## 8ES
UNIVARSIDAD DE ANTIOQUIA 2023-2
[9 empty] | EPECIALIZACIÓN: |  |  | ANÁLISIS Y DISEÑO DE ESTRUCTURAS
[9 empty] | MATERIA: |  |  | MONOGRAFIA
[9 empty] | DOCENTE: |  |  | MAURICIO CASTRO
[9 empty] | ESTUDIANTES: |  |  | GIOVANNYS CASTRO
MIGUEL PEREIRA
DISEÑO DE CONEXIÓN PRECALIFICADA DE PLACA DE EXTREMO 8ES
SEGÚN AISC 358-16, CONEXIONES PRECALIFICADAS PARA PÓRTICOS DE ACERO RESISTENTES A MOMENTOS, CON CAPACIDAD MODERADA O ESPECIAL DE DISIPACIÓN DE ENERGIA, PARA APLICACIONES SISMICAS, INCLUYENDO EL SUPLEMENTO N°.1
RESUMEN DE DISEÑO DE LA CONEXIÓN
[11 empty] | VIGA |  |  | CUMPLE
[11 empty] | COLUMNA |  |  | CUMPLE
[11 empty] | PLATINA DE EXTREMO |  |  | CUMPLE
Celdas para titulos e información
|  | Celdas de calculos | [8 empty] | RIGIDIZADOR VERTICAL |  |  | CUMPLE
Celdas para datos de entradas
[11 empty] | PERNOS |  |  | NO CUMPLE
[9 empty] | W24X76 |  | REVISION DEL LADO DE LA COLUMNA |  |  | RIGIDIZAR!
[11 empty] | placas DE CONTINUIDAD |  |  | CUMPLE!
[11 empty] | VERIFICACIÓN DE PLATINA DE ZONA DE PANEL |  |  | REQUIERE REFUERZO
[11 empty] | CHEQUEO DE PLATINA DE ZONA DE PANEL |  |  | CUMPLE!
[6 empty] | W18X175 |  |  |  |  | ZONA PROTEGIDA [mm] |  |  | 670
1. DISEÑO DE LA PLACA DE EXTREMO Y LOS PERNOS
PASO 1: SELECCIONE LOS MIEMBROS VIGA COLUMNA A CONECTAR Y CALCULE EL MOMENTO EN LA CARA DE LA COLUMNA, Mf
DATOS DE ENTRADA INICIALES
[7 empty] | Grado de disipación de energía requerido: | PRM-DMO | PRM-DES
[7 empty] | Configuración: | 8ES | PRM-DMO
|  | Datos de la viga: |  |  |  |  | Datos de la columna: |  |  |  |  | Cargas y fuerzas internas: |  | Rigidizadores
| Viga seleccionada: | W24X76 | Cumple con valores limites |  |  | Columna seleccionada: | W18X175 | Cumple con valores límites |  | Carga gravitacional mayorada, Wu [kN/m]: |  | 32.128 | Tipo de acero de los rigidizadores: | A-36
| Tipo de acero: | A-572 Gr. 50 | SI |  |  | Tipo de acero: | A-572 Gr. 50 | [5 empty] | Esfuerzo de fluencia, Fy [MPa]: | 248.2128
| Peralte, db [mm]: | 607 |  |  |  | Tipo de disposición de columna: | Esquina | SI |  |  |  | Dimensiones generales: | Esfuerzo de rotura, Fu [MPa]: | 399.8984
| Ancho del patín, bfb [mm]: | 228 |  |  |  | Peralte, dc [mm]: | 508 | Central |  |  | Longitud ENTRE EJES de la viga, L [m]: | 7
| Espesor del patín, [tbf]: | 17.3 |  |  |  | Ancho del patín, bfc [mm]: | 290 | Esquina |  |  | Altura entre ejes piso inferior, H1 [m]: | 3.5 |  | Pernos:
| Espesor del alma, twb [mm]: | 11.2 |  |  |  | Espesor del patín, tfc [mm]: | 40.4 |  |  |  | Altura entre ejes piso superior, H2 [m]: | 3.5 | Calidad de los pernos: | A325-N
| kdes [mm]: | 30 |  |  |  | Espesor del alma, twc [mm]: | 22.6 | [5 empty] | Resistencia a tracción, Fnt [MPa]: | 620
| Ancho para esbeltez del elemento, hb [mm]: | 547 |  |  |  | k1[mm]: | 31.8 |  |  |  |  | Parametros de diseño: | Resistencia a cortante, Fnv [MPa]: | 372
| Módulo plástico, Zxb [mm3]: | 3280000 |  |  |  | kdet [mm]: | 50.5 |  |  |  | Ca : | 0.06
| Esfuerzo de fluencia, Fyb [MPa]: | 344.74 |  |  |  | Distancia libre del alma, hc [mm]: | 407 |  |  |  | Factor de resistencia para estados limites dúctiles, fd: | 1 |  | Placa de extremo:
| Esfuerzo de rotura, Fub [MPa]: | 448.162 |  |  |  | Area sección transversal, Asc[mm2]: | 33200 |  |  |  | Factor de resistencia para estados limites no dúctiles, fn: | 0.9 | Tipo de acero: | A-36
| Factor de sobre resistencia, Ryb: | 1.1 |  |  |  | Módulo plástico, Zxc [mm3]: | 6520000 |  |  |  | Módulo de elasticidad del acero, Es [MPa]: | 200000 | Esfuerzo de fluencia, Fy [MPa]: | 248.2128
[6 empty] | Peso por metro lineal, Wcc [kg/m]: | 260 | [5 empty] | Esfuerzo de rotura, Fu [MPa]: | 399.8984
[6 empty] | Esfuerzo de fluencia, Fyc [MPa]: | 344.74 |  |  |  |  | Placa de continuidad:
[6 empty] | Factor de sobre resistencia, Ryc: | 1.1 |  |  |  | Tipo de acero de la placa de continuidad: | A-36
[11 empty] | Esfuerzo de fluencia , Fy [MPa]: | 248.2128
[11 empty] | Esfuerzo de rotura, Fu [MPa]: | 399.8984
Dimensiones de la placa de extremo:
[6 empty] | Distancia del centro del perno al borde de la placa, de [mm]: | 65 | 2 |  |  | 270
[6 empty] | Gramil, g [mm]: | 145 | 2 |  |  | 145
[6 empty] | Ancho de placa, bp [mm]: | 270 | 2 |  |  |  | 65
[6 empty] | Dist entre centro del perno y borde sup patín, Pfo [mm]: | 50 | 2
[6 empty] | Dist entre el centro del perno y borde inferior del patín, Pfi [mm]: | 50 | 2 |  |  |  | 31.75
[6 empty] | Distancia entre centros de perforaciones, Pb [mm]: | 95 | 2 |  |  |  | 50
17.3
17.3
50
VERIFICACIONES Y CALCULOS INICIALES
VERIFICACIÓN DE LAS LIMITACIONES DE LA PRECALIFICACIÓN Y SEGÚN LA DUCTILIDAD REQUERIDA
|  | Limites de precalificacion: |  |  | Min | Max | Diseño
|  |  |  | Espesor de la aleta de la viga[tbf]: | 14.3 | 25.4 | 17.3 | 2
|  |  |  | Ancho de la aleta de la viga [bbf]: | 190 | 311 | 228 | 2
|  |  |  | Peralte de la viga que se conecta[d]: | 457 | 914 | 607 | 2
|  |  |  | Espesor placa de extremo [tp]: | 19.05 | 63.5 | 31.75 | 2
|  |  |  | Ancho placa de extremo[bp]: | 229 | 381 | 270 | 2
|  |  |  | Distancia horizontal entre pernos, Gramil[g]: | 127 | 152 | 145 | 2
|  |  |  | Dist entre centro del perno y borde inferior del patín[Pfi]: | 41 | 51 | 50 | 2
|  |  |  | Dist entre centro del perno y borde superior del patín, Pfo [mm]: | 41 | 51 | 50 | 2
|  |  |  | Distancia entre centros de perforaciones, Pb [mm]: | 89 | 95 | 95 | 2
|  |  |  | Otros limites para la Viga: | Miembro ductilidad moderada
[5 empty] | Limite | Diseño
|  |  |  | Relación entre luz libre de la viga y peralte de la viga, mínimo: | 5 | 10.6952 | 0
|  |  |  | Esbeltez de patín, lf : | 9.1861 | 6.5896 | 0 | AISC 341-16, Tabla D.1.1
|  |  |  | Esbeltez del alma, lw: | 74.3548 | 48.8393 | 0 | AISC 341-16, Tabla D.1.1
|  |  |  | Separación del primer conector desde la cara de la columna: | 910.5 | 910.5 | 0
|  |  |  | Separación de la losa con los patines de la columna: | 25.4 | 26 | 0
|  |  |  | Otros limites para la columna: | Miembro ductilidad moderada
[5 empty] | Limite | Diseño
|  |  |  | Esbeltez de patín, lf | 9.1861 | 3.5891 | 2 | AISC 341-16, Tabla D.1.1
|  |  |  | Esbeltez del alma, lw | 74.3548 | 18.0088 | 2 | AISC 341-16, Tabla D.1.1
|  |  |  | Peralte de la columna db [mm]: | 914.4 | 508 | 2 | [7 empty] | DES | DMO
[15 empty] | 55.338 | 74.3548 | para Ca ≤ 0.114
CÁLCULO DE CARGAS QUE ACTUAN EN LA CONEXIÓN:
Factor que tiene en cuenta la resistencia máxima de la conexión, Cpr | [5 empty] | 1.15
Momento probable en la seccion de la viga, Mpr [kN.m]: | [5 empty] | 1430.3952
Distancia desde la cara de la columna hasta la rótulas plásticas, Sh [mm]: | [5 empty] | 395.4807
Distancia entre rótulas plásticas, Lh [mm]: | [5 empty] | 5701.0387
Fuerza cortante gravitacional en las rótulas plásticas, Vg [kN]: | [5 empty] | 91.5815
[5 empty] | Vu,[kN]: | 593.3831
Momento en la cara de la columna, Mf [kN.m]: | [5 empty] | 1665.0668
PASO 2: TIPO DE CONFIGURACIÓN DE CONEXIÓN A MOMENTO CON PLACA DE EXTREMO, ESTABLECER VALORES PRELIMINARES DE LA CONEXIÓN.
CONEXIÓN PRECALIFICADA CON PLACA DE EXTREMO RIGIDIZADA DE 8ES
Ver los valores preliminares de la conexión y la calidad de los pernos arriba, en la sección Datos de Entrada Iniciales
[5 empty] | Dist centro del patín inferior a primera linea de pernos, h1 [mm]: | 436.05
[5 empty] | Dist centro del patín inferior a segunda linea de pernos, h2 [mm]: | 486.05
[5 empty] | Dist centro del patín inferior a tercera linea de pernos, h3 [mm]: | 648.35
[5 empty] | Dist centro del patín inferior a cuarta linea de pernos, h4 [mm]: | 743.35
PASO 3: DETERMINAR EL DIAMETRO REQUERIDO PARA EL PERNO
CÁLCULO DE DIÁMETRO DE LOS PERNOS:
Diámetro del perno requerido, db,req [mm]: | [5 empty] | 28.6534
PASO 4: SELECCIONE DIAMETRO DE PERNO DE TANTEO
[5 empty] | Diámetro de los pernos a usar, dbolt [mm]: | 31.75 | 1
Relacion de utlización: | [5 empty] | 81.44%
PASO 5: DETERMINE EL ESPESOR REQUERIDO PARA LA PLACA DE EXTREMO
DISEÑO DE LA PLACA DE EXTREMO:
-Distancia desde la línea central de la hilera de pernos a tracción hasta el borde del patrón de una línea de falla, S [mm]: | [5 empty] | 98.9318
-Dist entre centro del perno y borde inf patín, Pfii [mm]: | [5 empty] | 50 | Chequeo
-Parámetro del mecanismo de línea de falla de la placa de extremo de acuerdo a las Tablas 6.2, 6.3 o 6.4, Yp [mm]: | [5 empty] | 8331.1411 | Precalificacion | Calculado
-Espesor requerido para la END PLATE, tpReq [mm]: | [5 empty] | 29.896 | 2 | 2 | caso1 | 8331.1411
PASO 6: SELECCIONE UN ESPESOR DE PLACA DE EXTREMO, tp, NO MENOR QUE EL REQUERIDO
[5 empty] | Espesor seleccionado de la placa, tp[mm]: | 31.75
Relación de utilización del perno escogido: | [5 empty] | 0.94161
Momento resistente considerando distribución de pernos, Mnp [kN.m]: | [5 empty] | 2271.5633 | 0
PASO 7: CALCULAR LA FUERZA MAYORADA EN LA ALETA DE LA VIGA, Ffu.
Fuerza mayorada en la aleta de la viga, Ffu [kN]: | [5 empty] | 2823.5828
PASO 8: VERIFICAR LA FLUENCIA A CORTANTE DE LA PORCIÓN EXTENDIDA DE LA PLACA DE EXTREMO DE CUATRO PERNOS SIN RIGIDIZADORES
N/A
PASO 9: VERIFICAR LA ROTURA POR CORTANTE DE LA PORCIÓN EXTENDIDA DE LA PLACA DE EXTREMO EXTENDIDA DE CUATRO PERNOS NO RIGIDIZADA
N/A
PASO 10: CUANDO SE ESTÉ USANDO YA SEA UNA PLACA DE EXTREMO EXTENDIDA DE CUATRO PERNOS CON RIGIDIZADORES (4ES) O UNA PLACA DE EXTREMO EXTENDIDA DE OCHO PERNOS CON RIGIDIZADORES (8ES), SELECCIONE EL ESPESOR DEL RIGIDIZADOR DE LA PLACA DE EXTREMO Y DISEÑE LAS SOLDADURAS DEL RIGIDIZADOR A LA ALETA DE LA VIGA Y DEL RIGIDIZADOR A LA PLACA DE EXTREMO.
DIMENSIONES DEL RIGIDIZADOR:
[5 empty] | Altura del rigidizador, hst [mm]: | 210
[5 empty] | Longitud del rigidizador, Lst [mm]: | 363.7307
[5 empty] | Espesor del rigidizador mínimo, tst_min [mm]: | 15.5556
[5 empty] | Espesor de l rigidizador escogido[mm]: | 19.05 | 0
Relación de esbeltez del rigidizador: | [5 empty] | 11.0236
Limite de esbeltez del rigidizador: | [5 empty] | 15.8961
Revisión de esbeltez del rigidizador: | [5 empty] | Cumple | 0
PASO 11: RESISTENCIA DE LA CONEXIÓN POR ROTURA DE LOS PERNOS A CORTANTE
Resistencia de la conexión por rotura de los pernos a cortante:
Área bruta nominal del perno, Ab[mm2]: | [5 empty] | 791.7304
Esfuerzo nominal a cortante, Fnv [MPa]: | [5 empty] | 372
Número de pernos en la aleta a compresión, Np[Und]: | [5 empty] | 8
[5 empty] | Vu,[kN]: | 593.3831
Resistencia de la conexión por rotura de los pernos a cortante, fRn [kN]: | [5 empty] | 1767.1423 | 0
PASO 12: VERIFICACIÓN DE FALLA POR APLASTAMIENTO Y POR DESGARRAMIENTO PRODUCIDO POR LA FUERZA DE LOS PERNOS EN LA PLACA DE EXTREMO Y EN LA ALETA DE LA COLUMNA
Resistencia a la falla por aplastamiento y por desgarramiento:
Número de pernos internos, ni [Und]: | [5 empty] | 4
Número de pernos externos, n0 [Und]: | [5 empty] | 4
[5 empty] | Diámetro efectivo de perforación, Defec [mm]: | 34.95
Distancia libre entre las perforaciones internas, Lci [mm]: | [5 empty] | 82.35
Dist, libre entre las perforaciones externas y el borde de placa, Lco [mm]: | [5 empty] | 47.525
Resistencia para un perno interior, rni [kN]: | [5 empty] | 967.4942
Resistencia para un perno exterior, rn0 [kN]: | [5 empty] | 724.097
Resistencia de la conexión por aplastamiento y desgarrameinto, fRn [kN]: | [5 empty] | 5074.7737 | 0
PASO 13: DISEÑO DE SOLDADURA DE LA ALETA A LA PLACA DE EXTREMO Y DEL ALMA A LA PLACA DE EXTREMO
“LAS SOLDADURAS SE DEBEN DISEÑAR DE CONFORMIDAD CON LA ESPECIFICACIÓN AISC-360 Y CUMPLIENDO LOS REQUISITOS DE LA NORMA AISC 358, CAPÍTULO 3”
2. DISEÑO DEL LADO DE LA COLUMNA
PASO 1: REVISIÓN DE LA ALETA DE LA COLUMNA PARA FLUENCIA POR FLEXIÓN
Revisión del patín de la columna para fluencia por flexión sin placa de continuidad:
-Dist desde la línea central de la hilera de pernos a tracción hasta el borde del patrón de una línea de falla, S [mm]: | [5 empty] | 102.5305
Distancia entre hilera de pernos, C [mm]: | [5 empty] | 117.3
Parámetro del mecanismo de la línea de falla del patín de columna, Yc [mm]: | [5 empty] | 6149.5409 |  |  |  | No rigidizada
Espesor requerido en el patín para fluencia por flexión, tpreqf [mm]: | [5 empty] | 29.5264 |  |  |  | Rigidizada
[6 empty] | Cumple | 0
Revisión del patín de la columna para fluencia por flexión con placa de continuidad:
-Distancia desde la línea central de la hilera de pernos a tracción hasta el borde del patrón de una línea de falla, S [mm]: | [5 empty] | 102.5305 | 6149.5409
-Dist entre centro del perno y borde inf patín, Pfi [mm]: | [5 empty] | 50 | 9219.2282
Distancia entre hilera de pernos, C [mm]: | [5 empty] | 117.3
Parámetro del mecanismo de la línea de falla del patín de columna, Yc [mm]: | [5 empty] | 9219.2282
Espesor requerido en el patín para fluencia por flexión, tpreqf [mm]: | [5 empty] | 24.1148
[6 empty] | Cumple | 0
PASO 2: SI SE REQUIERE PLACAS DE CONTINUIDAD POR LA FLUENCIA A LA FLEXIÓN DE LA ALETA DE LA COLUMNA, DETERMINE LA FUERZA REQUERIDA DEL RIGIDIZADOR
Resistencia de diseño equivalente del patín de la columna a fluencia por flexión, sin placa de continuidad:
Resistencia de diseño a flexión del patín de la columna, fdMcf [N.mm]: | [5 empty] | 3460167314.1264
Resistencia de diseño equivalente del patín de la columna, fdRn [kN]: | [5 empty] | 5867.6739
[6 empty] | Cumple | 0
PASO 3: VERIFIQUE LA RESISTENCIA A FLUENCIA LOCAL DEL ALMA DE LA COLUMNA, PARA EL ALMA DE LA COLUMNA SIN RIGIDIZAR, EN LAS ALETAS DE LA VIGA
Revisión a fluencia local del alma de la columna (sin rigidizador) :
Factor que tiene en cuenta distancia desde la parte superior de la columna hasta la cara superior del patín de la viga, Ct : | [5 empty] | 1
Distancia desde la cara exterior de la aleta de columna hasta el borde del filete sobre el alma, Kdes [mm]: | [5 empty] | 30
Resistencia a fluencia local del alma de la columna, fdRn [kN]: | [5 empty] | 2031.9251
[6 empty] | Rigidizar | 1
PASO 4: VERIFIQUE LA RESISTENCIA A PANDEO DEL ALMA DE LA COLUMNA, PARA EL ALMA DE LA COLUMNA SIN RIGIDIZAR, EN LA ALETA A COMPRESIÓN DE LA VIGA
Resistencia a pandeo del alma de la columna (sin rigidizador) :
Resistencia a fluencia local del alma de la columna, fRn [kN]: | [5 empty] | 4239.0081
[6 empty] | Cumple | 0
PASO 5: VERIFIQUE LA RESISTENCIA POR ARRUGAMIENTO DEL ALMA DE LA COLUMNA, PARA EL ALMA DE LA COLUMNA SIN RIGIDIZAR, A NIVEL DE LA ALETA A COMPRESIÓN DE LA VIGA
Resistencia por arrugamiento del alma de la columna (sin rigidizador):
[5 empty] | N: | 310.55
Resistencia a fluencia local del alma de la columna, fRn [kN]: | [5 empty] | 6012.8725
[6 empty] | Cumple | 0
PASO 6: SI SE REQUIEREN PLACAS DE CONTINUIDAD PARA CUALQUIERA DE LOS ESTADOS LIMITE DEL LADO DE LA COLUMNA, LA RESISTENCIA REQUERIDA ES:
Resistencia final que prima en el lado de la columna sin rigidizador:
fRn mínimo [kN]: | [5 empty] | 2031.9251
[6 empty] | Rigidizar | 1
Fuerza resultante en la aleta de la viga, Fsu [kN]: | [5 empty] | 791.6576
PLACA DE CONTINUIDAD ( AISC 341 E3,6f,2,b):
Espesor mínimo requerido de la placa de continuidad, tpc_req [mm]: | [5 empty] | 8.65 | 0.375
Espesor propuesto, tpc [mm]: | [5 empty] | 31.75 | 0
Despunte en la zona del alma, Kz [mm]: | [5 empty] | 30
Despunte en la zona de los patines, Kcf [mm]: | [5 empty] | 35
Longitud del rigidizador entre patines, dz [mm]: | [5 empty] | 424.2
Ancho de placa de continuidad, Bz [mm]: | [5 empty] | 133.7 | 0
Longitud de contacto en el alma, lkz [mm]: | [5 empty] | 367.2
Longitud de contacto en el patín, lcf [mm]: | [5 empty] | 98.7
| 0.375 |  |  | 30 | 367.2 | 30 | 0.375
98.7
35
133.7
422.2
PL 424.2X133.7X806.45
Revisión a traccion de placas de continuidad (AISC 360 S J4.1):
Resistencia a tensión de la placa de continuidad, fRn [kN]: | [5 empty] | 1400.0952
[6 empty] | Cumple | 0
Revisión de resistencia a cortante de placa de continuidad (AISC 360 S J4.2):
Fuerza resultante en la aleta de la viga, Fsu [kN]: | [5 empty] | 791.6576
Resistencia a tensión de la platina de continuidad, fRn [kN]: | [5 empty] | 3472.5765
[6 empty] | Cumple | 0
Revisión por compresión de placa de continuidad (AISC 360 S J4.4):
Esbeltes del rigidizador, lr | [5 empty] | 1.1844
Esbeltes limite de pandeo a compresión, llim | [5 empty] | 133.6977
Esfuerzo critico de Euler, Fe [MPa]: | [5 empty] | 1407133.6404
Esfuerzo critico de pandeo, Fcr [MPa]: | [5 empty] | 248.2128
Fuerza resultante en la aleta de la viga, Fsu [kN]: | [5 empty] | 791.6576
Resistencia a tensión de la platina de continuidad, fRn [kN]: | [5 empty] | 1400.0952
[6 empty] | Cumple | 0
Diseño de soldadura en placa de continuidad:
Resistencia Stensiones entre platina y patines de la columnas, fRn1 [kN]: | [5 empty] | 1400.0952
Resistencia de cortante entre platina y alma de la columnas, fRn2 [kN]: | [5 empty] | 1736.2883
Resistencia a cortante en la zona panel entre dos placa, fRn3 [kN]: | [5 empty] | 1029.1007
Resistencia de diseño para calcular soldadura, fRn [kN]: | [5 empty] | 1029.1007
Tamaño de soldadura requerido, W [mm]: | [5 empty] | 9.3982 | 0.375
PASO 7: REVISIÓN DE LA ZONA DE PANEL
Chequeo de zona panel:
[5 empty] | Carga axial en piso inferior, Pu1 [kN]: | 750
[5 empty] | Carga axial en piso superior, Pu2 [kN]: | 550
Momento en el nudo aportado por la columna superior, Mpc2 [kN.m]: | [5 empty] | 2139.6928
Momento en el nudo aportado por la columna inferior, Mpc1 [kN.m]: | [5 empty] | 2100.4156
Cortante en la rótula aportado por la viga izquierda, Vpr1 [kN.m]: | [5 empty] | 501.8016
Cortante en la rótula aportado por la viga derecha, Vpr2 [kN.m]: | [5 empty] | 0
Momento en el nudo aportado por la viga izquierda, Mpb1 [kN.m]: | [5 empty] | 1756.3057
Momento en el nudo aportado por la viga derecha, Mpb2 [kN.m]: | [5 empty] | 0
Suma de momentos en el nudo aportados por las vigas, SMpb [kN.m]: | [5 empty] | 1756.3057
Momento probable en la cara izquierda de la columna, Mf,1 [kN.m]: | [5 empty] | 1628.848
Momento probable en la cara derecha de la columna, Mf,2 [kN.m]: | [5 empty] | 1430.3952
Fuerza aplicada en la cara izquierda de la columna, Ff,1 [kN]: | [5 empty] | 2762.1639
Fuerza aplicada en la cara derecha de la columna, Ff,2 [kN]: | [5 empty] | 2425.632
Altura libre promedio de los pisos, Hprom (m): | [5 empty] | 2.893
Fuerza cortante en el nudo debido a la vigas, Vuc,b [kN]: | [5 empty] | 501.8016
Fuerza cortante en el nudo debido a la columna superior, Vuc,2 [kN]: | [5 empty] | 0
Fuerza cortante en el nudo debido a la columna inferior, Vuc,1 [kN]: | [5 empty] | 501.8016
Fuerza cortante en el nudo aportada por las columnas, Vuc [kN]: | [5 empty] | 501.8016
Calculo de la fuerza aplicada en la zona panel, Ru [kN]: | [5 empty] | 4685.9943
Verificación de refuerzo en la zona panel:
Capacidad a compresión axial pura, Pyc [kN]: | [5 empty] | 11445.368
Carga axial en piso inferior, Pu1 [kN]: | [5 empty] | 750
Relación entre carga axial y capacidad axial: | [5 empty] | 0.065529
Resistencia a cortante de la zona panel, Rv_1 [kN]: | [5 empty] | 2137.2611
Resistencia nominal a cortante de la zona panel, fRv [kN]: | [5 empty] | 1923.535
Relación demanda - capacidad: | [5 empty] | Requiere refuerzo
Resistencia requerida para placa de refuerzo, Rreq [kN]: | [5 empty] | 2762.4593
Espesor requerido en la zona panel:
Altura libre de la zona panel, dz [mm]: | [5 empty] | 543.5
Ancho libre de la zona panel, wz [mm]: | [5 empty] | 427.2
Espesor mínimo para refuerzo de zona panel, tmín [mm]: | [5 empty] | 10.7856
Cumple
|  |  |  | Espesor requerido en la zona panel, tt [mm]: |  | 29.211
|  |  |  | Usar dos placas en la zona panel, tppanel [mm]: | 2x | 14.6055
|  |  |  | Espesor escogido para cada platina de refuerzo, tpa [mm]: | 2x | 31.75 | 0
|  |  |  | Resistencia nominal a cortante de la zona panel, fRv [kN]: |  | 8142.3975 | 0
Relación demanda - capacidad de espesores: | [5 empty] | Cumple
Zona protegida
3 veces la longitud del patín de la viga, 3*bfb [mm]: | [5 empty] | 684
Longitud del rigidizador + la mitad de la altura efectiva de la viga db,[mm]: | [5 empty] | 667.2307
Zona protegida, Z.P [mm]: | [5 empty] | 670
Detalles de conexión para fabricación y dibujo:
Diseño de platina "End Plate":
30
424.2
65
95
50
17.3
50
95
[5 empty] | Limite | Diseño:
|  |  |  | dz | 424.2 | 424.2 | 0 | [5 empty] | W18X175
|  |  |  | kz | 30 | 30 | 0
|  |  |  | bz | 133.7 | 133.7 | 0
[9 empty] | PL 717X364.2X806.45 |  |  |  | PL 363X210X19.05
Ambos lados
0.375
W24X76
PL 424.2X133.7X806.45
31.75
[5 empty] | Limite | Diseño: |  |  | PL 837X270X31.75
|  |  |  | Lz | 617 | 717 | 0 | [5 empty] | Zona Protegida | 670
|  |  |  | Wz | 364.2 | 364.2 | 0
𝑅_𝑢≤∅_𝑑∗𝑅_𝑣
𝒉_𝒔𝒕⁄𝒕_𝒔𝒕 ≤𝟎,𝟓𝟔∗√(𝑬⁄𝑭_𝒚𝒔 ) " "
𝑽_𝒖≤∅_𝒏∗𝑹_𝒏=∅_𝒏∗〖(𝒏〗_𝒃)∗𝑭_𝒏𝒗∗𝑨_𝒃
𝑽_𝒖≤∅_𝒏∗𝑹_𝒏=∅_𝒏∗〖(𝒏〗_𝒊)∗𝒓_𝒏𝒊+∅_𝒏∗〖(𝒏〗_𝟎)∗𝒓_𝒏𝟎
𝑅_𝑢≤∅_𝑑∗𝑅_𝑣
𝑡_𝑚í𝑛≤𝑡_𝑤𝑐
𝑅_𝑢≤∅_𝑑∗𝑅_𝑣
Lz
Wz
〖〖𝑭_𝒔𝒖≤∅〗_𝒏∗𝑹〗_𝒏=∅_𝒏∗𝑭_𝒚𝒑∗𝒍_𝒄𝒇∗𝒕_𝒑∗𝑵" "
70EXX
Rigidizadores
〖〖𝑭_𝒔𝒖≤∅〗_𝒏∗𝑹〗_𝒏=∅_𝒏∗𝟎,𝟔∗𝑭_𝒚𝒑∗𝒍_𝒌𝒛∗𝒕_𝒑∗𝑵" "
〖〖𝑭_𝒔𝒖≤∅〗_𝒏∗𝑹〗_𝒏=∅_𝒏∗𝑭_𝒄𝒓∗𝒍_𝒄𝒇∗𝒕_𝒑∗𝑵" "
E70EXX
CJP
𝐹_𝑓𝑢≤∅_𝑑∗𝑅_𝑛
𝐹_𝑓𝑢≤∅_𝑑∗𝑅_𝑛
𝐹_𝑓𝑢≤∅_𝑑∗𝑅_𝑛
Note on B8: CAP 6. ANSI/AISC 358-16
Note on Q47: NSR10 -10 CAP B.2.4.2.1
Note on L69: Recomendado min=50mm
Note on L70: Recomendado min=50mm
Note on L71: Recomendado min=50mm

## Soldadura (hidden)
Tabla 8-4
Angle 0° | K=0 | [9 empty] | Cuatro pernos sin rigidizadores (4E) |  |  |  | Cuatro pernos con rigidizadores (4ES) |  |  |  | Ocho pernos con rigidizadores (8ES)
a | c | Table 8-3 Electrode strength coefficient, C1 | [7 empty] | Parámetro | Máximo |  | Mínimo |  | Máximo |  | Mínimo |  | Máximo |  | Mínimo
0 | 2.75 | [9 empty] | mm | in | mm | in | mm | in | mm | in | mm | in | mm | in
0.1 | 2.75 | # | Electrodo AWS | Fexx (KSI) | Fexx (MPA) | C1 |  |  |  | db | 1400 | 55 | 349 | 13.75 | 610 | 24 | 349 | 13.75 | 914 | 36 | 457 | 18
0.11 | 2.75 | 1 | E 60 XX | 60 | 420 | 0.857 |  |  |  | bfb | 235 | 9.25 | 152 | 6 | 229 | 9 | 152 | 6 | 311 | 12.25 | 190 | 7.5
0.12 | 2.75 | 2 | E 70 XX | 70 | 490 | 1 |  |  |  | tfb | 19.1 | 0.75 | 9.5 | 0.375 | 19.1 | 0.75 | 9.5 | 0.375 | 25.4 | 1 | 14.3 | 0.5625
0.13 | 2.75 | 3 | E 80 XX | 80 | 560 | 1.03 |  |  |  | tp | 57.2 | 2.25 | 12.7 | 0.5 | 38 | 1.5 | 12.7 | 0.5 | 63.5 | 2.5 | 19.1 | 0.75
0.14 | 2.75 | 4 | E 90 XX | 90 | 630 | 1.16 |  |  |  | bp | 273 | 10.75 | 178 | 7 | 273 | 10.75 | 178 | 7 | 381 | 15 | 229 | 9
0.15 | 2.75 | 5 | E 100 XX | 100 | 700 | 1.21 |  |  |  | g | 152 | 6 | 102 | 4 | 152 | 6 | 83 | 3.25 | 152 | 6 | 127 | 5
0.16 | 2.728 | 6 | E 110 XX | 110 | 770 | 1.34 |  |  |  | pfi , pfo | 114 | 4.5 | 38 | 1.5 | 140 | 5.5 | 44 | 1.75 | 51 | 2 | 41 | 1.625
0.17 | 2.706 | [8 empty] | pb | - | - | - | - | - | - | - | - | 95 | 3.75 | 89 | 3.5
0.18 | 2.684 | Table 8-1 Coefficient, C, For concentrically loaded weld group element
0.19 | 2.662
0.2 | 2.64 | Load angle on weld element degrees | Largest load angle on any weld group element, degrees
0.21 | 2.608 |  | 90 | 75 | 60 | 45 | 30 | 15 | 0
0.22 | 2.576 | 0 | 0.825 | 0.849 | 0.876 | 0.909 | 0.948 | 0.994 | 1
0.23 | 2.544 | 15 | 1.02 | 1.04 | 1.05 | 1.07 | 1.06 | 0.883
0.24 | 2.512 | 30 | 1.16 | 1.17 | 1.18 | 1.17 | 1.1
0.25 | 2.48 | 45 | 1.29 | 1.3 | 1.29 | 1.26
0.26 | 2.448 | 60 | 1.4 | 1.4 | 1.39
0.27 | 2.416 | 75 | 1.48 | 1.47
0.28 | 2.384 | 90 | 1.5
0.29 | 2.352
0.3 | 2.32
0.31 | 2.288
0.32 | 2.256
0.33 | 2.224
0.34 | 2.192
0.35 | 2.16
0.36 | 2.128
0.37 | 2.096
0.38 | 2.064
0.39 | 2.032
0.4 | 2
0.41 | 1.972
0.42 | 1.944
0.43 | 1.916
0.44 | 1.888
0.45 | 1.86
0.46 | 1.832
0.47 | 1.804
0.48 | 1.776
0.49 | 1.748
0.5 | 1.72
0.51 | 1.698
0.52 | 1.676
0.53 | 1.654
0.54 | 1.632
0.55 | 1.61
0.56 | 1.588
0.57 | 1.566
0.58 | 1.544
0.59 | 1.522
0.6 | 1.5
0.61 | 1.482
0.62 | 1.464
0.63 | 1.446
0.64 | 1.428
0.65 | 1.41
0.66 | 1.392
0.67 | 1.374
0.68 | 1.356
0.69 | 1.338
0.7 | 1.32
0.71 | 1.305
0.72 | 1.29
0.73 | 1.275
0.74 | 1.26
0.75 | 1.245
0.76 | 1.23
0.77 | 1.215
0.78 | 1.2
0.79 | 1.185
0.8 | 1.17
0.81 | 1.158
0.82 | 1.146
0.83 | 1.134
0.84 | 1.122
0.85 | 1.11
0.86 | 1.098
0.87 | 1.086
0.88 | 1.074
0.89 | 1.062
0.9 | 1.05
0.91 | 1.0407
0.92 | 1.0314
0.93 | 1.0221
0.94 | 1.0128
0.95 | 1.0035
0.96 | 0.9942
0.97 | 0.9849
0.98 | 0.9756
0.99 | 0.9663
1 | 0.957
1.01 | 0.94945
1.02 | 0.9419
1.03 | 0.93435
1.04 | 0.9268
1.05 | 0.91925
1.06 | 0.9117
1.07 | 0.90415
1.08 | 0.8966
1.09 | 0.88905
1.1 | 0.8815
1.11 | 0.87395
1.12 | 0.8664
1.13 | 0.85885
1.14 | 0.8513
1.15 | 0.84375
1.16 | 0.8362
1.17 | 0.82865
1.18 | 0.8211
1.19 | 0.81355
1.2 | 0.806
1.21 | 0.80045
1.22 | 0.7949
1.23 | 0.78935
1.24 | 0.7838
1.25 | 0.77825
1.26 | 0.7727
1.27 | 0.76715
1.28 | 0.7616
1.29 | 0.75605
1.3 | 0.7505
1.31 | 0.74495
1.32 | 0.7394
1.33 | 0.73385
1.34 | 0.7283
1.35 | 0.72275
1.36 | 0.7172
1.37 | 0.71165
1.38 | 0.7061
1.39 | 0.70055
1.4 | 0.695
1.41 | 0.6908
1.42 | 0.6866
1.43 | 0.6824
1.44 | 0.6782
1.45 | 0.674
1.46 | 0.6698
1.47 | 0.6656
1.48 | 0.6614
1.49 | 0.6572
1.5 | 0.653
1.51 | 0.6488
1.52 | 0.6446
1.53 | 0.6404
1.54 | 0.6362
1.55 | 0.632
1.56 | 0.6278
1.57 | 0.6236
1.58 | 0.6194
1.59 | 0.6152
1.6 | 0.611
1.61 | 0.60765
1.62 | 0.6043
1.63 | 0.60095
1.64 | 0.5976
1.65 | 0.59425
1.66 | 0.5909
1.67 | 0.58755
1.68 | 0.5842
1.69 | 0.58085
1.7 | 0.5775
1.71 | 0.57415
1.72 | 0.5708
1.73 | 0.56745
1.74 | 0.5641
1.75 | 0.56075
1.76 | 0.5574
1.77 | 0.55405
1.78 | 0.5507
1.79 | 0.54735
1.8 | 0.544
1.81 | 0.54135
1.82 | 0.5387
1.83 | 0.53605
1.84 | 0.5334
1.85 | 0.53075
1.86 | 0.5281
1.87 | 0.52545
1.88 | 0.5228
1.89 | 0.52015
1.9 | 0.5175
1.91 | 0.51485
1.92 | 0.5122
1.93 | 0.50955
1.94 | 0.5069
1.95 | 0.50425
1.96 | 0.5016
1.97 | 0.49895
1.98 | 0.4963
1.99 | 0.49365
2 | 0.491
2.01 | 0.4888
2.02 | 0.4866
2.03 | 0.4844
2.04 | 0.4822
2.05 | 0.48
2.06 | 0.4778
2.07 | 0.4756
2.08 | 0.4734
2.09 | 0.4712
2.1 | 0.469
2.11 | 0.4668
2.12 | 0.4646
2.13 | 0.4624
2.14 | 0.4602
2.15 | 0.458
2.16 | 0.4558
2.17 | 0.4536
2.18 | 0.4514
2.19 | 0.4492
2.2 | 0.447
2.21 | 0.44515
2.22 | 0.4433
2.23 | 0.44145
2.24 | 0.4396
2.25 | 0.43775
2.26 | 0.4359
2.27 | 0.43405
2.28 | 0.4322
2.29 | 0.43035
2.3 | 0.4285
2.31 | 0.42665
2.32 | 0.4248
2.33 | 0.42295
2.34 | 0.4211
2.35 | 0.41925
2.36 | 0.4174
2.37 | 0.41555
2.38 | 0.4137
2.39 | 0.41185
2.4 | 0.41
2.41 | 0.40845
2.42 | 0.4069
2.43 | 0.40535
2.44 | 0.4038
2.45 | 0.40225
2.46 | 0.4007
2.47 | 0.39915
2.48 | 0.3976
2.49 | 0.39605
2.5 | 0.3945
2.51 | 0.39295
2.52 | 0.3914
2.53 | 0.38985
2.54 | 0.3883
2.55 | 0.38675
2.56 | 0.3852
2.57 | 0.38365
2.58 | 0.3821
2.59 | 0.38055
2.6 | 0.379
2.8 | 0.352
3 | 0.329
Note on B2: MSI: k = 0, La fuerza no está en el plano de la Soldadura.

## Tipos de acero (hidden)
Tipo acero | FY (MPa) | FU (MPa) | Ry | Rt |  | Díámetro del perno (in) | Díámetro del perno (mm)
A-572 Gr. 42 | 289.5816 | 413.688 |  |  |  | 0.375 | 9.525 |  |  | 0.25
A-572 Gr. 50 | 344.74 | 448.162 | 1.1 | 1.1 |  | 0.5 | 12.7 |  |  | 0.3125
A-572 Gr. 55 | 379.214 | 482.636 |  |  |  | 0.625 | 15.875 |  |  | 0.5
A-572 Gr. 60 | 413.688 | 517.11 |  |  |  | 0.75 | 19.05 |  |  | 0.625
A-572 Gr. 65 | 448.162 | 551.584 |  |  |  | 0.875 | 22.225 |  |  | 0.75
A-36 | 248.2128 | 399.8984 | 1.5 | 1.2 |  | 1 | 25.4 |  |  | 0.875
A-500 Gr. A (Redondo) | 230 | 310 | 1.4 | 1.3 |  | 1.25 | 31.75 |  |  | 1
A-500 Gr. C (Redondo) | 315 | 425 | 1.4 | 1.3 |  | 1.5 | 38.1
A-500 Gr. A (Cuadrado y Rectangular) | 270 | 310 | 1.4 | 1.3
A-500 Gr. C (Cuadrado y Rectangular) | 345 | 425 | 1.4 | 1.3
A-501 | 248.2128 | 399.8984
A-53 Gr. B | 317.1608 | 413.688 | [8 empty] | ESPESOR PARA PLATINAS DE CONTINUIDAD
|  |  |  | DÍÁMETRO DE PERFORACIÓN TABLA J3.3 | [6 empty] | bar size | size (soft) | lb⁄ft | kg⁄m | (in) | (mm) | (in²) | (mm²)
| medida en milimetros | aprox en pulgadas |  | Díámetro del perno | Estándar (mm) F | Agrandada (mm) F | Alargado corto (ancho x largo) | Alargado largo (ancho x largo) |  |  | 0.25 | No.6 | 0.167 | 0.249 | 0.250 = 2⁄8 = 1⁄4 | 6.35 | 0.05 | 32
|  |  |  | 0.5 | 14.2875 | 15.875 | 9/16 x 11/16 | 9/16 x 1 1/4 | Estándar |  | 0.375 | No.10 | 0.376 | 0.56 | 0.375 = 3⁄8 | 9.53 | 0.11 | 71
| 0 | 0 |  | 0.625 | 17.4625 | 20.6375 | 11/16 x 7/8 | 11/16 x 1 9/16 | Agrandada |  | 0.5 | 4 | 0.668 | 0.994 | 0.500 = 4⁄8 = 1⁄2 | 12.7 | 0.2 | 129
| 5 | 0.25 |  | 0.75 | 20.6375 | 23.8125 | 13/16 x 1 | 13/16 x 1 7/8 |  |  | 0.625 | 5 | 1.043 | 1.552 | 0.625 = 5⁄8 | 15.875 | 0.31 | 200
| 6 | 0.25 |  | 0.875 | 23.8125 | 26.9875 | 15/16 x 1 1/8 | 15/16 x 2 3/16 |  |  | 0.75 | 6 | 1.502 | 2.235 | 0.750 = 6⁄8 = 3⁄4 | 19.05 | 0.44 | 284
| 7 | 0.375 |  | 1 | 26.9875 | 31.75 | 1 1/16 x 1 5/16 | 1 1/16 x 2 1/2 |  |  | 0.875 | 7 | 2.044 | 3.042 | 0.875 = 7⁄8 | 22.225 | 0.6 | 387
| 8 | 0.375 | [8 empty] | 1 | 8 | 2.67 | 3.973 | 1.000 = 8⁄8 | 25.4 | 0.79 | 510
| 9 | 0.375 |  | TABLA J3.4 | [6 empty] | 1.125 | 9 | 3.4 | 5.06 | 1.128 ≈ 9⁄8 | 28.575 | 1 | 645
| 10 | 0.5 |  | Diámetro del perno | Distancia a borde mín | [5 empty] | 1.25 | 10 | 4.303 | 6.404 | 1.270 ≈ 10⁄8 | 31.75 | 1.27 | 819
| 11 | 0.5 |  | 0.5 | 19.05 | [5 empty] | 1.5 | No.36 | 5.313 | 7.907 | 1.410 ≈ 11⁄8 | 34.925 | 1.56 | 1006
| 12 | 0.5 |  | 0.625 | 22.225 | [5 empty] | #14 | No.43 | 7.65 | 11.384 | 1.693 ≈ 14⁄8 | 44.45 | 2.25 | 1452
| 13 | 0.625 |  | 0.75 | 25.4 | [5 empty] | #18 | No.57 | 13.6 | 20.239 | 2.257 ≈ 18⁄8 | 57.15 | 4 | 2581
| 14 | 0.625 |  | 0.875 | 28.575
| 15 | 0.625 |  | 1 | 31.75 | [9 empty] | 700
| 16 | 0.75 | [12 empty] | 800
| 17 | 0.75 |  | CRITERIO ROTACIONAL
| 18 | 0.75 |  | Espesor de la placa | Tamaño máximo del perno (Db máx)
| 19 | 0.75 |  | tp | #N <= 5 | #N = (6-12) | Espesores de placa
| 20 | 0.875 |  | 0.25 | 0.375 | 0.625 | 3.175 | 0.125 |  |  | TIPOS DE ACERO
| 21 | 0.875 |  | 0.3125 | 0.5 | 0.75 | 4.7625 | 0.1875 |  |  | PLATINAS
| 22 | 0.875 |  | 0.5 | 0.875 | 1.125 | 6.35 | 0.25 |  |  | A-36
| 23 | 1 |  | 0.625 | 1.125 | 1.375 | 9.525 | 0.375
| 24 | 1 |  | 0.75 | 1.375 | 1.625 | 12.7 | 0.5
| 25 | 1 |  | 0.875 | 1.625 | 1.875 | 15.875 | 0.625
| 26 | 1.125 |  | 1 | 1.875 | 2.125 | 19.05 | 0.75
| 27 | 1.125 |  | Tipo de acero | Fnv (Mpa) | Fnt (Mpa) | 22.225 | 0.875
| 28 | 1.125 |  | A307 | 188 | 310 | 25.4 | 1
| 29 | 1.25 |  | A325-N | 372 | 620 | 28.575 | 1.125
| 30 | 1.25 |  | A325-X | 469 | 620 | 31.75 | 1.25
| 31 | 1.25 |  | A490-N | 469 | 780 | 34.925 | 1.5
| 32 | 1.5 |  | A490-X | 579 | 780 | 44.45 | #14
| 33 | 1.5 |  |  |  |  | 57.15 | #18
| 34 | 1.5
| 35 | 1.5
| 36 | 1.5
| 37 | 1.5
| 38 | 1.5
| 39 | 1.75
| 40 | 1.75
| 41 | 1.75
| 42 | 1.75
| 43 | 1.75
| 44 | 1.75
| 45 | 1.875
| 46 | 1.875
| 47 | 1.875
| 48 | 2
| 49 | 2
| 50 | 2
| 51 | 2
| 52 | 2
| 53 | 2

## Catálogo perfiles (hidden)
REQUISITOS SISMICOS DE ANCHO ESPESOR
| IMF (DMO) | SMF (DES)
Perfil 1 | VIGAS Y COLUMNAS | VIGAS Y COLUMNAS | W(kg/m)2 | A(mm²)3 | d(mm)4 | ddet | Ht | h | OD | bf (mm)9 | bfdet | B | b | ID | Tw (mm)14 | twdet | twdet/2 | Tf (mm)17 | tfdet | t | tnom | tdes | kdes (mm)22 | kdet | k1 | x | y | eo | xp | yp | 30 bf/2tfs | b/t | b/tdes | 33 h/tw | h/tdes | D/t | Ix (mm4)36 | Zx (mm3)37 | Sx (mm3)38 | rx (mm)39 | Iy (mm4)40 | Zy (mm3)41 | Sy (mm3)42 | ry (mm)43 | J(mm4)44 | Cw (mm6)45 | J | Cw | J | Cw | 50rts | ho | Iz | rz | Sz | C | Wno | Sw1 | Sw2 | Sw3 | Qf | Qw | ro | H | tan(α) | Iw | zA | zB | zC | wA | wB | wC | SwA | SwB | SwC | SzA | SzB | SzC | rts | ho | PA | PA2 | PB | PC | PD | T | WGi | WGo
W44X290 | SI | SI | 433 | 55100 | 1110 | 1110 | – | – | – | 401 | 403 | – | – | – | 22 | 22.2 | 11.1 | 40.1 | 39.7 | – | – | – | 59.9 | 71.4 | 41.3 | – | – | – | – | – | 5.02 | – | – | 45 | – | – | 11238248491.2 | 23100000 | 20300000 | 452 | 432880682.624 | 3360000 | 2160000 | 88.6 | 21186179.563 | 1.238e+14 | 50.9 | 461000 | 21186179.563 | 1.238e+14 | 107 | 1070 | – | – | – | – | 107000 | 433 | – | – | 4060 | 11500 | – | – | – | – | – | – | – | – | – | – | – | – | – | – | – | – | 107 | 1070 | 3330 | – | 3730 | 2620 | 3020 | 965 | 140 | –
W44X262 | SI | SI | 390 | 49800 | 1100 | 1100 | – | – | – | 401 | 400 | – | – | – | 19.9 | 20.6 | 11.1 | 36.1 | 36.5 | – | – | – | 55.9 | 66.7 | 41.3 | – | – | – | – | – | 5.57 | – | – | 49.6 | – | – | 10031177356.96 | 20800000 | 18200000 | 450 | 384181605.8288 | 2980000 | 1920000 | 88.1 | 15525432.1749 | 1.0876e+14 | 37.3 | 405000 | 15525432.1749 | 1.0876e+14 | 106 | 1060 | – | – | – | – | 106000 | 386 | – | – | 3650 | 10300 | – | – | – | – | – | – | – | – | – | – | – | – | – | – | – | – | 106 | 1060 | 3330 | – | 3730 | 2590 | 3000 | 965 | 140 | –
W44X230 | SI | SI | 343 | 43700 | 1090 | 1090 | – | – | – | 401 | 400 | – | – | – | 18 | 17.5 | 9.52 | 31 | 31.8 | – | – | – | 51.1 | 61.9 | 39.7 | – | – | – | – | – | 6.45 | – | – | 54.8 | – | – | 8657613652.48 | 18000000 | 15900000 | 445 | 331320214.7776 | 2570000 | 1660000 | 87.1 | 10364162.4974 | 9.2913e+13 | 24.9 | 346000 | 10364162.4974 | 9.2913e+13 | 105 | 1060 | – | – | – | – | 106000 | 330 | – | – | 3150 | 8960 | – | – | – | – | – | – | – | – | – | – | – | – | – | – | – | – | 105 | 1060 | 3300 | – | 3710 | 2590 | 3000 | 965 | 140 | –
W40X593 | SI | SI | 883 | 112000 | 1090 | 1090 | – | – | – | 424 | 425 | – | – | – | 45.5 | 46 | 23.8 | 82 | 82.6 | – | – | – | 112 | 114 | 54 | – | – | – | – | – | 2.58 | – | – | 19.1 | – | – | 20978063850.24 | 45200000 | 38300000 | 432 | 1048903192.512 | 7880000 | 4950000 | 96.5 | 185222984.392 | 2.6773e+14 | 445 | 997000 | 185222984.392 | 2.6773e+14 | 118 | 1010 | – | – | – | – | 107000 | 932 | – | – | 7850 | 22500 | – | – | – | – | – | – | – | – | – | – | – | – | – | – | – | – | 118 | 1010 | 3300 | – | 3730 | 2620 | 3050 | 864 | 191 | –
W40X503 | SI | SI | 748 | 95500 | 1070 | 1070 | – | – | – | 417 | 416 | – | – | – | 39.1 | 39.7 | 20.6 | 70.1 | 69.8 | – | – | – | 100 | 102 | 50.8 | – | – | – | – | – | 2.98 | – | – | 22.3 | – | – | 17315227304.96 | 38000000 | 32400000 | 427 | 849112108.224 | 6460000 | 4080000 | 94.5 | 115296104.8912 | 2.1187e+14 | 277 | 789000 | 115296104.8912 | 2.1187e+14 | 114 | 998 | – | – | – | – | 104000 | 762 | – | – | 6600 | 18800 | – | – | – | – | – | – | – | – | – | – | – | – | – | – | – | – | 114 | 998 | 3280 | – | 3680 | 2570 | 2970 | 864 | 191 | –
W40X431 | SI | SI | 642 | 81900 | 1050 | 1050 | – | – | – | 411 | 413 | – | – | – | 34 | 33.3 | 17.5 | 59.9 | 60.3 | – | – | – | 89.9 | 92.1 | 47.6 | – | – | – | – | – | 3.44 | – | – | 25.5 | – | – | 14484853610.88 | 32100000 | 27700000 | 422 | 703431109.264 | 5370000 | 3410000 | 92.7 | 73672962.3312 | 1.7133e+14 | 177 | 638000 | 73672962.3312 | 1.7133e+14 | 112 | 988 | – | – | – | – | 102000 | 629 | – | – | 5590 | 15900 | – | – | – | – | – | – | – | – | – | – | – | – | – | – | – | – | 112 | 988 | 3230 | – | 3630 | 2510 | 2920 | 864 | 191 | –
W40X397 | SI | SI | 591 | 75500 | 1040 | 1040 | – | – | – | 409 | 410 | – | – | – | 31 | 31.8 | 15.9 | 55.9 | 55.6 | – | – | – | 85.9 | 88.9 | 46 | – | – | – | – | – | 3.66 | – | – | 28 | – | – | 13319405619.2 | 29500000 | 25600000 | 422 | 640996395.424 | 4920000 | 3130000 | 92.5 | 59104862.4352 | 1.5548e+14 | 142 | 579000 | 59104862.4352 | 1.5548e+14 | 111 | 986 | – | – | – | – | 101000 | 574 | – | – | 5210 | 14600 | – | – | – | – | – | – | – | – | – | – | – | – | – | – | – | – | 111 | 986 | 3200 | – | 3610 | 2490 | 2900 | 864 | 191 | –
W40X372 | SI | SI | 554 | 71000 | 1030 | 1030 | – | – | – | 409 | 410 | – | – | – | 29.5 | 30.2 | 15.9 | 52.1 | 52.4 | – | – | – | 82 | 84.1 | 46 | – | – | – | – | – | 3.93 | – | – | 29.5 | – | – | 12320450197.76 | 27500000 | 23900000 | 419 | 591048624.352 | 4540000 | 2900000 | 91.4 | 48282845.3696 | 1.4179e+14 | 116 | 528000 | 48282845.3696 | 1.4179e+14 | 110 | 980 | – | – | – | – | 100000 | 533 | – | – | 4830 | 13600 | – | – | – | – | – | – | – | – | – | – | – | – | – | – | – | – | 110 | 980 | 3180 | – | 3580 | 2470 | 2870 | 864 | 191 | –
W40X362 | SI | SI | 539 | 68400 | 1030 | 1030 | – | – | – | 406 | 406 | – | – | – | 28.4 | 28.6 | 14.3 | 51.1 | 50.8 | – | – | – | 81 | 82.6 | 44.5 | – | – | – | – | – | 3.99 | – | – | 30.5 | – | – | 12029088199.84 | 26900000 | 23300000 | 419 | 574399367.328 | 4420000 | 2830000 | 91.4 | 45369225.3904 | 1.3776e+14 | 109 | 513000 | 45369225.3904 | 1.3776e+14 | 110 | 980 | – | – | – | – | 99400 | 516 | – | – | 4740 | 13200 | – | – | – | – | – | – | – | – | – | – | – | – | – | – | – | – | 110 | 980 | 3180 | – | 3580 | 2470 | 2870 | 864 | 191 | –
W40X324 | SI | SI | 483 | 61500 | 1020 | 1020 | – | – | – | 404 | 403 | – | – | – | 25.4 | 25.4 | 12.7 | 46 | 46 | – | – | – | 75.9 | 77.8 | 42.9 | – | – | – | – | – | 4.4 | – | – | 34.2 | – | – | 10655524495.36 | 23900000 | 21000000 | 417 | 507802339.232 | 3920000 | 2510000 | 90.9 | 33048775.1926 | 120304068209963 | 79.4 | 448000 | 33048775.1926 | 120304068209963 | 108 | 975 | – | – | – | – | 98700 | 458 | – | – | 4240 | 11800 | – | – | – | – | – | – | – | – | – | – | – | – | – | – | – | – | 108 | 975 | 3150 | – | 3560 | 2450 | 2840 | 864 | 191 | –
W40X297 | SI | SI | 443 | 56300 | 1010 | 1010 | – | – | – | 401 | 403 | – | – | – | 23.6 | 23.8 | 12.7 | 41.9 | 41.3 | – | – | – | 71.9 | 74.6 | 42.9 | – | – | – | – | – | 4.8 | – | – | 36.8 | – | – | 9656569073.92 | 21800000 | 19200000 | 414 | 453692253.904 | 3520000 | 2260000 | 89.9 | 25473363.2467 | 1.0715e+14 | 61.2 | 399000 | 25473363.2467 | 1.0715e+14 | 107 | 970 | – | – | – | – | 97400 | 409 | – | – | 3830 | 10700 | – | – | – | – | – | – | – | – | – | – | – | – | – | – | – | – | 107 | 970 | 3120 | – | 3530 | 2420 | 2820 | 864 | 191 | –
W40X277 | SI | SI | 412 | 52600 | 1010 | 1010 | – | – | – | 401 | 403 | – | – | – | 21.1 | 20.6 | 11.1 | 40.1 | 39.7 | – | – | – | 70.1 | 73 | 41.3 | – | – | – | – | – | 5.03 | – | – | 41.2 | – | – | 9115468220.64 | 20500000 | 18000000 | 417 | 432880682.624 | 3340000 | 2160000 | 90.9 | 21435918.4184 | 1.0178e+14 | 51.5 | 379000 | 21435918.4184 | 1.0178e+14 | 108 | 968 | – | – | – | – | 97400 | 391 | – | – | 3690 | 10100 | – | – | – | – | – | – | – | – | – | – | – | – | – | – | – | – | 108 | 968 | 3120 | – | 3530 | 2420 | 2820 | 864 | 191 | –
W40X249 | SI | SI | 371 | 47400 | 1000 | 1000 | – | – | – | 401 | 400 | – | – | – | 19.1 | 19 | 9.52 | 36.1 | 36.5 | – | – | – | 66 | 68.3 | 39.7 | – | – | – | – | – | 5.55 | – | – | 45.6 | – | – | 8158135941.76 | 18400000 | 16300000 | 414 | 385430300.1056 | 2980000 | 1930000 | 90.2 | 15858417.3154 | 8.9691e+13 | 38.1 | 334000 | 15858417.3154 | 8.9691e+13 | 107 | 965 | – | – | – | – | 96800 | 350 | – | – | 3330 | 9030 | – | – | – | – | – | – | – | – | – | – | – | – | – | – | – | – | 107 | 965 | 3100 | – | 3510 | 2400 | 2790 | 864 | 191 | –
W40X215 | SI | SI | 321 | 41000 | 991 | 991 | – | – | – | 401 | 400 | – | – | – | 16.5 | 15.9 | 7.94 | 31 | 31.8 | – | – | – | 61 | 63.5 | 39.7 | – | – | – | – | – | 6.45 | – | – | 52.6 | – | – | 6951064807.52 | 15800000 | 14100000 | 411 | 334233834.7568 | 2560000 | 1660000 | 89.9 | 10322539.3549 | 7.6264e+13 | 24.8 | 284000 | 10322539.3549 | 7.6264e+13 | 106 | 960 | – | – | – | – | 96100 | 299 | – | – | 2870 | 7750 | – | – | – | – | – | – | – | – | – | – | – | – | – | – | – | – | 106 | 960 | 3100 | – | 3510 | 2380 | 2790 | 864 | 191 | –
W40X199 | SI | NO | 296 | 37900 | 983 | 981 | – | – | – | 401 | 400 | – | – | – | 16.5 | 15.9 | 7.94 | 27.2 | 27 | – | – | – | 57.2 | 58.7 | 39.7 | – | – | – | – | – | 7.39 | – | – | 52.6 | – | – | 6201848241.44 | 14200000 | 12600000 | 406 | 289280840.792 | 2250000 | 1450000 | 87.6 | 7617035.0885 | 6.606e+13 | 18.3 | 246000 | 7617035.0885 | 6.606e+13 | 105 | 955 | – | – | – | – | 96100 | 261 | – | – | 2510 | 7000 | – | – | – | – | – | – | – | – | – | – | – | – | – | – | – | – | 105 | 955 | 3070 | – | 3480 | 2370 | 2770 | 864 | 191 | –
W40X392 | SI | SI | 584 | 74800 | 1060 | 1060 | – | – | – | 315 | 314 | – | – | – | 36.1 | 36.5 | 19 | 64 | 63.5 | – | – | – | 94 | 96.8 | 49.2 | – | – | – | – | – | 2.45 | – | – | 24.1 | – | – | 12445319625.44 | 28000000 | 23600000 | 409 | 334233834.7568 | 3470000 | 2130000 | 67.1 | 71591805.2032 | 8.2172e+13 | 172 | 306000 | 71591805.2032 | 8.2172e+13 | 83.8 | 993 | – | – | – | – | 78100 | 394 | – | – | 4420 | 13900 | – | – | – | – | – | – | – | – | – | – | – | – | – | – | – | – | 83.8 | 993 | 2950 | – | 3250 | 2430 | 2740 | 864 | 191 | –
W40X331 | SI | SI | 494 | 63000 | 1040 | 1040 | – | – | – | 310 | 308 | – | – | – | 31 | 31.8 | 15.9 | 54.1 | 54 | – | – | – | 84.1 | 85.7 | 46 | – | – | – | – | – | 2.86 | – | – | 28 | – | – | 10280916212.32 | 23400000 | 19800000 | 404 | 268053038.0864 | 2820000 | 1740000 | 65.3 | 43704299.688 | 6.4717e+13 | 105 | 241000 | 43704299.688 | 6.4717e+13 | 81.5 | 983 | – | – | – | – | 76100 | 319 | – | – | 3700 | 11600 | – | – | – | – | – | – | – | – | – | – | – | – | – | – | – | – | 81.5 | 983 | 2900 | – | 3200 | 2380 | 2690 | 864 | 191 | –
W40X327 | SI | SI | 486 | 61900 | 1040 | 1040 | – | – | – | 307 | 308 | – | – | – | 30 | 30.2 | 15.9 | 54.1 | 54 | – | – | – | 84.1 | 85.7 | 46 | – | – | – | – | – | 2.85 | – | – | 29 | – | – | 10197669927.2 | 23100000 | 19700000 | 406 | 266388112.384 | 2790000 | 1720000 | 65.5 | 42871836.8368 | 6.418e+13 | 103 | 239000 | 42871836.8368 | 6.418e+13 | 81.5 | 983 | – | – | – | – | 75500 | 314 | – | – | 3690 | 11400 | – | – | – | – | – | – | – | – | – | – | – | – | – | – | – | – | 81.5 | 983 | 2900 | – | 3200 | 2380 | 2690 | 864 | 191 | –
W40X294 | SI | SI | 438 | 55600 | 1030 | 1030 | – | – | – | 305 | 305 | – | – | – | 26.9 | 27 | 14.3 | 49 | 49.2 | – | – | – | 79 | 81 | 44.5 | – | – | – | – | – | 3.11 | – | – | 32.2 | – | – | 9115468220.64 | 20800000 | 17700000 | 404 | 233922061.1872 | 2460000 | 1530000 | 64.8 | 31883327.201 | 5.5855e+13 | 76.6 | 208000 | 31883327.201 | 5.5855e+13 | 80.3 | 978 | – | – | – | – | 74200 | 278 | – | – | 3330 | 10200 | – | – | – | – | – | – | – | – | – | – | – | – | – | – | – | – | 80.3 | 978 | 2870 | – | 3180 | 2360 | 2670 | 864 | 191 | –
W40X278 | SI | SI | 415 | 53100 | 1020 | 1020 | – | – | – | 305 | 305 | – | – | – | 26.2 | 25.4 | 12.7 | 46 | 46 | – | – | – | 75.9 | 77.8 | 44.5 | – | – | – | – | – | 3.31 | – | – | 33.3 | – | – | 8532744224.8 | 19500000 | 16700000 | 401 | 216856572.7376 | 2290000 | 1430000 | 64 | 27055042.664 | 5.1559e+13 | 65 | 192000 | 27055042.664 | 5.1559e+13 | 79.5 | 975 | – | – | – | – | 74200 | 259 | – | – | 3110 | 9620 | – | – | – | – | – | – | – | – | – | – | – | – | – | – | – | – | 79.5 | 975 | 2840 | – | 3150 | 2350 | 2640 | 864 | 191 | –
W40X264 | SI | SI | 393 | 49900 | 1020 | 1020 | – | – | – | 302 | 302 | – | – | – | 24.4 | 23.8 | 12.7 | 43.9 | 44.4 | – | – | – | 73.9 | 76.2 | 42.9 | – | – | – | – | – | 3.45 | – | – | 35.6 | – | – | 8074889656.64 | 18500000 | 15900000 | 401 | 205202092.8208 | 2160000 | 1350000 | 64 | 23350582.9762 | 4.8605e+13 | 56.1 | 181000 | 23350582.9762 | 4.8605e+13 | 79.2 | 973 | – | – | – | – | 73500 | 245 | – | – | 2980 | 9090 | – | – | – | – | – | – | – | – | – | – | – | – | – | – | – | – | 79.2 | 973 | 2840 | – | 3150 | 2330 | 2640 | 864 | 191 | –
W40X235 | SI | SI | 350 | 44600 | 1010 | 1010 | – | – | – | 302 | 302 | – | – | – | 21.1 | 20.6 | 11.1 | 40.1 | 39.7 | – | – | – | 70.1 | 73 | 41.3 | – | – | – | – | – | 3.77 | – | – | 41.2 | – | – | 7242426805.44 | 16600000 | 14300000 | 404 | 184806752.9664 | 1930000 | 1220000 | 64.5 | 17190357.8773 | 4.3234e+13 | 41.3 | 161000 | 17190357.8773 | 4.3234e+13 | 79 | 968 | – | – | – | – | 72900 | 221 | – | – | 2720 | 8110 | – | – | – | – | – | – | – | – | – | – | – | – | – | – | – | – | 79 | 968 | 2820 | – | 3120 | 2320 | 2620 | 864 | 191 | –
W40X211 | SI | SI | 314 | 40100 | 1000 | 1000 | – | – | – | 300 | 298 | – | – | – | 19.1 | 19 | 9.52 | 36.1 | 36.5 | – | – | – | 66 | 68.3 | 39.7 | – | – | – | – | – | 4.17 | – | – | 45.6 | – | – | 6451587096.8 | 14800000 | 12900000 | 401 | 162330255.984 | 1720000 | 1080000 | 63.8 | 12653435.3382 | 3.7864e+13 | 30.4 | 141000 | 12653435.3382 | 3.7864e+13 | 78 | 965 | – | – | – | – | 72300 | 195 | – | – | 2430 | 7240 | – | – | – | – | – | – | – | – | – | – | – | – | – | – | – | – | 78 | 965 | 2790 | – | 3100 | 2300 | 2590 | 864 | 191 | –
W40X183 | SI | SI | 272 | 34400 | 991 | 991 | – | – | – | 300 | 298 | – | – | – | 16.5 | 15.9 | 7.94 | 30.5 | 30.2 | – | – | – | 60.5 | 63.5 | 39.7 | – | – | – | – | – | 4.92 | – | – | 52.6 | – | – | 5494254817.92 | 12700000 | 11100000 | 399 | 137772601.8736 | 1450000 | 918000 | 63.2 | 8033266.5141 | 3.1687e+13 | 19.3 | 118000 | 8033266.5141 | 3.1687e+13 | 77.2 | 960 | – | – | – | – | 72300 | 164 | – | – | 2060 | 6160 | – | – | – | – | – | – | – | – | – | – | – | – | – | – | – | – | 77.2 | 960 | 2790 | – | 3100 | 2280 | 2590 | 864 | 191 | –
W40X167 | SI | SI | 249 | 31800 | 980 | 981 | – | – | – | 300 | 298 | – | – | – | 16.5 | 15.9 | 7.94 | 26.2 | 25.4 | – | – | – | 56.1 | 58.7 | 39.7 | – | – | – | – | – | 5.76 | – | – | 52.6 | – | – | 4828284536.96 | 11400000 | 9830000 | 389 | 117793493.4448 | 1250000 | 785000 | 61 | 5827239.9584 | 2.6773e+13 | 14 | 99700 | 5827239.9584 | 2.6773e+13 | 75.7 | 955 | – | – | – | – | 71600 | 140 | – | – | 1750 | 5510 | – | – | – | – | – | – | – | – | – | – | – | – | – | – | – | – | 75.7 | 955 | 2770 | – | 3070 | 2260 | 2570 | 864 | 191 | –
W40X149 | SI | SI | 222 | 28300 | 970 | 972 | – | – | – | 300 | 298 | – | – | – | 16 | 15.9 | 7.94 | 21.1 | 20.6 | – | – | – | 51.1 | 54 | 38.1 | – | – | – | – | – | 7.11 | – | – | 54.3 | – | – | 4079067970.88 | 9800000 | 8410000 | 381 | 95316996.4624 | 1020000 | 636000 | 58.2 | 3895926.1436 | 2.1483e+13 | 9.36 | 80000 | 3895926.1436 | 2.1483e+13 | 73.4 | 950 | – | – | – | – | 71000 | 112 | – | – | 1420 | 4720 | – | – | – | – | – | – | – | – | – | – | – | – | – | – | – | – | 73.4 | 950 | 2740 | – | 3050 | 2240 | 2540 | 864 | 191 | –
W36X652 | SI | SI | 970 | 124000 | 1040 | 1040 | – | – | – | 447 | 448 | – | – | – | 50 | 50.8 | 25.4 | 89.9 | 90.5 | – | – | – | 114 | 122 | 55.6 | – | – | – | – | – | 2.48 | – | – | 16.3 | – | – | 21061310135.36 | 47700000 | 40300000 | 411 | 1344427504.688 | 9520000 | 6010000 | 104 | 246825235.3808 | 3.0345e+14 | 593 | 1130000 | 246825235.3808 | 3.0345e+14 | 126 | 955 | – | – | – | – | 106000 | 1070 | – | – | 8490 | 23800 | – | – | – | – | – | – | – | – | – | – | – | – | – | – | – | – | 126 | 955 | 3280 | – | 3730 | 2530 | 2970 | 797 | 191 | –
W36X529 | SI | SI | 787 | 101000 | 1010 | 1010 | – | – | – | 437 | 438 | – | – | – | 40.9 | 41.3 | 20.6 | 73.9 | 74.6 | – | – | – | 98 | 106 | 50.8 | – | – | – | – | – | 2.96 | – | – | 19.9 | – | – | 16482764453.76 | 38200000 | 32600000 | 406 | 1036416249.744 | 7440000 | 4740000 | 102 | 136107676.1712 | 2.2718e+14 | 327 | 846000 | 136107676.1712 | 2.2718e+14 | 122 | 937 | – | – | – | – | 103000 | 828 | – | – | 6870 | 19000 | – | – | – | – | – | – | – | – | – | – | – | – | – | – | – | – | 122 | 937 | 3230 | – | 3660 | 2460 | 2900 | 797 | 191 | –
W36X487 | SI | SI | 725 | 92300 | 998 | 1000 | – | – | – | 434 | 435 | – | – | – | 38.1 | 38.1 | 19 | 68.1 | 68.3 | – | – | – | 92.2 | 102 | 47.6 | – | – | – | – | – | 3.19 | – | – | 21.4 | – | – | 14984331321.6 | 34900000 | 30000000 | 401 | 936520707.6 | 6750000 | 4310000 | 101 | 107387707.8048 | 2.0248e+14 | 258 | 754000 | 107387707.8048 | 2.0248e+14 | 120 | 930 | – | – | – | – | 101000 | 749 | – | – | 6280 | 17400 | – | – | – | – | – | – | – | – | – | – | – | – | – | – | – | – | 120 | 930 | 3180 | – | 3610 | 2430 | 2870 | 797 | 191 | –
W36X441 | SI | SI | 656 | 83900 | 988 | 987 | – | – |  | 432 | 432 | – | – | – | 34.5 | 34.9 | 17.5 | 62 | 61.9 | – | – | – | 86.1 | 95.3 | 47.6 | – | – | – | – | – | 3.48 | – | – | 23.6 | – | – | 13361028761.76 | 31300000 | 27000000 | 399 | 828300536.944 | 6030000 | 3850000 | 99.6 | 80748896.5664 | 1.775e+14 | 194 | 661000 | 80748896.5664 | 1.775e+14 | 119 | 927 | – | – | – | – | 99400 | 666 | – | – | 5690 | 15600 | – | – | – | – | – | – | – | – | – | – | – | – | – | – | – | – | 119 | 927 | 3150 | – | 3580 | 2410 | 2840 | 797 | 191 | –
W36X395 | SI | SI | 588 | 74800 | 975 | 975 | – | – | – | 427 | 429 | – | – | – | 31 | 31.8 | 15.9 | 55.9 | 55.6 | – | – | – | 80 | 87.3 | 46 | – | – | – | – | – | 3.83 | – | – | 26.3 | – | – | 11862595629.6 | 28000000 | 24400000 | 399 | 728404994.8 | 5330000 | 3410000 | 98.6 | 59104862.4352 | 1.5441e+14 | 142 | 575000 | 59104862.4352 | 1.5441e+14 | 117 | 919 | – | – | – | – | 98100 | 587 | – | – | 5100 | 13900 | – | – | – | – | – | – | – | – | – | – | – | – | – | – | – | – | 117 | 919 | 3120 | – | 3560 | 2380 | 2790 | 797 | 191 | –
W36X361 | SI | SI | 537 | 68400 | 965 | 965 | – | – | – | 424 | 425 | – | – | – | 28.4 | 28.6 | 14.3 | 51.1 | 50.8 | – | – | – | 75.2 | 84.1 | 44.5 | – | – | – | – | – | 4.16 | – | – | 28.6 | – | – | 10697147637.92 | 25400000 | 22100000 | 396 | 653483338.192 | 4800000 | 3080000 | 97.8 | 45369225.3904 | 1.3668e+14 | 109 | 509000 | 45369225.3904 | 1.3668e+14 | 116 | 914 | – | – | – | – | 96800 | 529 | – | – | 4620 | 12600 | – | – | – | – | – | – | – | – | – | – | – | – | – | – | – | – | 116 | 914 | 3100 | – | 3530 | 2350 | 2770 | 797 | 191 | –
W36X330 | SI | SI | 491 | 62500 | 958 | 956 | – | – | – | 422 | 422 | – | – | – | 25.9 | 25.4 | 12.7 | 47 | 47.6 | – | – | – | 71.1 | 79.4 | 44.5 | – | – | – | – | – | 4.49 | – | – | 31.4 | – | – | 9698192216.48 | 23100000 | 20300000 | 394 | 591048624.352 | 4340000 | 2800000 | 97.3 | 35088309.1781 | 1.2245e+14 | 84.3 | 456000 | 35088309.1781 | 1.2245e+14 | 115 | 912 | – | – | – | – | 96100 | 479 | – | – | 4240 | 11400 | – | – | – | – | – | – | – | – | – | – | – | – | – | – | – | – | 115 | 912 | 3070 | – | 3510 | 2340 | 2770 | 797 | 191 | –
W36X302 | SI | SI | 449 | 57400 | 947 | 949 | – | – | – | 424 | 422 | – | – | – | 24 | 23.8 | 12.7 | 42.7 | 42.9 | – | – | – | 66.8 | 76.2 | 42.9 | – | – | – | – | – | 4.96 | – | – | 33.9 | – | – | 8782483080.16 | 21000000 | 18500000 | 391 | 541100853.28 | 3950000 | 2560000 | 97 | 26763680.6661 | 1.1064e+14 | 64.3 | 412000 | 26763680.6661 | 1.1064e+14 | 115 | 904 | – | – | – | – | 95500 | 433 | – | – | 3850 | 10400 | – | – | – | – | – | – | – | – | – | – | – | – | – | – | – | – | 115 | 904 | 3070 | – | 3510 | 2320 | 2740 | 797 | 191 | –
W36X282 | SI | SI | 420 | 53500 | 942 | 943 | – | – | – | 422 | 422 | – | – | – | 22.5 | 22.2 | 11.1 | 39.9 | 39.7 | – | – | – | 64 | 73 | 41.3 | – | – | – | – | – | 5.29 | – | – | 36.2 | – | – | 8158135941.76 | 19500000 | 17200000 | 391 | 499477710.72 | 3650000 | 2360000 | 96.5 | 21935396.1291 | 1.0151e+14 | 52.7 | 378000 | 21935396.1291 | 1.0151e+14 | 114 | 902 | – | – | – | – | 94800 | 400 | – | – | 3590 | 9680 | – | – | – | – | – | – | – | – | – | – | – | – | – | – | – | – | 114 | 902 | 3050 | – | 3480 | 2310 | 2720 | 797 | 191 | –
W36X262 | SI | SI | 390 | 49800 | 937 | 937 | – | – | – | 422 | 419 | – | – | – | 21.3 | 20.6 | 11.1 | 36.6 | 36.5 | – | – | – | 60.7 | 69.9 | 41.3 | – | – | – | – | – | 5.75 | – | – | 38.2 | – | – | 7450542518.24 | 18000000 | 15900000 | 389 | 453692253.904 | 3340000 | 2160000 | 95.5 | 17315227.305 | 9.1839e+13 | 41.6 | 342000 | 17315227.305 | 9.1839e+13 | 113 | 902 | – | – | – | – | 94800 | 363 | – | – | 3280 | 8900 | – | – | – | – | – | – | – | – | – | – | – | – | – | – | – | – | 113 | 902 | 3050 | – | 3480 | 2300 | 2720 | 797 | 191 | –
W36X247 | SI | SI | 368 | 46800 | 932 | 930 | – | – | – | 419 | 419 | – | – | – | 20.3 | 20.6 | 11.1 | 34.3 | 34.9 | – | – | – | 58.4 | 66.7 | 41.3 | – | – | – | – | – | 6.11 | – | – | 40.1 | – | – | 6951064807.52 | 16900000 | 15000000 | 386 | 420393739.856 | 3110000 | 2020000 | 95 | 14443230.4683 | 8.4857e+13 | 34.7 | 316000 | 14443230.4683 | 8.4857e+13 | 112 | 899 | – | – | – | – | 94200 | 338 | – | – | 3060 | 8340 | – | – | – | – | – | – | – | – | – | – | – | – | – | – | – | – | 112 | 899 | 3050 | – | 3450 | 2280 | 2690 | 797 | 191 | –
W36X231 | SI | SI | 344 | 44000 | 927 | 927 | – | – | – | 419 | 419 | – | – | – | 19.3 | 19 | 9.52 | 32 | 31.8 | – | – | – | 56.1 | 65.1 | 39.7 | – | – | – | – | – | 6.54 | – | – | 42.2 | – | – | 6493210239.36 | 15800000 | 14000000 | 384 | 391257540.064 | 2880000 | 1870000 | 94.2 | 11945841.9147 | 7.8412e+13 | 28.7 | 292000 | 11945841.9147 | 7.8412e+13 | 112 | 894 | – | – | – | – | 93500 | 315 | – | – | 2870 | 7800 | – | – | – | – | – | – | – | – | – | – | – | – | – | – | – | – | 112 | 894 | 3050 | – | 3450 | 2270 | 2690 | 797 | 191 | –
W36X256 | SI | SI | 381 | 48600 | 951 | 949 | – | – | – | 310 | 311 | – | – | – | 24.4 | 23.8 | 12.7 | 43.9 | 44.4 | – | – | – | 63 | 74.6 | 42.9 | – | – | – | – | – | 3.53 | – | – | 33.8 | – | – | 6992687950.08 | 17000000 | 14700000 | 378 | 219770192.7168 | 2250000 | 1420000 | 67.3 | 22018642.4142 | 4.5114e+13 | 52.9 | 168000 | 22018642.4142 | 4.5114e+13 | 82.3 | 907 | – | – | – | – | 70300 | 240 | – | – | 2850 | 8460 | – | – | – | – | – | – | – | – | – | – | – | – | – | – | – | – | 82.3 | 907 | 2740 | – | 3050 | 2210 | 2520 | 800 | 140 | –
W36X232 | SI | SI | 345 | 43900 | 943 | 943 | – | – | – | 307 | 308 | – | – | – | 22.1 | 22.2 | 11.1 | 39.9 | 39.7 | – | – | – | 58.9 | 71.4 | 41.3 | – | – | – | – | – | 3.86 | – | – | 37.3 | – | – | 6243471384 | 15300000 | 13300000 | 376 | 194796307.1808 | 2000000 | 1270000 | 66.5 | 16482764.4538 | 3.9743e+13 | 39.6 | 148000 | 16482764.4538 | 3.9743e+13 | 81.5 | 902 | – | – | – | – | 69700 | 213 | – | – | 2570 | 7600 | – | – | – | – | – | – | – | – | – | – | – | – | – | – | – | – | 81.5 | 902 | 2740 | – | 3050 | 2190 | 2500 | 800 | 140 | –
W36X210 | SI | SI | 313 | 39900 | 932 | 933 | – | – | – | 310 | 308 | – | – | – | 21.1 | 20.6 | 11.1 | 34.5 | 34.9 | – | – | – | 53.6 | 66.7 | 41.3 | – | – | – | – | – | 4.48 | – | – | 39.1 | – | – | 5494254817.92 | 13700000 | 11800000 | 371 | 171071115.9216 | 1750000 | 1110000 | 65.5 | 11654479.9168 | 3.4373e+13 | 28 | 128000 | 11654479.9168 | 3.4373e+13 | 80.8 | 897 | – | – | – | – | 69700 | 186 | – | – | 2230 | 6750 | – | – | – | – | – | – | – | – | – | – | – | – | – | – | – | – | 80.8 | 897 | 2720 | – | 3020 | 2170 | 2480 | 800 | 140 | –
W36X194 | SI | SI | 289 | 36800 | 927 | 927 | – | – | – | 307 | 308 | – | – | – | 19.4 | 19 | 9.52 | 32 | 31.8 | – | – | – | 51.1 | 63.5 | 39.7 | – | – | – | – | – | 4.81 | – | – | 42.4 | – | – | 5036400249.76 | 12600000 | 10900000 | 371 | 156086784.6 | 1600000 | 1010000 | 65 | 9240337.6483 | 3.115e+13 | 22.2 | 116000 | 9240337.6483 | 3.115e+13 | 80 | 894 | – | – | – | – | 69000 | 169 | – | – | 2060 | 6210 | – | – | – | – | – | – | – | – | – | – | – | – | – | – | – | – | 80 | 894 | 2720 | – | 3020 | 2160 | 2470 | 800 | 140 | –
W36X182 | SI | SI | 271 | 34600 | 922 | 924 | – | – | – | 307 | 308 | – | – | – | 18.4 | 19 | 9.52 | 30 | 30.2 | – | – | – | 49 | 60.3 | 39.7 | – | – | – | – | – | 5.12 | – | – | 44.8 | – | – | 4703415109.28 | 11800000 | 10200000 | 368 | 144432304.6832 | 1490000 | 944000 | 64.8 | 7700281.3736 | 2.8733e+13 | 18.5 | 107000 | 7700281.3736 | 2.8733e+13 | 79.5 | 892 | – | – | – | – | 68400 | 157 | – | – | 1930 | 5820 | – | – | – | – | – | – | – | – | – | – | – | – | – | – | – | – | 79.5 | 892 | 2690 | – | 3000 | 2150 | 2460 | 800 | 140 | –
W36X170 | SI | SI | 253 | 32300 | 919 | 918 | – | – | – | 305 | 305 | – | – | – | 17.3 | 17.5 | 9.52 | 27.9 | 28.6 | – | – | – | 47 | 60.3 | 39.7 | – | – | – | – | – | 5.47 | – | – | 47.7 | – | – | 4370429968.8 | 10900000 | 9520000 | 368 | 133194056.192 | 1370000 | 872000 | 64.3 | 6285094.5266 | 2.6451e+13 | 15.1 | 98500 | 6285094.5266 | 2.6451e+13 | 79 | 892 | – | – | – | – | 67700 | 145 | – | – | 1790 | 5410 | – | – | – | – | – | – | – | – | – | – | – | – | – | – | – | – | 79 | 892 | 2690 | – | 3000 | 2140 | 2450 | 800 | 140 | –
W36X160 | SI | SI | 238 | 30300 | 914 | 914 | – | – | – | 305 | 305 | – | – | – | 16.5 | 15.9 | 7.94 | 25.9 | 25.4 | – | – | – | 45 | 57.2 | 39.7 | – | – | – | – | – | 5.88 | – | – | 49.9 | – | – | 4062418713.856 | 10200000 | 8880000 | 366 | 122788270.552 | 1270000 | 805000 | 63.5 | 5161269.6774 | 2.4222e+13 | 12.4 | 90200 | 5161269.6774 | 2.4222e+13 | 78.5 | 889 | – | – | – | – | 67700 | 134 | – | – | 1660 | 5050 | – | – | – | – | – | – | – | – | – | – | – | – | – | – | – | – | 78.5 | 889 | 2670 | – | 2970 | 2130 | 2440 | 800 | 140 | –
W36X150 | SI | SI | 223 | 28600 | 912 | 911 | – | – | – | 305 | 305 | – | – | – | 15.9 | 15.9 | 7.94 | 23.9 | 23.8 | – | – | – | 42.9 | 55.6 | 38.1 | – | – | – | – | – | 6.37 | – | – | 51.9 | – | – | 3762732087.424 | 9520000 | 8260000 | 363 | 112382484.912 | 1160000 | 739000 | 62.7 | 4203937.3986 | 2.2074e+13 | 10.1 | 82200 | 4203937.3986 | 2.2074e+13 | 77.7 | 889 | – | – | – | – | 67700 | 122 | – | – | 1530 | 4700 | – | – | – | – | – | – | – | – | – | – | – | – | – | – | – | – | 77.7 | 889 | 2670 | – | 2970 | 2130 | 2430 | 800 | 140 | –
W36X135 | SI | NO | 201 | 25700 | 904 | 902 | – | – | – | 305 | 305 | – | – | – | 15.2 | 15.9 | 7.94 | 20.1 | 20.6 | – | – | – | 39.1 | 52.4 | 38.1 | – | – | – | – | – | 7.56 | – | – | 54.1 | – | – | 3246605119.68 | 8340000 | 7190000 | 356 | 93652070.76 | 978000 | 618000 | 60.5 | 2913619.9792 | 1.8287e+13 | 7 | 68100 | 2913619.9792 | 1.8287e+13 | 75.9 | 884 | – | – | – | – | 67100 | 102 | – | – | 1280 | 4110 | – | – | – | – | – | – | – | – | – | – | – | – | – | – | – | – | 75.9 | 884 | 2670 | – | 2970 | 2110 | 2420 | 800 | 140 | –
W33X387 | SI | SI | 576 | 73500 | 914 | 914 | – | – | – | 411 | 413 | – | – | – | 32 | 31.8 | 15.9 | 57.9 | 57.2 | – | – | – | 78 | 90.5 | 46 | – | – | – | – | – | 3.55 | – | – | 23.7 | – | – | 10114423642.08 | 25600000 | 22100000 | 371 | 674294909.472 | 5110000 | 3280000 | 95.8 | 61602250.9888 | 1.2326e+14 | 148 | 459000 | 61602250.9888 | 1.2326e+14 | 114 | 856 | – | – | – | – | 88400 | 524 | – | – | 4700 | 12700 | – | – | – | – | – | – | – | – | – | – | – | – | – | – | – | – | 114 | 856 | 2970 | – | 3380 | 2240 | 2640 | 733 | 140 | –
W33X354 | SI | SI | 527 | 67100 | 904 | 902 | – | – | – | 409 | 410 | – | – | – | 29.5 | 30.2 | 15.9 | 53.1 | 52.4 | – | – | – | 73.2 | 85.7 | 46 | – | – | – | – | – | 3.85 | – | – | 25.7 | – | – | 9157091363.2 | 23300000 | 20300000 | 368 | 607697881.376 | 4620000 | 2970000 | 95 | 47866613.944 | 1.0956e+14 | 115 | 408000 | 47866613.944 | 1.0956e+14 | 113 | 851 | – | – | – | – | 87100 | 470 | – | – | 4290 | 11600 | – | – | – | – | – | – | – | – | – | – | – | – | – | – | – | – | 113 | 851 | 2950 | – | 3350 | 2220 | 2620 | 733 | 140 | –
W33X318 | SI | SI | 473 | 60500 | 894 | 892 | – | – | – | 406 | 406 | – | – | – | 26.4 | 27 | 14.3 | 48 | 47.6 | – | – | – | 68.1 | 81 | 44.5 | – | – | – | – | – | 4.23 | – | – | 28.7 | – | – | 8116512799.2 | 20800000 | 18200000 | 368 | 536938539.024 | 4100000 | 2640000 | 94.2 | 35129932.3206 | 9.5867e+13 | 84.4 | 357000 | 35129932.3206 | 9.5867e+13 | 112 | 846 | – | – | – | – | 85800 | 420 | – | – | 3850 | 10400 | – | – | – | – | – | – | – | – | – | – | – | – | – | – | – | – | 112 | 846 | 2920 | – | 3330 | 2190 | 2590 | 733 | 140 | –
W33X291 | SI | SI | 433 | 55200 | 884 | 886 | – | – | – | 404 | 403 | – | – | – | 24.4 | 23.8 | 12.7 | 43.9 | 44.4 | – | – | – | 64 | 74.6 | 42.9 | – | – | – | – | – | 4.6 | – | – | 31 | – | – | 7367296233.12 | 19000000 | 16700000 | 366 | 482828453.696 | 3700000 | 2390000 | 93.5 | 27096665.8066 | 8.5663e+13 | 65.1 | 319000 | 27096665.8066 | 8.5663e+13 | 110 | 841 | – | – | – | – | 84500 | 376 | – | – | 3510 | 9390 | – | – | – | – | – | – | – | – | – | – | – | – | – | – | – | – | 110 | 841 | 2900 | – | 3300 | 2170 | 2570 | 733 | 140 | –
W33X263 | SI | SI | 392 | 49900 | 876 | 876 | – | – | – | 401 | 400 | – | – | – | 22.1 | 22.2 | 11.1 | 39.9 | 39.7 | – | – | – | 59.9 | 71.4 | 41.3 | – | – | – | – | – | 5.03 | – | – | 34.3 | – | – | 6618079667.04 | 17000000 | 15100000 | 363 | 432880682.624 | 3310000 | 2150000 | 93 | 20270470.4267 | 7.5459e+13 | 48.7 | 281000 | 20270470.4267 | 7.5459e+13 | 109 | 836 | – | – | – | – | 83900 | 336 | – | – | 3160 | 8440 | – | – | – | – | – | – | – | – | – | – | – | – | – | – | – | – | 109 | 836 | 2870 | – | 3280 | 2150 | 2570 | 733 | 140 | –
W33X241 | SI | SI | 359 | 45900 | 869 | 867 | – | – | – | 404 | 403 | – | – | – | 21.1 | 20.6 | 11.1 | 35.6 | 34.9 | – | – | – | 55.6 | 68.3 | 41.3 | – | – | – | – | – | 5.66 | – | – | 35.9 | – | – | 5910486243.52 | 15400000 | 13600000 | 358 | 388343920.0848 | 2980000 | 1930000 | 91.9 | 15067577.6067 | 6.7403e+13 | 36.2 | 251000 | 15067577.6067 | 6.7403e+13 | 109 | 833 | – | – | – | – | 83900 | 302 | – | – | 2830 | 7650 | – | – | – | – | – | – | – | – | – | – | – | – | – | – | – | – | 109 | 833 | 2870 | – | 3280 | 2140 | 2540 | 733 | 140 | –
W33X221 | SI | SI | 329 | 42100 | 861 | 860 | – | – | – | 401 | 400 | – | – | – | 19.7 | 19 | 9.52 | 32.5 | 31.8 | – | – | – | 52.3 | 63.5 | 41.3 | – | – | – | – | – | 6.2 | – | – | 38.5 | – | – | 5369385390.24 | 14000000 | 12400000 | 358 | 349634397.504 | 2690000 | 1740000 | 91.2 | 11571233.6317 | 6.0152e+13 | 27.8 | 224000 | 11571233.6317 | 6.0152e+13 | 108 | 828 | – | – | – | – | 83200 | 269 | – | – | 2560 | 6930 | – | – | – | – | – | – | – | – | – | – | – | – | – | – | – | – | 108 | 828 | 2840 | – | 3250 | 2120 | 2520 | 733 | 140 | –
W33X201 | SI | SI | 299 | 38100 | 856 | 854 | – | – | – | 399 | 400 | – | – | – | 18.2 | 17.5 | 9.52 | 29.2 | 28.6 | – | – | – | 49.3 | 61.9 | 39.7 | – | – | – | – | – | 6.85 | – | – | 41.7 | – | – | 4828284536.96 | 12700000 | 11200000 | 356 | 311757337.7744 | 2410000 | 1560000 | 90.4 | 8657613.6525 | 5.317e+13 | 20.8 | 198000 | 8657613.6525 | 5.317e+13 | 107 | 828 | – | – | – | – | 82600 | 240 | – | – | 2290 | 6260 | – | – | – | – | – | – | – | – | – | – | – | – | – | – | – | – | 107 | 828 | 2820 | – | 3230 | 2110 | 2510 | 733 | 140 | –
W33X169 | SI | SI | 251 | 31900 | 859 | 860 | – | – | – | 292 | 292 | – | – | – | 17 | 17.5 | 9.52 | 31 | 31.8 | – | – | – | 48.8 | 61.9 | 39.7 | – | – | – | – | – | 4.71 | – | – | 44.7 | – | – | 3866789943.824 | 10300000 | 9000000 | 348 | 129031741.936 | 1380000 | 883000 | 63.5 | 7367296.2331 | 2.2127e+13 | 17.7 | 82400 | 7367296.2331 | 2.2127e+13 | 77 | 828 | – | – | – | – | 60500 | 137 | – | – | 1770 | 5100 | – | – | – | – | – | – | – | – | – | – | – | – | – | – | – | – | 77 | 828 | 2530 | – | 2820 | 2010 | 2300 | 733 | 140 | –
W33X152 | SI | SI | 226 | 29000 | 851 | 851 | – | – | – | 295 | 295 | – | – | – | 16.1 | 15.9 | 7.94 | 26.9 | 27 | – | – | – | 44.7 | 58.7 | 38.1 | – | – | – | – | – | 5.48 | – | – | 47.2 | – | – | 3396448432.896 | 9160000 | 7980000 | 343 | 113631179.1888 | 1210000 | 773000 | 62.7 | 5161269.6774 | 1.9254e+13 | 12.4 | 71700 | 5161269.6774 | 1.9254e+13 | 76.5 | 823 | – | – | – | – | 60700 | 120 | – | – | 1550 | 4560 | – | – | – | – | – | – | – | – | – | – | – | – | – | – | – | – | 76.5 | 823 | 2520 | – | 2820 | 2000 | 2290 | 733 | 140 | –
W33X141 | SI | SI | 210 | 26800 | 846 | 845 | – | – | – | 292 | 292 | – | – | – | 15.4 | 15.9 | 7.94 | 24.4 | 23.8 | – | – | – | 42.2 | 55.6 | 38.1 | – | – | – | – | – | 6.01 | – | – | 49.6 | – | – | 3100924120.72 | 8420000 | 7340000 | 340 | 102392930.6976 | 1100000 | 700000 | 61.7 | 4037444.8283 | 1.7294e+13 | 9.7 | 64400 | 4037444.8283 | 1.7294e+13 | 75.7 | 820 | – | – | – | – | 60000 | 107 | – | – | 1390 | 4150 | – | – | – | – | – | – | – | – | – | – | – | – | – | – | – | – | 75.7 | 820 | 2500 | – | 2790 | 1980 | 2280 | 733 | 140 | –
W33X130 | SI | SI | 193 | 24700 | 841 | 841 | – | – | – | 292 | 292 | – | – | – | 14.7 | 14.3 | 7.94 | 21.7 | 22.2 | – | – | – | 39.6 | 54 | 38.1 | – | – | – | – | – | 6.73 | – | – | 51.7 | – | – | 2792912865.776 | 7650000 | 6650000 | 335 | 90738450.7808 | 975000 | 621000 | 60.7 | 3067625.6067 | 1.5199e+13 | 7.37 | 56600 | 3067625.6067 | 1.5199e+13 | 74.7 | 818 | – | – | – | – | 59800 | 94.9 | – | – | 1230 | 3770 | – | – | – | – | – | – | – | – | – | – | – | – | – | – | – | – | 74.7 | 818 | 2500 | – | 2790 | 1970 | 2270 | 733 | 140 | –
W33X118 | SI | NO | 176 | 22400 | 836 | 835 | – | – | – | 292 | 292 | – | – | – | 14 | 14.3 | 7.94 | 18.8 | 19 | – | – | – | 36.6 | 50.8 | 38.1 | – | – | – | – | – | 7.76 | – | – | 54.5 | – | – | 2455765411.04 | 6800000 | 5880000 | 330 | 77835276.5872 | 841000 | 534000 | 58.9 | 2206026.5557 | 1.297e+13 | 5.3 | 48300 | 2206026.5557 | 1.297e+13 | 73.4 | 818 | – | – | – | – | 59700 | 82 | – | – | 1070 | 3360 | – | – | – | – | – | – | – | – | – | – | – | – | – | – | – | – | 73.4 | 818 | 2480 | – | 2770 | 1960 | 2260 | 733 | 140 | –
W30X391 | SI | SI | 582 | 74200 | 843 | 845 | – | – | – | 396 | 397 | – | – | – | 34.5 | 34.9 | 17.5 | 62 | 61.9 | – | – | – | 82 | 95.3 | 47.6 | – | – | – | – | – | 3.19 | – | – | 19.7 | – | – | 8615990509.92 | 23800000 | 20500000 | 340 | 645158709.68 | 5080000 | 3240000 | 93.2 | 72008036.6288 | 9.8284e+13 | 173 | 366000 | 72008036.6288 | 9.8284e+13 | 111 | 782 | – | – | – | – | 77400 | 475 | – | – | 4380 | 11800 | – | – | – | – | – | – | – | – | – | – | – | – | – | – | – | – | 111 | 782 | 2770 | – | 3180 | 2080 | 2480 | 654 | 140 | –
W30X357 | SI | SI | 531 | 67700 | 833 | 832 | – | – | – | 394 | 394 | – | – | – | 31.5 | 31.8 | 15.9 | 56.9 | 57.2 | – | – | – | 77 | 88.9 | 46 | – | – | – | – | – | 3.45 | – | – | 21.6 | – | – | 7783527658.72 | 21600000 | 18700000 | 338 | 578561681.584 | 4570000 | 2930000 | 92.5 | 55775011.0304 | 8.7006e+13 | 134 | 324000 | 55775011.0304 | 8.7006e+13 | 109 | 777 | – | – | – | – | 76100 | 429 | – | – | 4000 | 10700 | – | – | – | – | – | – | – | – | – | – | – | – | – | – | – | – | 109 | 777 | 2740 | – | 3150 | 2060 | 2450 | 654 | 140 | –
W30X326 | SI | SI | 484 | 61900 | 823 | 822 | – | – | – | 391 | 391 | – | – | – | 29 | 28.6 | 14.3 | 52.1 | 52.4 | – | – | – | 72.1 | 84.1 | 44.5 | – | – | – | – | – | 3.75 | – | – | 23.4 | – | – | 6992687950.08 | 19500000 | 17000000 | 335 | 516126967.744 | 4130000 | 2650000 | 91.4 | 42871836.8368 | 7.707e+13 | 103 | 287000 | 42871836.8368 | 7.707e+13 | 108 | 772 | – | – | – | – | 75500 | 384 | – | – | 3640 | 9720 | – | – | – | – | – | – | – | – | – | – | – | – | – | – | – | – | 108 | 772 | 2740 | – | 3120 | 2040 | 2430 | 654 | 140 | –
W30X292 | SI | SI | 434 | 55500 | 813 | 813 | – | – | – | 389 | 387 | – | – | – | 25.9 | 25.4 | 12.7 | 47 | 47.6 | – | – | – | 67.1 | 79.4 | 44.5 | – | – | – | – | – | 4.12 | – | – | 26.2 | – | – | 6201848241.44 | 17400000 | 15200000 | 335 | 457854568.16 | 3650000 | 2360000 | 90.9 | 31300603.2051 | 67133966635024 | 75.2 | 250000 | 31300603.2051 | 67133966635024 | 107 | 767 | – | – | – | – | 74200 | 340 | – | – | 3260 | 8670 | – | – | – | – | – | – | – | – | – | – | – | – | – | – | – | – | 107 | 767 | 2720 | – | 3100 | 2010 | 2400 | 654 | 140 | –
W30X261 | SI | SI | 389 | 49700 | 803 | 803 | – | – | – | 386 | 384 | – | – | – | 23.6 | 23.8 | 12.7 | 41.9 | 41.3 | – | – | – | 62 | 74.6 | 42.9 | – | – | – | – | – | 4.59 | – | – | 28.7 | – | – | 5452631675.36 | 15500000 | 13600000 | 333 | 399165937.1504 | 3210000 | 2080000 | 89.7 | 22518120.125 | 5.7735e+13 | 54.1 | 215000 | 22518120.125 | 5.7735e+13 | 106 | 762 | – | – | – | – | 73500 | 297 | – | – | 2880 | 7690 | – | – | – | – | – | – | – | – | – | – | – | – | – | – | – | – | 106 | 762 | 2690 | – | 3070 | 1990 | 2380 | 654 | 140 | –
W30X235 | SI | SI | 350 | 44700 | 795 | 794 | – | – | – | 384 | 381 | – | – | – | 21.1 | 20.6 | 11.1 | 38.1 | 38.1 | – | – | – | 58.2 | 69.9 | 41.3 | – | – | – | – | – | 5.02 | – | – | 32.2 | – | – | 4869907679.52 | 13900000 | 12300000 | 330 | 355877868.888 | 2870000 | 1870000 | 89.2 | 16774126.4517 | 5.1022e+13 | 40.3 | 190000 | 16774126.4517 | 5.1022e+13 | 105 | 757 | – | – | – | – | 72300 | 265 | – | – | 2610 | 6900 | – | – | – | – | – | – | – | – | – | – | – | – | – | – | – | – | 105 | 757 | 2670 | – | 3050 | 1970 | 2360 | 654 | 140 | –
W30X211 | SI | SI | 314 | 40200 | 785 | 787 | – | – | – | 384 | 384 | – | – | – | 19.7 | 19 | 9.52 | 33.5 | 33.3 | – | – | – | 53.3 | 65.1 | 41.3 | – | – | – | – | – | 5.74 | – | – | 34.5 | – | – | 4287183683.68 | 12300000 | 10900000 | 328 | 315087189.1792 | 2540000 | 1640000 | 88.6 | 11820972.487 | 4.4577e+13 | 28.4 | 166000 | 11820972.487 | 4.4577e+13 | 104 | 752 | – | – | – | – | 72300 | 231 | – | – | 2290 | 6100 | – | – | – | – | – | – | – | – | – | – | – | – | – | – | – | – | 104 | 752 | 2640 | – | 3020 | 1950 | 2340 | 654 | 140 | –
W30X191 | SI | SI | 284 | 36200 | 780 | 778 | – | – | – | 381 | 381 | – | – | – | 18 | 17.5 | 9.52 | 30.2 | 30.2 | – | – | – | 50 | 63.5 | 39.7 | – | – | – | – | – | 6.35 | – | – | 37.7 | – | – | 3829329115.52 | 11100000 | 9830000 | 325 | 280123749.4288 | 2260000 | 1470000 | 87.9 | 8740859.9376 | 3.9206e+13 | 21 | 146000 | 8740859.9376 | 3.9206e+13 | 103 | 749 | – | – | – | – | 71600 | 206 | – | – | 2050 | 5490 | – | – | – | – | – | – | – | – | – | – | – | – | – | – | – | – | 103 | 749 | 2640 | – | 3020 | 1940 | 2320 | 654 | 140 | –
W30X173 | SI | SI | 257 | 32800 | 772 | 775 | – | – | – | 381 | 381 | – | – | – | 16.6 | 15.9 | 7.94 | 27.2 | 27 | – | – | – | 47 | 58.7 | 39.7 | – | – | – | – | – | 7.04 | – | – | 40.8 | – | – | 3425584632.688 | 9950000 | 8870000 | 323 | 248906392.5088 | 2020000 | 1310000 | 86.9 | 6493210.2394 | 3.4641e+13 | 15.6 | 129000 | 6493210.2394 | 3.4641e+13 | 102 | 744 | – | – | – | – | 71000 | 184 | – | – | 1850 | 4930 | – | – | – | – | – | – | – | – | – | – | – | – | – | – | – | – | 102 | 744 | 2620 | – | 3000 | 1930 | 2310 | 654 | 140 | –
W30X148 | SI | SI | 220 | 28100 | 780 | 778 | – | – | – | 267 | 267 | – | – | – | 16.5 | 15.9 | 7.94 | 30 | 30.2 | – | – | – | 46.5 | 63.5 | 39.7 | – | – | – | – | – | 4.44 | – | – | 41.6 | – | – | 2780425923.008 | 8190000 | 7140000 | 315 | 94484533.6112 | 1110000 | 710000 | 57.9 | 6035355.6712 | 1.3266e+13 | 14.5 | 49400 | 6035355.6712 | 1.3266e+13 | 70.4 | 749 | – | – | – | – | 50000 | 99.9 | – | – | 1410 | 4060 | – | – | – | – | – | – | – | – | – | – | – | – | – | – | – | – | 70.4 | 749 | 2300 | – | 2570 | 1830 | 2090 | 654 | 140 | –
W30X132 | SI | SI | 196 | 25000 | 770 | 768 | – | – | – | 267 | 267 | – | – | – | 15.6 | 15.9 | 7.94 | 25.4 | 25.4 | – | – | – | 41.9 | 57.2 | 38.1 | – | – | – | – | – | 5.27 | – | – | 43.9 | – | – | 2401655325.712 | 7160000 | 6230000 | 310 | 81581359.4176 | 957000 | 610000 | 57.2 | 4045769.4568 | 1.1305e+13 | 9.72 | 42100 | 4045769.4568 | 1.1305e+13 | 69.8 | 744 | – | – | – | – | 49600 | 84.1 | – | – | 1190 | 3520 | – | – | – | – | – | – | – | – | – | – | – | – | – | – | – | – | 69.8 | 744 | 2270 | – | 2540 | 1810 | 2070 | 654 | 140 | –
W30X124 | SI | SI | 185 | 23500 | 767 | 765 | – | – | – | 267 | 267 | – | – | – | 14.9 | 14.3 | 7.94 | 23.6 | 23.8 | – | – | – | 40.1 | 57.2 | 38.1 | – | – | – | – | – | 5.65 | – | – | 46.2 | – | – | 2231000441.216 | 6690000 | 5820000 | 307 | 75337888.0336 | 885000 | 564000 | 56.6 | 3325689.0905 | 1.0365e+13 | 7.99 | 38600 | 3325689.0905 | 1.0365e+13 | 69.3 | 744 | – | – | – | – | 49500 | 78.3 | – | – | 1110 | 3310 | – | – | – | – | – | – | – | – | – | – | – | – | – | – | – | – | 69.3 | 744 | 2270 | – | 2540 | 1800 | 2070 | 654 | 140 | –
W30X116 | SI | SI | 173 | 22100 | 762 | 762 | – | – | – | 267 | 267 | – | – | – | 14.4 | 14.3 | 7.94 | 21.6 | 22.2 | – | – | – | 38.1 | 54 | 38.1 | – | – | – | – | – | 6.17 | – | – | 47.8 | – | – | 2052020928.208 | 6190000 | 5390000 | 305 | 68261953.7984 | 806000 | 513000 | 55.6 | 2676368.0666 | 9.3719e+12 | 6.43 | 34900 | 2676368.0666 | 9.3719e+12 | 68.6 | 742 | – | – | – | – | 49400 | 71.2 | – | – | 1010 | 3060 | – | – | – | – | – | – | – | – | – | – | – | – | – | – | – | – | 68.6 | 742 | 2270 | – | 2530 | 1790 | 2060 | 654 | 140 | –
W30X108 | SI | SI | 161 | 20500 | 757 | 759 | – | – | – | 267 | 267 | – | – | – | 13.8 | 14.3 | 7.94 | 19.3 | 19 | – | – | – | 35.8 | 50.8 | 38.1 | – | – | – | – | – | 6.89 | – | – | 49.6 | – | – | 1860554472.432 | 5670000 | 4900000 | 302 | 60769788.1376 | 719000 | 457000 | 54.6 | 2076994.8137 | 8.2978e+12 | 4.99 | 30900 | 2076994.8137 | 8.2978e+12 | 67.8 | 737 | – | – | – | – | 49200 | 63.3 | – | – | 900 | 2790 | – | – | – | – | – | – | – | – | – | – | – | – | – | – | – | – | 67.8 | 737 | 2260 | – | 2520 | 1780 | 2050 | 654 | 140 | –
W30X99 | SI | NO | 147 | 18700 | 754 | 752 | – | – | – | 267 | 267 | – | – | – | 13.2 | 12.7 | 6.35 | 17 | 17.5 | – | – | – | 33.5 | 50.8 | 38.1 | – | – | – | – | – | 7.8 | – | – | 51.9 | – | – | 1660763388.144 | 5110000 | 4410000 | 297 | 53277622.4768 | 633000 | 401000 | 53.3 | 1569192.4745 | 7.1968e+12 | 3.77 | 26800 | 1569192.4745 | 7.1968e+12 | 66.5 | 737 | – | – | – | – | 49200 | 55.8 | – | – | 795 | 2520 | – | – | – | – | – | – | – | – | – | – | – | – | – | – | – | – | 66.5 | 737 | 2250 | – | 2520 | 1780 | 2040 | 654 | 140 | –
W30X90 | SI | NO | 134 | 17000 | 749 | 749 | – | – | – | 264 | 264 | – | – | – | 11.9 | 12.7 | 6.35 | 15.5 | 15.9 | – | – | – | 32 | 47.6 | 36.5 | – | – | – | – | – | 8.52 | – | – | 57.5 | – | – | 1502595446.416 | 4640000 | 4010000 | 297 | 47866613.944 | 569000 | 362000 | 53.1 | 1182097.2487 | 6.4449e+12 | 2.84 | 24000 | 1182097.2487 | 6.4449e+12 | 66 | 734 | – | – | – | – | 48500 | 49.5 | – | – | 716 | 2280 | – | – | – | – | – | – | – | – | – | – | – | – | – | – | – | – | 66 | 734 | 2240 | – | 2500 | 1760 | 2030 | 654 | 140 | –
W27X539 | SI | SI | 802 | 103000 | 826 | 826 | – | – | – | 389 | 387 | – | – | – | 50 | 50.8 | 25.4 | 89.9 | 90.5 | – | – | – | 110 | 113 | 46 | – | – | – | – | – | 2.15 | – | – | 12.1 | – | – | 10655524495.36 | 31000000 | 25700000 | 323 | 878248308.016 | 7160000 | 4540000 | 92.7 | 206450787.0976 | 1.1896e+14 | 496 | 443000 | 206450787.0976 | 1.1896e+14 | 112 | 737 | – | – | – | – | 71600 | 624 | – | – | 5600 | 15500 | – | – | – | – | – | – | – | – | – | – | – | – | – | – | – | – | 112 | 737 | 2690 | – | 3070 | 2040 | 2430 | 584 | 140 | –
W27X368 | SI | SI | 548 | 70300 | 772 | 772 | – | – | – | 373 | 371 | – | – | – | 35.1 | 34.9 | 17.5 | 63 | 63.5 | – | – | – | 83.1 | 93.7 | 47.6 | – | – | – | – | – | 2.96 | – | – | 17.3 | – | – | 6742949094.72 | 20300000 | 17400000 | 310 | 545263167.536 | 4570000 | 2930000 | 88.4 | 70759342.352 | 6.8477e+13 | 170 | 255000 | 70759342.352 | 6.8477e+13 | 105 | 709 | – | – | – | – | 66500 | 389 | – | – | 3790 | 10200 | – | – | – | – | – | – | – | – | – | – | – | – | – | – | – | – | 105 | 709 | 2540 | – | 2920 | 1920 | 2290 | 584 | 140 | –
W27X336 | SI | SI | 500 | 64000 | 762 | 762 | – | – | – | 371 | 368 | – | – | – | 32 | 31.8 | 15.9 | 57.9 | 57.2 | – | – | – | 78 | 88.9 | 46 | – | – | – | – | – | 3.19 | – | – | 18.9 | – | – | 6076978813.76 | 18500000 | 15900000 | 307 | 491153082.208 | 4130000 | 2650000 | 87.6 | 54526316.7536 | 6.0689e+13 | 131 | 226000 | 54526316.7536 | 6.0689e+13 | 104 | 704 | – | – | – | – | 65200 | 350 | – | – | 3460 | 9230 | – | – | – | – | – | – | – | – | – | – | – | – | – | – | – | – | 104 | 704 | 2540 | – | 2920 | 1890 | 2270 | 584 | 140 | –
W27X307 | SI | SI | 457 | 58200 | 752 | 752 | – | – | – | 366 | 368 | – | – | – | 29.5 | 30.2 | 15.9 | 53.1 | 52.4 | – | – | – | 73.2 | 84.1 | 46 | – | – | – | – | – | 3.46 | – | – | 20.6 | – | – | 5452631675.36 | 16900000 | 14500000 | 305 | 437042996.88 | 3720000 | 2390000 | 86.6 | 42039373.9856 | 5.3439e+13 | 101 | 199000 | 42039373.9856 | 5.3439e+13 | 103 | 698 | – | – | – | – | 63900 | 310 | – | – | 3110 | 8320 | – | – | – | – | – | – | – | – | – | – | – | – | – | – | – | – | 103 | 698 | 2500 | – | 2870 | 1870 | 2240 | 584 | 140 | –
W27X281 | SI | SI | 419 | 53600 | 744 | 743 | – | – | – | 366 | 365 | – | – | – | 26.9 | 27 | 14.3 | 49 | 49.2 | – | – | – | 69.1 | 79.4 | 44.5 | – | – | – | – | – | 3.72 | – | – | 22.5 | – | – | 4953153964.64 | 15300000 | 13300000 | 305 | 396668548.5968 | 3380000 | 2180000 | 86.1 | 33090398.3352 | 4.7799e+13 | 79.5 | 178000 | 33090398.3352 | 4.7799e+13 | 102 | 696 | – | – | – | – | 63500 | 285 | – | – | 2880 | 7640 | – | – | – | – | – | – | – | – | – | – | – | – | – | – | – | – | 102 | 696 | 2500 | – | 2870 | 1850 | 2220 | 584 | 140 | –
W27X258 | SI | SI | 384 | 49100 | 737 | 737 | – | – | – | 363 | 362 | – | – | – | 24.9 | 25.4 | 12.7 | 45 | 44.4 | – | – | – | 65 | 76.2 | 42.9 | – | – | – | – | – | 4.03 | – | – | 24.4 | – | – | 4495299396.48 | 14000000 | 12200000 | 302 | 357542794.5904 | 3060000 | 1970000 | 85.3 | 25639855.817 | 4.2697e+13 | 61.6 | 159000 | 25639855.817 | 4.2697e+13 | 101 | 691 | – | – | – | – | 62800 | 256 | – | – | 2620 | 6950 | – | – | – | – | – | – | – | – | – | – | – | – | – | – | – | – | 101 | 691 | 2480 | – | 2840 | 1840 | 2200 | 584 | 140 | –
W27X235 | SI | SI | 350 | 44800 | 729 | 727 | – | – | – | 361 | 362 | – | – | – | 23.1 | 23.8 | 12.7 | 40.9 | 41.3 | – | – | – | 61 | 73 | 42.9 | – | – | – | – | – | 4.41 | – | – | 26.2 | – | – | 4037444828.32 | 12700000 | 11100000 | 300 | 320081966.2864 | 2750000 | 1770000 | 84.6 | 19562877.0032 | 3.7864e+13 | 47 | 141000 | 19562877.0032 | 3.7864e+13 | 99.6 | 688 | – | – | – | – | 62100 | 229 | – | – | 2380 | 6290 | – | – | – | – | – | – | – | – | – | – | – | – | – | – | – | – | 99.6 | 688 | 2460 | – | 2820 | 1820 | 2180 | 584 | 140 | –
W27X217 | SI | SI | 323 | 41200 | 721 | 721 | – | – | – | 358 | 359 | – | – | – | 21.1 | 20.6 | 11.1 | 38.1 | 38.1 | – | – | – | 58.2 | 68.3 | 41.3 | – | – | – | – | – | 4.71 | – | – | 28.7 | – | – | 3708622002.096 | 11700000 | 10300000 | 300 | 293026923.6224 | 2520000 | 1640000 | 84.3 | 15650301.6026 | 3.4373e+13 | 37.6 | 128000 | 15650301.6026 | 3.4373e+13 | 98.8 | 683 | – | – | – | – | 61200 | 209 | – | – | 2200 | 5750 | – | – | – | – | – | – | – | – | – | – | – | – | – | – | – | – | 98.8 | 683 | 2440 | – | 2790 | 1800 | 2160 | 584 | 140 | –
W27X194 | SI | SI | 289 | 36800 | 714 | 714 | – | – | – | 356 | 356 | – | – | – | 19.1 | 19 | 9.52 | 34 | 33.3 | – | – | – | 54.1 | 65.1 | 39.7 | – | – | – | – | – | 5.24 | – | – | 31.8 | – | – | 3271579005.216 | 10300000 | 9160000 | 297 | 257647252.4464 | 2230000 | 1440000 | 83.6 | 11279871.6338 | 2.9807e+13 | 27.1 | 111000 | 11279871.6338 | 2.9807e+13 | 97.8 | 681 | – | – | – | – | 60500 | 183 | – | – | 1950 | 5110 | – | – | – | – | – | – | – | – | – | – | – | – | – | – | – | – | 97.8 | 681 | 2410 | – | 2770 | 1780 | 2140 | 584 | 140 | –
W27X178 | SI | SI | 265 | 33900 | 706 | 705 | – | – | – | 358 | 359 | – | – | – | 18.4 | 19 | 9.52 | 30.2 | 30.2 | – | – | – | 50.3 | 60.3 | 39.7 | – | – | – | – | – | 5.92 | – | – | 32.9 | – | – | 2921944607.712 | 9340000 | 8280000 | 295 | 231008441.208 | 2000000 | 1290000 | 82.6 | 8366251.6546 | 2.6424e+13 | 20.1 | 98400 | 8366251.6546 | 2.6424e+13 | 97.3 | 676 | – | – | – | – | 60500 | 164 | – | – | 1740 | 4620 | – | – | – | – | – | – | – | – | – | – | – | – | – | – | – | – | 97.3 | 676 | 2410 | – | 2770 | 1770 | 2130 | 584 | 140 | –
W27X161 | SI | SI | 240 | 30700 | 701 | 702 | – | – | – | 356 | 356 | – | – | – | 16.8 | 17.5 | 9.52 | 27.4 | 27 | – | – | – | 47.5 | 58.7 | 39.7 | – | – | – | – | – | 6.49 | – | – | 36.1 | – | – | 2626420295.536 | 8440000 | 7510000 | 292 | 206867018.5232 | 1790000 | 1160000 | 82 | 6285094.5266 | 2.3443e+13 | 15.1 | 87300 | 6285094.5266 | 2.3443e+13 | 96.3 | 673 | – | – | – | – | 59900 | 146 | – | – | 1560 | 4160 | – | – | – | – | – | – | – | – | – | – | – | – | – | – | – | – | 96.3 | 673 | 2410 | – | 2770 | 1760 | 2110 | 584 | 140 | –
W27X146 | SI | SI | 217 | 27900 | 696 | 695 | – | – | – | 356 | 356 | – | – | – | 15.4 | 15.9 | 7.94 | 24.8 | 25.4 | – | – | – | 44.7 | 55.6 | 38.1 | – | – | – | – | – | 7.16 | – | – | 39.4 | – | – | 2355869868.896 | 7600000 | 6780000 | 292 | 184390521.5408 | 1600000 | 1040000 | 81.3 | 4703415.1093 | 2.0731e+13 | 11.3 | 77200 | 4703415.1093 | 2.0731e+13 | 95.5 | 671 | – | – | – | – | 59700 | 132 | – | – | 1410 | 3750 | – | – | – | – | – | – | – | – | – | – | – | – | – | – | – | – | 95.5 | 671 | 2390 | – | 2740 | 1750 | 2100 | 584 | 140 | –
W27X129 | SI | SI | 192 | 24400 | 701 | 702 | – | – | – | 254 | 254 | – | – | – | 15.5 | 15.9 | 7.94 | 27.9 | 28.6 | – | – | – | 43.2 | 58.7 | 38.1 | – | – | – | – | – | 4.55 | – | – | 39.7 | – | – | 1981261585.856 | 6470000 | 5650000 | 284 | 76586582.3104 | 944000 | 603000 | 56.1 | 4620168.8242 | 8.7274e+12 | 11.1 | 32500 | 4620168.8242 | 8.7274e+12 | 67.6 | 673 | – | – | – | – | 42800 | 75.8 | – | – | 1120 | 3200 | – | – | – | – | – | – | – | – | – | – | – | – | – | – | – | – | 67.6 | 673 | 2110 | – | 2360 | 1660 | 1910 | 584 | 140 | –
W27X114 | SI | SI | 170 | 21700 | 693 | 692 | – | – | – | 257 | 257 | – | – | – | 14.5 | 14.3 | 7.94 | 23.6 | 23.8 | – | – | – | 38.9 | 54 | 38.1 | – | – | – | – | – | 5.41 | – | – | 42.5 | – | – | 1698224216.448 | 5620000 | 4900000 | 279 | 66180796.6704 | 808000 | 516000 | 55.4 | 3050976.3496 | 7.4116e+12 | 7.33 | 27600 | 3050976.3496 | 7.4116e+12 | 67.3 | 671 | – | – | – | – | 43000 | 64.9 | – | – | 957 | 2790 | – | – | – | – | – | – | – | – | – | – | – | – | – | – | – | – | 67.3 | 671 | 2100 | – | 2360 | 1640 | 1900 | 584 | 140 | –
W27X102 | SI | SI | 152 | 19400 | 688 | 689 | – | – | – | 254 | 254 | – | – | – | 13.1 | 12.7 | 6.35 | 21.1 | 20.6 | – | – | – | 36.3 | 52.4 | 36.5 | – | – | – | – | – | 6.03 | – | – | 47.1 | – | – | 1506757760.672 | 5000000 | 4380000 | 279 | 57856168.1584 | 711000 | 456000 | 54.6 | 2197701.9272 | 6.4449e+12 | 5.28 | 24000 | 2197701.9272 | 6.4449e+12 | 66.5 | 668 | – | – | – | – | 42400 | 56.6 | – | – | 847 | 2470 | – | – | – | – | – | – | – | – | – | – | – | – | – | – | – | – | 66.5 | 668 | 2090 | – | 2340 | 1630 | 1880 | 584 | 140 | –
W27X94 | SI | SI | 140 | 17800 | 683 | 683 | – | – | – | 254 | 254 | – | – | – | 12.4 | 12.7 | 6.35 | 18.9 | 19 | – | – | – | 34 | 49.2 | 36.5 | – | – | – | – | – | 6.7 | – | – | 49.5 | – | – | 1361076761.712 | 4560000 | 3980000 | 277 | 51612696.7744 | 636000 | 406000 | 53.8 | 1677412.6452 | 5.7198e+12 | 4.03 | 21300 | 1677412.6452 | 5.7198e+12 | 65.8 | 665 | – | – | – | – | 42200 | 50.8 | – | – | 759 | 2250 | – | – | – | – | – | – | – | – | – | – | – | – | – | – | – | – | 65.8 | 665 | 2080 | – | 2330 | 1620 | 1870 | 584 | 140 | –
W27X84 | SI | NO | 125 | 15900 | 678 | 679 | – | – | – | 254 | 254 | – | – | – | 11.7 | 11.1 | 6.35 | 16.3 | 15.9 | – | – | – | 31.5 | 47.6 | 36.5 | – | – | – | – | – | 7.78 | – | – | 52.7 | – | – | 1186259562.96 | 4000000 | 3490000 | 272 | 44120531.1136 | 544000 | 347000 | 52.6 | 1169610.3059 | 4.8068e+12 | 2.81 | 17900 | 1169610.3059 | 4.8068e+12 | 64.5 | 663 | – | – | – | – | 42100 | 43.3 | – | – | 652 | 1980 | – | – | – | – | – | – | – | – | – | – | – | – | – | – | – | – | 64.5 | 663 | 2070 | – | 2320 | 1610 | 1860 | 584 | 140 | –
W24X370 | SI | SI | 551 | 70300 | 711 | 711 | – | – | – | 348 | 346 | – | – | – | 38.6 | 38.1 | 19 | 69.1 | 69.8 | – | – | – | 81.8 | 102 | 50.8 | – | – | – | – | – | 2.51 | – | – | 14.2 | – | – | 5577501103.04 | 18500000 | 15700000 | 282 | 482828453.696 | 4380000 | 2790000 | 83.1 | 83662516.5456 | 4.9948e+13 | 201 | 186000 | 83662516.5456 | 4.9948e+13 | 99.6 | 643 | – | – | – | – | 55900 | 336 | – | – | 3420 | 9310 | – | – | – | – | – | – | – | – | – | – | – | – | – | – | – | – | 99.6 | 643 | 2370 | – | 2720 | 1770 | 2120 | 508 | 140 | –
W24X335 | SI | SI | 498 | 63400 | 699 | 698 | – | – | – | 343 | 343 | – | – | – | 35.1 | 34.9 | 17.5 | 63 | 63.5 | – | – | – | 75.7 | 95.3 | 47.6 | – | – | – | – | – | 2.73 | – | – | 15.6 | – | – | 4953153964.64 | 16700000 | 14200000 | 279 | 428718368.368 | 3900000 | 2490000 | 82 | 63267176.6912 | 4.3234e+13 | 152 | 161000 | 63267176.6912 | 4.3234e+13 | 98 | 635 | – | – | – | – | 54500 | 294 | – | – | 3080 | 8290 | – | – | – | – | – | – | – | – | – | – | – | – | – | – | – | – | 98 | 635 | 2320 | – | 2670 | 1740 | 2080 | 508 | 140 | –
W24X306 | SI | SI | 455 | 57900 | 688 | 689 | – | – | – | 340 | 340 | – | – | – | 32 | 31.8 | 15.9 | 57.9 | 57.2 | – | – | – | 70.6 | 90.5 | 46 | – | – | – | – | – | 2.94 | – | – | 17.1 | – | – | 4453676253.92 | 15100000 | 12900000 | 277 | 382516680.1264 | 3510000 | 2250000 | 81.3 | 48699076.7952 | 3.8132e+13 | 117 | 142000 | 48699076.7952 | 3.8132e+13 | 96.8 | 630 | – | – | – | – | 53600 | 264 | – | – | 2820 | 7520 | – | – | – | – | – | – | – | – | – | – | – | – | – | – | – | – | 96.8 | 630 | 2300 | – | 2640 | 1720 | 2060 | 508 | 140 | –
W24X279 | SI | SI | 415 | 52800 | 678 | 679 | – | – | – | 338 | 337 | – | – | – | 29.5 | 30.2 | 15.9 | 53.1 | 52.4 | – | – | – | 65.8 | 85.7 | 46 | – | – | – | – | – | 3.18 | – | – | 18.6 | – | – | 3995821685.76 | 13700000 | 11800000 | 274 | 342558463.2688 | 3160000 | 2030000 | 80.5 | 37668944.0168 | 33566983317512 | 90.5 | 125000 | 37668944.0168 | 33566983317512 | 95.5 | 625 | – | – | – | – | 52800 | 237 | – | – | 2560 | 6820 | – | – | – | – | – | – | – | – | – | – | – | – | – | – | – | – | 95.5 | 625 | 2280 | – | 2620 | 1690 | 2030 | 508 | 140 | –
W24X250 | SI | SI | 372 | 47400 | 668 | 670 | – | – | – | 335 | 333 | – | – | – | 26.4 | 27 | 14.3 | 48 | 47.6 | – | – | – | 60.7 | 79.4 | 44.5 | – | – | – | – | – | 3.49 | – | – | 20.7 | – | – | 3533804803.344 | 12200000 | 10600000 | 272 | 301351552.1344 | 2800000 | 1800000 | 79.8 | 27721012.945 | 2.9002e+13 | 66.6 | 108000 | 27721012.945 | 2.9002e+13 | 94.2 | 620 | – | – | – | – | 52000 | 209 | – | – | 2290 | 6060 | – | – | – | – | – | – | – | – | – | – | – | – | – | – | – | – | 94.2 | 620 | 2260 | – | 2590 | 1670 | 2010 | 508 | 140 | –
W24X229 | SI | SI | 341 | 43400 | 660 | 660 | – | – | – | 333 | 333 | – | – | – | 24.4 | 23.8 | 12.7 | 43.9 | 44.4 | – | – | – | 56.6 | 76.2 | 42.9 | – | – | – | – | – | 3.79 | – | – | 22.5 | – | – | 3184170405.84 | 11100000 | 9640000 | 272 | 270966658.0656 | 2520000 | 1630000 | 79 | 21352672.1333 | 2.5806e+13 | 51.3 | 96100 | 21352672.1333 | 2.5806e+13 | 93.2 | 617 | – | – | – | – | 51300 | 187 | – | – | 2080 | 5510 | – | – | – | – | – | – | – | – | – | – | – | – | – | – | – | – | 93.2 | 617 | 2260 | – | 2590 | 1650 | 1990 | 508 | 140 | –
W24X207 | SI | SI | 307 | 39200 | 653 | 654 | – | – | – | 330 | 330 | – | – | – | 22.1 | 22.2 | 11.1 | 39.9 | 39.7 | – | – | – | 52.6 | 73 | 41.3 | – | – | – | – | – | 4.14 | – | – | 24.8 | – | – | 2838698322.592 | 9930000 | 8700000 | 269 | 240581763.9968 | 2250000 | 1460000 | 78.2 | 15941663.6005 | 2.2584e+13 | 38.3 | 84100 | 15941663.6005 | 2.2584e+13 | 91.9 | 612 | – | – | – | – | 50600 | 166 | – | – | 1880 | 4950 | – | – | – | – | – | – | – | – | – | – | – | – | – | – | – | – | 91.9 | 612 | 2240 | – | 2570 | 1640 | 1970 | 508 | 140 | –
W24X192 | SI | SI | 285 | 36500 | 648 | 648 | – | – | – | 330 | 330 | – | – | – | 20.6 | 20.6 | 11.1 | 37.1 | 36.5 | – | – | – | 49.8 | 69.9 | 41.3 | – | – | – | – | – | 4.43 | – | – | 26.6 | – | – | 2605608724.256 | 9160000 | 8050000 | 267 | 220602655.568 | 2060000 | 1340000 | 78 | 12819927.9085 | 2.0489e+13 | 30.8 | 76300 | 12819927.9085 | 2.0489e+13 | 91.4 | 610 | – | – | – | – | 50400 | 154 | – | – | 1750 | 4590 | – | – | – | – | – | – | – | – | – | – | – | – | – | – | – | – | 91.4 | 610 | 2240 | – | 2570 | 1630 | 1960 | 508 | 140 | –
W24X176 | SI | SI | 262 | 33400 | 640 | 641 | – | – | – | 328 | 327 | – | – | – | 19.1 | 19 | 9.52 | 34 | 33.3 | – | – | – | 46.7 | 66.7 | 39.7 | – | – | – | – | – | 4.81 | – | – | 28.7 | – | – | 2364194497.408 | 8370000 | 7370000 | 267 | 199374852.8624 | 1880000 | 1220000 | 77.2 | 9947931.0718 | 1.8368e+13 | 23.9 | 68400 | 9947931.0718 | 1.8368e+13 | 90.7 | 607 | – | – | – | – | 49600 | 139 | – | – | 1590 | 4160 | – | – | – | – | – | – | – | – | – | – | – | – | – | – | – | – | 90.7 | 607 | 2200 | – | 2530 | 1610 | 1940 | 508 | 140 | –
W24X162 | SI | SI | 241 | 30800 | 635 | 635 | – | – | – | 330 | 330 | – | – | – | 17.9 | 17.5 | 9.52 | 31 | 31.8 | – | – | – | 43.7 | 63.5 | 39.7 | – | – | – | – | – | 5.31 | – | – | 30.6 | – | – | 2151916470.352 | 7670000 | 6780000 | 264 | 184390521.5408 | 1720000 | 1120000 | 77.5 | 7700281.3736 | 1.681e+13 | 18.5 | 62600 | 7700281.3736 | 1.681e+13 | 90.7 | 605 | – | – | – | – | 49900 | 127 | – | – | 1460 | 3820 | – | – | – | – | – | – | – | – | – | – | – | – | – | – | – | – | 90.7 | 605 | 2200 | – | 2530 | 1600 | 1930 | 508 | 140 | –
W24X146 | SI | SI | 217 | 27700 | 627 | 629 | – | – | – | 328 | 327 | – | – | – | 16.5 | 15.9 | 7.94 | 27.7 | 27 | – | – | – | 40.4 | 60.3 | 39.7 | – | – | – | – | – | 5.92 | – | – | 33.2 | – | – | 1906339929.248 | 6850000 | 6080000 | 262 | 162746487.4096 | 1530000 | 991000 | 76.5 | 5577501.103 | 1.4662e+13 | 13.4 | 54600 | 5577501.103 | 1.4662e+13 | 89.7 | 599 | – | – | – | – | 49100 | 112 | – | – | 1290 | 3390 | – | – | – | – | – | – | – | – | – | – | – | – | – | – | – | – | 89.7 | 599 | 2180 | – | 2510 | 1580 | 1910 | 508 | 140 | –
W24X131 | SI | SI | 195 | 24900 | 622 | 622 | – | – | – | 328 | 327 | – | – | – | 15.4 | 15.9 | 7.94 | 24.4 | 23.8 | – | – | – | 37.1 | 57.2 | 38.1 | – | – | – | – | – | 6.7 | – | – | 35.6 | – | – | 1673250330.912 | 6060000 | 5390000 | 259 | 141518684.704 | 1340000 | 869000 | 75.4 | 3954198.5432 | 1.2648e+13 | 9.5 | 47100 | 3954198.5432 | 1.2648e+13 | 88.6 | 597 | – | – | – | – | 49000 | 97.8 | – | – | 1140 | 3020 | – | – | – | – | – | – | – | – | – | – | – | – | – | – | – | – | 88.6 | 597 | 2170 | – | 2500 | 1570 | 1900 | 508 | 140 | –
W24X117 | SI | NO | 174 | 22200 | 617 | 616 | – | – | – | 325 | 324 | – | – | – | 14 | 14.3 | 7.94 | 21.6 | 22.2 | – | – | – | 34.3 | 54 | 38.1 | – | – | – | – | – | 7.53 | – | – | 39.2 | – | – | 1473459246.624 | 5360000 | 4770000 | 257 | 123620733.4032 | 1170000 | 762000 | 74.7 | 2797075.18 | 1.0956e+13 | 6.72 | 40800 | 2797075.18 | 1.0956e+13 | 87.9 | 597 | – | – | – | – | 48400 | 84.9 | – | – | 1000 | 2670 | – | – | – | – | – | – | – | – | – | – | – | – | – | – | – | – | 87.9 | 597 | 2160 | – | 2480 | 1560 | 1880 | 508 | 140 | –
W24X104 | SI | NO | 155 | 19800 | 612 | 610 | – | – | – | 325 | 324 | – | – | – | 12.7 | 12.7 | 6.35 | 19.1 | 19 | – | – | – | 31.8 | 52.4 | 36.5 | – | – | – | – | – | 8.5 | – | – | 43.1 | – | – | 1290317419.36 | 4740000 | 4230000 | 257 | 107803939.2304 | 1020000 | 667000 | 73.9 | 1964612.3288 | 9.4525e+12 | 4.72 | 35200 | 1964612.3288 | 9.4525e+12 | 86.9 | 594 | – | – | – | – | 48200 | 74.5 | – | – | 883 | 2360 | – | – | – | – | – | – | – | – | – | – | – | – | – | – | – | – | 86.9 | 594 | 2150 | – | 2480 | 1550 | 1870 | 508 | 140 | –
W24X103 | SI | SI | 153 | 19500 | 622 | 622 | – | – | – | 229 | 229 | – | – | – | 14 | 14.3 | 7.94 | 24.9 | 25.4 | – | – | – | 37.6 | 57.2 | 38.1 | – | – | – | – | – | 4.59 | – | – | 39.2 | – | – | 1248694276.8 | 4590000 | 4010000 | 254 | 49531539.6464 | 680000 | 434000 | 50.5 | 2942756.179 | 4.4577e+12 | 7.07 | 16600 | 2942756.179 | 4.4577e+12 | 61 | 597 | – | – | – | – | 34100 | 48.7 | – | – | 798 | 2280 | – | – | – | – | – | – | – | – | – | – | – | – | – | – | – | – | 61 | 597 | 1880 | – | 2110 | 1470 | 1700 | 508 | 140 | –
W24X94 | SI | SI | 140 | 17900 | 617 | 616 | – | – | – | 230 | 232 | – | – | – | 13.1 | 12.7 | 6.35 | 22.2 | 22.2 | – | – | – | 35.1 | 54 | 36.5 | – | – | – | – | – | 5.18 | – | – | 41.9 | – | – | 1123824849.12 | 4160000 | 3640000 | 251 | 45369225.3904 | 615000 | 393000 | 50.3 | 2189377.2987 | 4.028e+12 | 5.26 | 15000 | 2189377.2987 | 4.028e+12 | 61 | 594 | – | – | – | – | 34300 | 43.7 | – | – | 718 | 2060 | – | – | – | – | – | – | – | – | – | – | – | – | – | – | – | – | 61 | 594 | 1880 | – | 2110 | 1470 | 1690 | 508 | 140 | –
W24X84 | SI | SI | 125 | 15900 | 612 | 613 | – | – | – | 229 | 229 | – | – | – | 11.9 | 12.7 | 6.35 | 19.6 | 19 | – | – | – | 32.3 | 52.4 | 36.5 | – | – | – | – | – | 5.86 | – | – | 45.9 | – | – | 986468478.672 | 3670000 | 3210000 | 249 | 39292246.5766 | 534000 | 342000 | 49.5 | 1540056.2747 | 3.4373e+12 | 3.7 | 12800 | 1540056.2747 | 3.4373e+12 | 60.2 | 592 | – | – | – | – | 33900 | 38 | – | – | 629 | 1820 | – | – | – | – | – | – | – | – | – | – | – | – | – | – | – | – | 60.2 | 592 | 1870 | – | 2100 | 1450 | 1680 | 508 | 140 | –
W24X76 | SI | SI | 113 | 14500 | 607 | 606 | – | – | – | 228 | 229 | – | – | – | 11.2 | 11.1 | 6.35 | 17.3 | 17.5 | – | – |  | 30 | 49.2 | 36.5 | – | – | – | – | – | 6.61 | – | – | 49 | – | – | 874085993.76 | 3280000 | 2880000 | 246 | 34339092.612 | 469000 | 302000 | 48.8 | 1115500.2206 | 2.9807e+12 | 2.68 | 11100 | 1115500.2206 | 2.9807e+12 | 59.2 | 589 | – | – | – | – | 33700 | 33.2 | – | – | 554 | 1620 | – | – | – | – | – | – | – | – | – | – | – | – | – | – | – | – | 59.2 | 589 | 1850 | – | 2080 | 1440 | 1670 | 508 | 140 | –
W24X68 | SI | NO | 101 | 13000 | 602 | 603 | – | – | – | 228 | 229 | – | – | – | 10.5 | 11.1 | 6.35 | 14.9 | 14.3 | – | – | – | 27.7 | 47.6 | 36.5 | – | – | – | – | – | 7.66 | – | – | 52 | – | – | 761703508.848 | 2900000 | 2520000 | 243 | 29302692.3622 | 401000 | 257000 | 47.5 | 778352.7659 | 2.5323e+12 | 1.87 | 9430 | 778352.7659 | 2.5323e+12 | 58.4 | 587 | – | – | – | – | 33400 | 28.3 | – | – | 474 | 1430 | – | – | – | – | – | – | – | – | – | – | – | – | – | – | – | – | 58.4 | 587 | 1840 | – | 2070 | 1430 | 1660 | 508 | 140 | –
W24X62 | SI | SI | 92 | 11700 | 602 | 603 | – | – | – | 179 | 178 | – | – | – | 10.9 | 11.1 | 6.35 | 15 | 14.3 | – | – | – | 27.7 | 38.1 | 27 | – | – | – | – | – | 5.97 | – | – | 50.1 | – | – | 645158709.68 | 2510000 | 2150000 | 234 | 14359984.1832 | 257000 | 161000 | 35.1 | 711755.7378 | 1.2406e+12 | 1.71 | 4620 | 711755.7378 | 1.2406e+12 | 44.4 | 587 | – | – | – | – | 26300 | 17.6 | – | – | 369 | 1230 | – | – | – | – | – | – | – | – | – | – | – | – | – | – | – | – | 44.4 | 587 | 1700 | – | 1870 | 1380 | 1560 | 527 | 88.9 | –
W24X55 | SI | SI | 82 | 10500 | 599 | 600 | – | – | – | 178 | 178 | – | – | – | 10 | 9.52 | 4.76 | 12.8 | 12.7 | – | – | – | 25.7 | 36.5 | 25.4 | – | – | – | – | – | 6.94 | – | – | 54.6 | – | – | 561912424.56 | 2200000 | 1870000 | 231 | 12112334.485 | 218000 | 136000 | 34 | 491153.0822 | 1.0392e+12 | 1.18 | 3870 | 491153.0822 | 1.0392e+12 | 43.7 | 587 | – | – | – | – | 26100 | 14.9 | – | – | 316 | 1080 | – | – | – | – | – | – | – | – | – | – | – | – | – | – | – | – | 43.7 | 587 | 1690 | – | 1870 | 1380 | 1550 | 527 | 88.9 | –
W21X201 | SI | SI | 300 | 38300 | 584 | 584 | – | – | – | 320 | 321 | – | – | – | 23.1 | 23.8 | 12.7 | 41.4 | 41.3 | – | – | – | 54.1 | 73 | 42.9 | – | – | – | – | – | 3.86 | – | – | 20.6 | – | – | 2210188869.936 | 8690000 | 7550000 | 241 | 225597432.6752 | 2180000 | 1410000 | 76.7 | 17023865.307 | 1.6649e+13 | 40.9 | 62000 | 17023865.307 | 1.6649e+13 | 90.2 | 544 | – | – | – | – | 43400 | 144 | – | – | 1670 | 4330 | – | – | – | – | – | – | – | – | – | – | – | – | – | – | – | – | 90.2 | 544 | 2060 | – | 2380 | 1490 | 1810 | 438 | 140 | –
W21X182 | SI | SI | 272 | 34600 | 577 | 578 | – | – | – | 318 | 318 | – | – | – | 21.1 | 20.6 | 11.1 | 37.6 | 38.1 | – | – | – | 50.3 | 69.9 | 41.3 | – | – | – | – | – | 4.22 | – | – | 22.6 | – | – | 1968774643.088 | 7800000 | 6830000 | 239 | 201039778.5648 | 1950000 | 1270000 | 76.2 | 12778304.7659 | 1.4608e+13 | 30.7 | 54400 | 12778304.7659 | 1.4608e+13 | 89.2 | 538 | – | – | – | – | 42800 | 128 | – | – | 1500 | 3880 | – | – | – | – | – | – | – | – | – | – | – | – | – | – | – | – | 89.2 | 538 | 2040 | – | 2360 | 1470 | 1790 | 438 | 140 | –
W21X166 | SI | SI | 248 | 31500 | 572 | 572 | – | – | – | 315 | 314 | – | – | – | 19.1 | 19 | 9.52 | 34.5 | 34.9 | – | – | – | 47.2 | 66.7 | 39.7 | – | – | – | – | – | 4.57 | – | – | 25 | – | – | 1781470501.568 | 7080000 | 6230000 | 238 | 181060670.136 | 1770000 | 1150000 | 75.9 | 9823061.6442 | 1.3024e+13 | 23.6 | 48500 | 9823061.6442 | 1.3024e+13 | 88.4 | 536 | – | – | – | – | 42300 | 115 | – | – | 1370 | 3520 | – | – | – | – | – | – | – | – | – | – | – | – | – | – | – | – | 88.4 | 536 | 2030 | – | 2340 | 1460 | 1770 | 438 | 140 | –
W21X147 | SI | SI | 219 | 27900 | 561 | 559 | – | – | – | 318 | 318 | – | – | – | 18.3 | 19 | 9.52 | 29.2 | 28.6 | – | – | – | 41.9 | 61.9 | 39.7 | – | – | – | – | – | 5.44 | – | – | 26.1 | – | – | 1510920074.928 | 6110000 | 5390000 | 233 | 156503016.0256 | 1520000 | 985000 | 74.9 | 6409963.9542 | 1.1037e+13 | 15.4 | 41100 | 6409963.9542 | 1.1037e+13 | 87.9 | 533 | – | – | – | – | 42300 | 97.8 | – | – | 1160 | 3050 | – | – | – | – | – | – | – | – | – | – | – | – | – | – | – | – | 87.9 | 533 | 2020 | – | 2330 | 1440 | 1760 | 438 | 140 | –
W21X132 | SI | SI | 196 | 25000 | 554 | 556 | – | – | – | 315 | 318 | – | – | – | 16.5 | 15.9 | 7.94 | 26.4 | 27 | – | – | – | 39.1 | 57.2 | 39.7 | – | – | – | – | – | 6.01 | – | – | 28.9 | – | – | 1340265190.432 | 5460000 | 4830000 | 232 | 138605064.7248 | 1350000 | 877000 | 74.4 | 4703415.1093 | 9.6673e+12 | 11.3 | 36000 | 4703415.1093 | 9.6673e+12 | 87.1 | 528 | – | – | – | – | 41500 | 85.7 | – | – | 1030 | 2690 | – | – | – | – | – | – | – | – | – | – | – | – | – | – | – | – | 87.1 | 528 | 2000 | – | 2310 | 1420 | 1740 | 438 | 140 | –
W21X122 | SI | SI | 182 | 23200 | 551 | 549 | – | – | – | 315 | 314 | – | – | – | 15.2 | 15.9 | 7.94 | 24.4 | 23.8 | – | – | – | 37.1 | 57.2 | 38.1 | – | – | – | – | – | 6.45 | – | – | 31.3 | – | – | 1232045019.776 | 5030000 | 4470000 | 231 | 126950584.808 | 1240000 | 806000 | 74.2 | 3737758.2019 | 8.7811e+12 | 8.98 | 32700 | 3737758.2019 | 8.7811e+12 | 86.4 | 526 | – | – | – | – | 41500 | 79.5 | – | – | 962 | 2510 | – | – | – | – | – | – | – | – | – | – | – | – | – | – | – | – | 86.4 | 526 | 1990 | – | 2310 | 1420 | 1730 | 438 | 140 | –
W21X111 | SI | SI | 165 | 21000 | 546 | 546 | – | – | – | 312 | 314 | – | – | – | 14 | 14.3 | 7.94 | 22.2 | 22.2 | – | – | – | 35.1 | 54 | 38.1 | – | – | – | – | – | 7.05 | – | – | 34.1 | – | – | 1111337906.352 | 4570000 | 4080000 | 230 | 114047410.6144 | 1120000 | 729000 | 73.7 | 2842860.6368 | 7.8412e+12 | 6.83 | 29200 | 2842860.6368 | 7.8412e+12 | 85.6 | 523 | – | – | – | – | 40900 | 71.2 | – | – | 869 | 2260 | – | – | – | – | – | – | – | – | – | – | – | – | – | – | – | – | 85.6 | 523 | 1980 | – | 2290 | 1400 | 1720 | 438 | 140 | –
W21X101 | SI | NO | 150 | 19200 | 544 | 543 | – | – | – | 312 | 311 | – | – | – | 12.7 | 12.7 | 6.35 | 20.3 | 20.6 | – | – | – | 33 | 52.4 | 36.5 | – | – | – | – | – | 7.68 | – | – | 37.5 | – | – | 1007280049.952 | 4150000 | 3720000 | 229 | 103225393.5488 | 1010000 | 660000 | 73.4 | 2168565.7274 | 7.0356e+12 | 5.21 | 26200 | 2168565.7274 | 7.0356e+12 | 85.1 | 523 | – | – | – | – | 40800 | 64.9 | – | – | 796 | 2060 | – | – | – | – | – | – | – | – | – | – | – | – | – | – | – | – | 85.1 | 523 | 1980 | – | 2290 | 1400 | 1710 | 438 | 140 | –
W21X93 | SI | SI | 138 | 17600 | 549 | 549 | – | – | – | 214 | 213 | – | – | – | 14.7 | 14.3 | 7.94 | 23.6 | 23.8 | – | – | – | 36.3 | 41.3 | 23.8 | – | – | – | – | – | 4.53 | – | – | 32.3 | – | – | 861599050.992 | 3620000 | 3150000 | 221 | 38667899.4382 | 569000 | 362000 | 46.7 | 2509875.4964 | 2.6692e+12 | 6.03 | 9940 | 2509875.4964 | 2.6692e+12 | 56.9 | 526 | – | – | – | – | 28100 | 35.5 | – | – | 618 | 1790 | – | – | – | – | – | – | – | – | – | – | – | – | – | – | – | – | 56.9 | 526 | 1690 | – | 1900 | 1310 | 1520 | 467 | 140 | –
W21X83 | SI | SI | 123 | 15700 | 544 | 543 | – | – | – | 212 | 213 | – | – | – | 13.1 | 12.7 | 6.35 | 21.2 | 20.6 | – | – | – | 34 | 38.1 | 22.2 | – | – | – | – | – | 5 | – | – | 36.4 | – | – | 761703508.848 | 3210000 | 2800000 | 220 | 33881238.0438 | 500000 | 320000 | 46.5 | 1806444.3871 | 2.3175e+12 | 4.34 | 8630 | 1806444.3871 | 2.3175e+12 | 56.1 | 523 | – | – | – | – | 27700 | 31.2 | – | – | 552 | 1590 | – | – | – | – | – | – | – | – | – | – | – | – | – | – | – | – | 56.1 | 523 | 1680 | – | 1890 | 1300 | 1510 | 467 | 140 | –
W21X73 | SI | SI | 109 | 13900 | 538 | 540 | – | – | – | 211 | 210 | – | – | – | 11.6 | 11.1 | 6.35 | 18.8 | 19 | – | – | – | 31.5 | 36.5 | 22.2 | – | – | – | – | – | 5.6 | – | – | 41.2 | – | – | 665970280.96 | 2820000 | 2470000 | 219 | 29385938.6474 | 436000 | 279000 | 46 | 1257018.9053 | 1.9899e+12 | 3.02 | 7410 | 1257018.9053 | 1.9899e+12 | 55.6 | 521 | – | – | – | – | 27400 | 27.1 | – | – | 487 | 1390 | – | – | – | – | – | – | – | – | – | – | – | – | – | – | – | – | 55.6 | 521 | 1660 | – | 1870 | 1290 | 1500 | 467 | 140 | –
W21X68 | SI | SI | 101 | 12900 | 536 | 537 | – | – | – | 210 | 210 | – | – | – | 10.9 | 11.1 | 6.35 | 17.4 | 17.5 | – | – | – | 30.2 | 34.9 | 22.2 | – | – | – | – | – | 6.04 | – | – | 43.6 | – | – | 616022509.888 | 2620000 | 2290000 | 218 | 26930173.2363 | 400000 | 257000 | 45.7 | 1019766.9927 | 1.8153e+12 | 2.45 | 6760 | 1019766.9927 | 1.8153e+12 | 55.1 | 518 | – | – | – | – | 27200 | 24.9 | – | – | 449 | 1290 | – | – | – | – | – | – | – | – | – | – | – | – | – | – | – | – | 55.1 | 518 | 1660 | – | 1870 | 1280 | 1490 | 467 | 140 | –
W21X62 | SI | SI | 92 | 11800 | 533 | 533 | – | – | – | 209 | 210 | – | – | – | 10.2 | 9.52 | 4.76 | 15.6 | 15.9 | – | – | – | 28.4 | 33.3 | 20.6 | – | – | – | – | – | 6.7 | – | – | 46.9 | – | – | 553587796.048 | 2360000 | 2080000 | 217 | 23933306.972 | 356000 | 229000 | 45 | 761703.5088 | 1.6005e+12 | 1.83 | 5960 | 761703.5088 | 1.6005e+12 | 54.6 | 518 | – | – | – | – | 27100 | 22.1 | – | – | 403 | 1170 | – | – | – | – | – | – | – | – | – | – | – | – | – | – | – | – | 54.6 | 518 | 1650 | – | 1860 | 1280 | 1490 | 467 | 140 | –
W21X55 | SI | NO | 82 | 10500 | 528 | 527 | – | – | – | 209 | 210 | – | – | – | 9.53 | 9.52 | 4.76 | 13.3 | 12.7 | – | – | – | 25.9 | 30.2 | 20.6 | – | – | – | – | – | 7.87 | – | – | 50 | – | – | 474503825.184 | 2060000 | 1800000 | 213 | 20145600.999 | 302000 | 193000 | 43.9 | 516126.9677 | 1.3373e+12 | 1.24 | 4980 | 516126.9677 | 1.3373e+12 | 53.6 | 515 | – | – | – | – | 26900 | 18.6 | – | – | 341 | 1010 | – | – | – | – | – | – | – | – | – | – | – | – | – | – | – | – | 53.6 | 515 | 1640 | – | 1850 | 1260 | 1470 | 467 | 140 | –
W21X57 | SI | SI | 85 | 10800 | 536 | 533 | – | – | – | 167 | 165 | – | – | – | 10.3 | 9.52 | 4.76 | 16.5 | 15.9 | – | – | – | 29.2 | 33.3 | 20.6 | – | – | – | – | – | 5.04 | – | – | 46.3 | – | – | 486990767.952 | 2110000 | 1820000 | 212 | 12736681.6234 | 243000 | 153000 | 34.3 | 736729.6233 | 856629414262.9062 | 1.77 | 3190 | 736729.6233 | 856629414262.9062 | 42.7 | 521 | – | – | – | – | 21600 | 14.9 | – | – | 336 | 1040 | – | – | – | – | – | – | – | – | – | – | – | – | – | – | – | – | 42.7 | 521 | 1530 | – | 1700 | 1240 | 1400 | 467 | 88.9 | –
W21X50 | SI | SI | 74 | 9480 | 528 | 530 | – | – | – | 166 | 165 | – | – | – | 9.65 | 9.52 | 4.76 | 13.6 | 14.3 | – | – | – | 26.4 | 31.8 | 20.6 | – | – | – | – | – | 6.1 | – | – | 49.4 | – | – | 409571722.7904 | 1800000 | 1550000 | 208 | 10364162.4974 | 200000 | 125000 | 33 | 474503.8252 | 690137177008.0466 | 1.14 | 2570 | 474503.8252 | 690137177008.0466 | 41.7 | 516 | – | – | – | – | 21400 | 12 | – | – | 274 | 883 | – | – | – | – | – | – | – | – | – | – | – | – | – | – | – | – | 41.7 | 516 | 1510 | – | 1680 | 1220 | 1390 | 467 | 88.9 | –
W21X44 | SI | SI | 66 | 8390 | 526 | 524 | – | – | – | 165 | 165 | – | – | – | 8.89 | 9.52 | 4.76 | 11.4 | 11.1 | – | – | – | 24.1 | 28.6 | 20.6 | – | – | – | – | – | 7.22 | – | – | 53.6 | – | – | 350883091.7808 | 1560000 | 1340000 | 205 | 8615990.5099 | 167000 | 104000 | 32 | 320498.1977 | 566610678399.6025 | 0.77 | 2110 | 320498.1977 | 566610678399.6025 | 40.6 | 516 | – | – | – | – | 21200 | 10 | – | – | 229 | 767 | – | – | – | – | – | – | – | – | – | – | – | – | – | – | – | – | 40.6 | 516 | 1510 | – | 1670 | 1220 | 1380 | 467 | 88.9 | –
W18X311 | SI | SI | 464 | 59100 | 566 | 568 | – | – | – | 305 | 305 | – | – | – | 38.6 | 38.1 | 19 | 69.6 | 69.8 | – | – | – | 82.3 | 90.5 | 39.7 | – | – | – | – | – | 2.19 | – | – | 10.4 | – | – | 2901133036.432 | 12400000 | 10200000 | 221 | 330903983.352 | 3390000 | 2160000 | 74.9 | 73256730.9056 | 2.0462e+13 | 176 | 76200 | 73256730.9056 | 2.0462e+13 | 89.7 | 498 | – | – | – | – | 37900 | 201 | – | – | 2290 | 6150 | – | – | – | – | – | – | – | – | – | – | – | – | – | – | – | – | 89.7 | 498 | 1950 | – | 2250 | 1440 | 1740 | 384 | 140 | –
W18X283 | SI | SI | 421 | 53700 | 556 | 556 | – | – | – | 302 | 302 | – | – | – | 35.6 | 34.9 | 17.5 | 63.5 | 63.5 | – | – | – | 76.2 | 85.7 | 38.1 | – | – | – | – | – | 2.38 | – | – | 11.3 | – | – | 2568147895.952 | 11100000 | 9260000 | 219 | 293026923.6224 | 3030000 | 1930000 | 73.9 | 55775011.0304 | 1.7697e+13 | 134 | 65900 | 55775011.0304 | 1.7697e+13 | 88.1 | 493 | – | – | – | – | 37200 | 179 | – | – | 2080 | 5560 | – | – | – | – | – | – | – | – | – | – | – | – | – | – | – | – | 88.1 | 493 | 1930 | – | 2230 | 1410 | 1720 | 384 | 140 | –
W18X258 | SI | SI | 384 | 49000 | 546 | 546 | – | – | – | 300 | 298 | – | – | – | 32.5 | 31.8 | 15.9 | 58.4 | 58.7 | – | – | – | 68.6 | 81 | 36.5 | – | – | – | – | – | 2.56 | – | – | 12.5 | – | – | 2293435155.056 | 10000000 | 8420000 | 217 | 261393335.2768 | 2720000 | 1750000 | 73.2 | 42871836.8368 | 1.5468e+13 | 103 | 57600 | 42871836.8368 | 1.5468e+13 | 86.9 | 488 | – | – | – | – | 36500 | 160 | – | – | 1900 | 5010 | – | – | – | – | – | – | – | – | – | – | – | – | – | – | – | – | 86.9 | 488 | 1910 | – | 2210 | 1390 | 1690 | 384 | 140 | –
W18X234 | SI | SI | 349 | 44300 | 536 | 533 | – | – | – | 297 | 295 | – | – | – | 29.5 | 30.2 | 15.9 | 53.6 | 54 | – | – | – | 63.8 | 76.2 | 34.9 | – | – | – | – | – | 2.76 | – | – | 13.8 | – | – | 2039533985.44 | 9000000 | 7640000 | 214 | 232257135.4848 | 2440000 | 1570000 | 72.4 | 32757413.1947 | 1.3454e+13 | 78.7 | 50100 | 32757413.1947 | 1.3454e+13 | 85.6 | 483 | – | – | – | – | 35800 | 143 | – | – | 1740 | 4520 | – | – | – | – | – | – | – | – | – | – | – | – | – | – | – | – | 85.6 | 483 | 1890 | – | 2180 | 1370 | 1670 | 384 | 140 | –
W18X211 | SI | SI | 315 | 40200 | 526 | 524 | – | – | – | 295 | 292 | – | – | – | 26.9 | 27 | 14.3 | 48.5 | 49.2 | – | – | – | 58.7 | 71.4 | 34.9 | – | – | – | – | – | 3.02 | – | – | 15.1 | – | – | 1802282072.848 | 8030000 | 6870000 | 212 | 205202092.8208 | 2160000 | 1400000 | 71.6 | 24391161.5402 | 1.1654e+13 | 58.6 | 43400 | 24391161.5402 | 1.1654e+13 | 84.3 | 478 | – | – | – | – | 35200 | 126 | – | – | 1550 | 4030 | – | – | – | – | – | – | – | – | – | – | – | – | – | – | – | – | 84.3 | 478 | 1860 | – | 2160 | 1350 | 1640 | 384 | 140 | –
W18X192 | SI | SI | 286 | 36300 | 518 | 518 | – | – | – | 292 | 292 | – | – | – | 24.4 | 23.8 | 12.7 | 44.5 | 44.4 | – | – | – | 54.6 | 66.7 | 33.3 | – | – | – | – | – | 3.27 | – | – | 16.7 | – | – | 1610815617.072 | 7240000 | 6230000 | 210 | 183141827.264 | 1950000 | 1260000 | 70.9 | 18605544.7243 | 1.0204e+13 | 44.7 | 38000 | 18605544.7243 | 1.0204e+13 | 83.3 | 475 | – | – | – | – | 34600 | 112 | – | – | 1410 | 3640 | – | – | – | – | – | – | – | – | – | – | – | – | – | – | – | – | 83.3 | 475 | 1850 | – | 2140 | 1330 | 1620 | 384 | 140 | –
W18X175 | SI | SI | 260 | 33200 | 508 | 508 | – | – | – | 290 | 289 | – | – | – | 22.6 | 22.2 | 11.1 | 40.4 | 39.7 | – | – | – | 50.5 | 61.9 | 31.8 | – | – | – | – | – | 3.58 | – | – | 18 | – | – | 1435998418.32 | 6520000 | 5640000 | 208 | 162746487.4096 | 1740000 | 1130000 | 70.1 | 14068622.1853 | 8.9422e+12 | 33.8 | 33300 | 14068622.1853 | 8.9422e+12 | 82.3 | 467 | – | – | – | – | 33900 | 99.1 | – | – | 1260 | 3240 | – | – | – | – | – | – | – | – | – | – | – | – | – | – | – | – | 82.3 | 467 | 1820 | – | 2110 | 1310 | 1600 | 384 | 140 | –
W18X158 | SI | SI | 235 | 29900 | 500 | 502 | – | – | – | 287 | 286 | – | – | – | 20.6 | 20.6 | 11.1 | 36.6 | 36.5 | – | – | – | 46.7 | 60.3 | 31.8 | – | – | – | – | – | 3.92 | – | – | 19.8 | – | – | 1273668162.336 | 5830000 | 5080000 | 206 | 144432304.6832 | 1550000 | 1010000 | 69.6 | 10489031.9251 | 7.7875e+12 | 25.2 | 29000 | 10489031.9251 | 7.7875e+12 | 81.3 | 465 | – | – | – | – | 33300 | 87.4 | – | – | 1130 | 2900 | – | – | – | – | – | – | – | – | – | – | – | – | – | – | – | – | 81.3 | 465 | 1800 | – | 2090 | 1290 | 1570 | 384 | 140 | –
W18X143 | SI | SI | 213 | 27100 | 495 | 495 | – | – | – | 284 | 286 | – | – | – | 18.5 | 19 | 9.52 | 33.5 | 33.3 | – | – | – | 43.7 | 55.6 | 30.2 | – | – | – | – | – | 4.25 | – | – | 22 | – | – | 1144636420.4 | 5280000 | 4620000 | 205 | 129447973.3616 | 1400000 | 909000 | 69.1 | 7991643.3715 | 6.9014e+12 | 19.2 | 25700 | 7991643.3715 | 6.9014e+12 | 80.5 | 462 | – | – | – | – | 32800 | 78.3 | – | – | 1030 | 2620 | – | – | – | – | – | – | – | – | – | – | – | – | – | – | – | – | 80.5 | 462 | 1790 | – | 2070 | 1280 | 1560 | 384 | 140 | –
W18X130 | SI | SI | 193 | 24700 | 490 | 489 | – | – | – | 284 | 283 | – | – | – | 17 | 17.5 | 9.52 | 30.5 | 30.2 | – | – | – | 40.6 | 52.4 | 30.2 | – | – | – | – | – | 4.65 | – | – | 23.9 | – | – | 1023929306.976 | 4750000 | 4200000 | 204 | 115712336.3168 | 1260000 | 818000 | 68.6 | 6035355.6712 | 6.0958e+12 | 14.5 | 22700 | 6035355.6712 | 6.0958e+12 | 79.5 | 460 | – | – | – | – | 32700 | 70.8 | – | – | 937 | 2390 | – | – | – | – | – | – | – | – | – | – | – | – | – | – | – | – | 79.5 | 460 | 1780 | – | 2070 | 1260 | 1550 | 384 | 140 | –
W18X119 | SI | SI | 177 | 22600 | 483 | 483 | – | – | – | 287 | 286 | – | – | – | 16.6 | 15.9 | 7.94 | 26.9 | 27 | – | – | – | 37.1 | 49.2 | 30.2 | – | – | – | – | – | 5.31 | – | – | 24.5 | – | – | 911546822.064 | 4290000 | 3790000 | 201 | 105306550.6768 | 1130000 | 736000 | 68.3 | 4412053.1114 | 5.4513e+12 | 10.6 | 20300 | 4412053.1114 | 5.4513e+12 | 79.5 | 455 | – | – | – | – | 32700 | 63.3 | – | – | 829 | 2150 | – | – | – | – | – | – | – | – | – | – | – | – | – | – | – | – | 79.5 | 455 | 1780 | – | 2060 | 1250 | 1540 | 384 | 140 | –
W18X106 | SI | SI | 158 | 20100 | 475 | 476 | – | – | – | 284 | 286 | – | – | – | 15 | 14.3 | 7.94 | 23.9 | 23.8 | – | – | – | 34 | 46 | 28.6 | – | – | – | – | – | 5.96 | – | – | 27.2 | – | – | 795002022.896 | 3770000 | 3340000 | 199 | 91570913.632 | 991000 | 646000 | 67.6 | 3113411.0635 | 4.6725e+12 | 7.48 | 17400 | 3113411.0635 | 4.6725e+12 | 78.7 | 452 | – | – | – | – | 32100 | 54.5 | – | – | 726 | 1870 | – | – | – | – | – | – | – | – | – | – | – | – | – | – | – | – | 78.7 | 452 | 1760 | – | 2040 | 1230 | 1520 | 384 | 140 | –
W18X97 | SI | SI | 144 | 18400 | 472 | 473 | – | – | – | 282 | 283 | – | – | – | 13.6 | 14.3 | 7.94 | 22.1 | 22.2 | – | – | – | 32.3 | 44.5 | 28.6 | – | – | – | – | – | 6.41 | – | – | 30 | – | – | 728404994.8 | 3460000 | 3080000 | 199 | 83662516.5456 | 906000 | 592000 | 67.3 | 2439116.154 | 4.2429e+12 | 5.86 | 15800 | 2439116.154 | 4.2429e+12 | 78.2 | 450 | – | – | – | – | 31700 | 49.5 | – | – | 667 | 1720 | – | – | – | – | – | – | – | – | – | – | – | – | – | – | – | – | 78.2 | 450 | 1740 | – | 2030 | 1230 | 1510 | 384 | 140 | –
W18X86 | SI | SI | 128 | 16300 | 467 | 467 | – | – | – | 282 | 283 | – | – | – | 12.2 | 12.7 | 6.35 | 19.6 | 19 | – | – | – | 29.7 | 41.3 | 27 | – | – | – | – | – | 7.2 | – | – | 33.4 | – | – | 636834081.168 | 3050000 | 2720000 | 197 | 72840499.48 | 793000 | 518000 | 66.8 | 1706548.845 | 3.6521e+12 | 4.1 | 13600 | 1706548.845 | 3.6521e+12 | 77.5 | 447 | – | – | – | – | 31500 | 43.7 | – | – | 590 | 1510 | – | – | – | – | – | – | – | – | – | – | – | – | – | – | – | – | 77.5 | 447 | 1740 | – | 2020 | 1220 | 1500 | 384 | 140 | –
W18X76 | SI | NO | 113 | 14400 | 462 | 464 | – | – | – | 279 | 279 | – | – | – | 10.8 | 11.1 | 6.35 | 17.3 | 17.5 | – | – | – | 27.4 | 39.7 | 27 | – | – | – | – | – | 8.11 | – | – | 37.8 | – | – | 553587796.048 | 2670000 | 2390000 | 196 | 63267176.6912 | 692000 | 452000 | 66.3 | 1177934.9344 | 3.1419e+12 | 2.83 | 11700 | 1177934.9344 | 3.1419e+12 | 76.7 | 444 | – | – | – | – | 31100 | 37.5 | – | – | 516 | 1320 | – | – | – | – | – | – | – | – | – | – | – | – | – | – | – | – | 76.7 | 444 | 1720 | – | 2000 | 1200 | 1480 | 384 | 140 | –
W18X71 | SI | SI | 106 | 13500 | 470 | 470 | – | – | – | 194 | 194 | – | – | – | 12.6 | 12.7 | 6.35 | 20.6 | 20.6 | – | – | – | 30.7 | 38.1 | 22.2 | – | – | – | – | – | 4.71 | – | – | 32.4 | – | – | 486990767.952 | 2390000 | 2080000 | 191 | 25098754.9637 | 405000 | 259000 | 43.2 | 1452647.6753 | 1.2621e+12 | 3.49 | 4700 | 1452647.6753 | 1.2621e+12 | 52.1 | 450 | – | – | – | – | 21800 | 21.8 | – | – | 420 | 1190 | – | – | – | – | – | – | – | – | – | – | – | – | – | – | – | – | 52.1 | 450 | 1480 | – | 1670 | 1130 | 1330 | 394 | 88.9 | –
W18X65 | SI | SI | 97 | 12300 | 467 | 467 | – | – | – | 193 | 194 | – | – | – | 11.4 | 11.1 | 6.35 | 19.1 | 19 | – | – | – | 29.2 | 36.5 | 22.2 | – | – | – | – | – | 5.06 | – | – | 35.7 | – | – | 445367625.392 | 2180000 | 1920000 | 190 | 22809482.1229 | 369000 | 236000 | 42.9 | 1136311.7919 | 1.1386e+12 | 2.73 | 4240 | 1136311.7919 | 1.1386e+12 | 51.6 | 450 | – | – | – | – | 21600 | 19.9 | – | – | 387 | 1090 | – | – | – | – | – | – | – | – | – | – | – | – | – | – | – | – | 51.6 | 450 | 1470 | – | 1670 | 1130 | 1320 | 394 | 88.9 | –
W18X60 | SI | SI | 89 | 11400 | 462 | 464 | – | – | – | 192 | 190 | – | – | – | 10.5 | 11.1 | 6.35 | 17.7 | 17.5 | – | – | – | 27.9 | 34.9 | 20.6 | – | – | – | – | – | 5.44 | – | – | 38.7 | – | – | 409571722.7904 | 2020000 | 1770000 | 190 | 20853194.4226 | 338000 | 218000 | 42.7 | 903222.1936 | 1.0339e+12 | 2.17 | 3850 | 903222.1936 | 1.0339e+12 | 51.3 | 444 | – | – | – | – | 21400 | 18.1 | – | – | 356 | 993 | – | – | – | – | – | – | – | – | – | – | – | – | – | – | – | – | 51.3 | 444 | 1460 | – | 1650 | 1120 | 1310 | 394 | 88.9 | –
W18X55 | SI | SI | 82 | 10500 | 460 | 460 | – | – | – | 191 | 190 | – | – | – | 9.91 | 9.52 | 4.76 | 16 | 15.9 | – | – | – | 26.2 | 33.3 | 20.6 | – | – | – | – | – | 5.98 | – | – | 41.1 | – | – | 370445968.784 | 1840000 | 1610000 | 188 | 18688791.0094 | 303000 | 195000 | 42.4 | 690944.1665 | 921078022232.5292 | 1.66 | 3430 | 690944.1665 | 921078022232.5292 | 50.8 | 444 | – | – | – | – | 21200 | 16.2 | – | – | 321 | 906 | – | – | – | – | – | – | – | – | – | – | – | – | – | – | – | – | 50.8 | 444 | 1460 | – | 1650 | 1110 | 1300 | 394 | 88.9 | –
W18X50 | SI | SI | 74 | 9480 | 457 | 457 | – | – | – | 191 | 190 | – | – | – | 9.02 | 9.52 | 4.76 | 14.5 | 14.3 | – | – | – | 24.7 | 31.8 | 20.6 | – | – | – | – | – | 6.57 | – | – | 45.2 | – | – | 332985140.48 | 1660000 | 1460000 | 187 | 16690880.1666 | 272000 | 175000 | 41.9 | 516126.9677 | 816349034281.8918 | 1.24 | 3040 | 516126.9677 | 816349034281.8918 | 50.3 | 442 | – | – | – | – | 21100 | 14.5 | – | – | 290 | 818 | – | – | – | – | – | – | – | – | – | – | – | – | – | – | – | – | 50.3 | 442 | 1450 | – | 1640 | 1100 | 1300 | 394 | 88.9 | –
W18X46 | SI | SI | 68 | 8710 | 460 | 457 | – | – | – | 154 | 152 | – | – | – | 9.14 | 9.52 | 4.76 | 15.4 | 15.9 | – | – | – | 25.7 | 31.8 | 20.6 | – | – | – | – | – | 5.01 | – | – | 44.6 | – | – | 296356775.0272 | 1490000 | 1290000 | 184 | 9365207.076 | 192000 | 122000 | 32.8 | 507802.3392 | 461881690448.9651 | 1.22 | 1720 | 507802.3392 | 461881690448.9651 | 40.1 | 444 | – | – | – | – | 17100 | 10.1 | – | – | 247 | 736 | – | – | – | – | – | – | – | – | – | – | – | – | – | – | – | – | 40.1 | 444 | 1340 | – | 1500 | 1070 | 1230 | 394 | 88.9 | –
W18X40 | SI | SI | 60 | 7610 | 455 | 454 | – | – | – | 153 | 152 | – | – | – | 8 | 7.94 | 4.76 | 13.3 | 12.7 | – | – | – | 23.5 | 30.2 | 20.6 | – | – | – | – | – | 5.73 | – | – | 50.9 | – | – | 254733632.4672 | 1280000 | 1120000 | 183 | 7950020.229 | 164000 | 104000 | 32.3 | 337147.4547 | 386691647817.7382 | 0.81 | 1440 | 337147.4547 | 386691647817.7382 | 39.6 | 442 | – | – | – | – | 16800 | 8.62 | – | – | 213 | 633 | – | – | – | – | – | – | – | – | – | – | – | – | – | – | – | – | 39.6 | 442 | 1340 | – | 1490 | 1060 | 1210 | 394 | 88.9 | –
W18X35 | SI | SI | 52 | 6650 | 450 | 451 | – | – | – | 152 | 152 | – | – | – | 7.62 | 7.94 | 4.76 | 10.8 | 11.1 | – | – | – | 21 | 28.6 | 19.1 | – | – | – | – | – | 7.06 | – | – | 53.5 | – | – | 212278027.056 | 1090000 | 944000 | 179 | 6368340.8117 | 132000 | 83900 | 31 | 210613.1014 | 306130887855.7094 | 0.506 | 1140 | 210613.1014 | 306130887855.7094 | 38.4 | 439 | – | – | – | – | 16700 | 6.87 | – | – | 172 | 536 | – | – | – | – | – | – | – | – | – | – | – | – | – | – | – | – | 38.4 | 439 | 1320 | – | 1480 | 1050 | 1200 | 394 | 88.9 | –
W16X100 | SI | SI | 149 | 19000 | 432 | 432 | – | – | – | 264 | 264 | – | – | – | 14.9 | 14.3 | 7.94 | 25 | 25.4 | – | – | – | 35.3 | 47.6 | 28.6 | – | – | – | – | – | 5.29 | – | – | 24.3 | – | – | 620184824.144 | 3240000 | 2870000 | 180 | 77419045.1616 | 900000 | 585000 | 63.8 | 3217468.9199 | 3.1956e+12 | 7.73 | 11900 | 3217468.9199 | 3.1956e+12 | 74.2 | 406 | – | – | – | – | 26800 | 44.5 | – | – | 634 | 1610 | – | – | – | – | – | – | – | – | – | – | – | – | – | – | – | – | 74.2 | 406 | 1610 | – | 1870 | 1130 | 1390 | 337 | 140 | –
W16X89 | SI | SI | 132 | 16900 | 427 | 425 | – | – | – | 264 | 264 | – | – | – | 13.3 | 12.7 | 6.35 | 22.2 | 22.2 | – | – | – | 32.5 | 44.5 | 27 | – | – | – | – | – | 5.92 | – | – | 27 | – | – | 541100853.28 | 2870000 | 2540000 | 179 | 67845722.3728 | 788000 | 515000 | 63.2 | 2268461.2695 | 2.7391e+12 | 5.45 | 10200 | 2268461.2695 | 2.7391e+12 | 73.2 | 404 | – | – | – | – | 26700 | 39.2 | – | – | 564 | 1430 | – | – | – | – | – | – | – | – | – | – | – | – | – | – | – | – | 73.2 | 404 | 1600 | – | 1870 | 1120 | 1380 | 337 | 140 | –
W16X77 | SI | SI | 114 | 14600 | 419 | 419 | – | – | – | 262 | 260 | – | – | – | 11.6 | 11.1 | 6.35 | 19.3 | 19 | – | – | – | 29.5 | 41.3 | 27 | – | – | – | – | – | 6.77 | – | – | 31.2 | – | – | 462016882.416 | 2460000 | 2200000 | 178 | 57439936.7328 | 674000 | 441000 | 62.7 | 1485946.1894 | 2.3067e+12 | 3.57 | 8590 | 1485946.1894 | 2.3067e+12 | 72.4 | 399 | – | – | – | – | 26100 | 33 | – | – | 482 | 1220 | – | – | – | – | – | – | – | – | – | – | – | – | – | – | – | – | 72.4 | 399 | 1580 | – | 1840 | 1100 | 1360 | 337 | 140 | –
W16X67 | SI | NO | 100 | 12600 | 414 | 416 | – | – | – | 259 | 260 | – | – | – | 10 | 9.52 | 4.76 | 16.9 | 17.5 | – | – | – | 27.2 | 39.7 | 25.4 | – | – | – | – | – | 7.7 | – | – | 35.9 | – | – | 397084780.0224 | 2130000 | 1920000 | 177 | 49531539.6464 | 582000 | 380000 | 62.5 | 994793.1072 | 1.9603e+12 | 2.39 | 7300 | 994793.1072 | 1.9603e+12 | 71.6 | 396 | – | – | – | – | 25700 | 28.1 | – | – | 418 | 1050 | – | – | – | – | – | – | – | – | – | – | – | – | – | – | – | – | 71.6 | 396 | 1570 | – | 1830 | 1090 | 1350 | 337 | 140 | –
W16X57 | SI | SI | 85 | 10800 | 417 | 416 | – | – | – | 181 | 181 | – | – | – | 10.9 | 11.1 | 6.35 | 18.2 | 17.5 | – | – | – | 28.4 | 34.9 | 22.2 | – | – | – | – | – | 4.98 | – | – | 33 | – | – | 315503420.6048 | 1720000 | 1510000 | 171 | 17939574.4434 | 310000 | 198000 | 40.6 | 924033.7648 | 714305404996.6553 | 2.22 | 2660 | 924033.7648 | 714305404996.6553 | 48.8 | 399 | – | – | – | – | 18000 | 14.8 | – | – | 308 | 852 | – | – | – | – | – | – | – | – | – | – | – | – | – | – | – | – | 48.8 | 399 | 1340 | – | 1520 | 1010 | 1190 | 346 | 88.9 | –
W16X50 | SI | SI | 75 | 9480 | 414 | 413 | – | – | – | 180 | 181 | – | – | – | 9.65 | 9.52 | 4.76 | 16 | 15.9 | – | – | – | 26.2 | 33.3 | 20.6 | – | – | – | – | – | 5.61 | – | – | 37.4 | – | – | 274296509.4704 | 1510000 | 1330000 | 170 | 15483809.0323 | 267000 | 172000 | 40.4 | 632671.7669 | 609576417046.0179 | 1.52 | 2270 | 632671.7669 | 609576417046.0179 | 48 | 399 | – | – | – | – | 17900 | 12.8 | – | – | 270 | 747 | – | – | – | – | – | – | – | – | – | – | – | – | – | – | – | – | 48 | 399 | 1330 | – | 1510 | 1010 | 1190 | 346 | 88.9 | –
W16X45 | SI | SI | 67 | 8580 | 409 | 410 | – | – | – | 179 | 178 | – | – | – | 8.76 | 9.52 | 4.76 | 14.4 | 14.3 | – | – | – | 24.6 | 31.8 | 20.6 | – | – | – | – | – | 6.23 | – | – | 41.1 | – | – | 243911615.4016 | 1350000 | 1190000 | 169 | 13652390.7597 | 238000 | 153000 | 39.9 | 462016.8824 | 534386374414.791 | 1.11 | 1990 | 462016.8824 | 534386374414.791 | 47.5 | 394 | – | – | – | – | 17600 | 11.3 | – | – | 241 | 665 | – | – | – | – | – | – | – | – | – | – | – | – | – | – | – | – | 47.5 | 394 | 1320 | – | 1500 | 996 | 1180 | 346 | 88.9 | –
W16X40 | SI | SI | 60 | 7610 | 406 | 406 | – | – | – | 178 | 178 | – | – | – | 7.75 | 7.94 | 4.76 | 12.8 | 12.7 | – | – | – | 23 | 30.2 | 20.6 | – | – | – | – | – | 6.93 | – | – | 46.5 | – | – | 215607878.4608 | 1200000 | 1060000 | 168 | 12029088.1998 | 208000 | 135000 | 39.9 | 330487.7519 | 464567049114.366 | 0.794 | 1730 | 330487.7519 | 464567049114.366 | 47.2 | 394 | – | – | – | – | 17500 | 9.99 | – | – | 215 | 590 | – | – | – | – | – | – | – | – | – | – | – | – | – | – | – | – | 47.2 | 394 | 1310 | – | 1490 | 991 | 1170 | 346 | 88.9 | –
W16X36 | SI | NO | 53 | 6840 | 404 | 403 | – | – | – | 178 | 178 | – | – | – | 7.49 | 7.94 | 4.76 | 10.9 | 11.1 | – | – | – | 21.1 | 28.6 | 19.1 | – | – | – | – | – | 8.12 | – | – | 48.1 | – | – | 186471678.6688 | 1050000 | 926000 | 165 | 10197669.9272 | 177000 | 115000 | 38.6 | 226846.127 | 392062365148.5402 | 0.545 | 1460 | 226846.127 | 392062365148.5402 | 46.5 | 394 | – | – | – | – | 17400 | 8.45 | – | – | 182 | 518 | – | – | – | – | – | – | – | – | – | – | – | – | – | – | – | – | 46.5 | 394 | 1310 | – | 1490 | 986 | 1160 | 346 | 88.9 | –
W16X31 | SI | SI | 46.1 | 5890 | 404 | 403 | – | – | – | 140 | 140 | – | – | – | 6.99 | 6.35 | 3.18 | 11.2 | 11.1 | – | – | – | 21.4 | 28.6 | 19.1 | – | – | – | – | – | 6.28 | – | – | 51.6 | – | – | 156086784.6 | 885000 | 773000 | 163 | 5161269.6774 | 115000 | 73600 | 29.7 | 191882.6872 | 198448005373.1309 | 0.461 | 739 | 191882.6872 | 198448005373.1309 | 36.1 | 394 | – | – | – | – | 13800 | 5.41 | – | – | 147 | 436 | – | – | – | – | – | – | – | – | – | – | – | – | – | – | – | – | 36.1 | 394 | 1200 | – | 1340 | 947 | 1090 | 346 | 88.9 | –
W16X26 | SI | NO | 38.8 | 4950 | 399 | 400 | – | – | – | 140 | 140 | – | – | – | 6.35 | 6.35 | 3.18 | 8.76 | 9.52 | – | – | – | 19 | 27 | 19.1 | – | – | – | – | – | 7.97 | – | – | 56.8 | – | – | 125285659.1056 | 724000 | 629000 | 159 | 3991659.3715 | 89800 | 57200 | 28.4 | 109052.6335 | 151722764595.1542 | 0.262 | 565 | 109052.6335 | 151722764595.1542 | 35.1 | 391 | – | – | – | – | 13600 | 4.16 | – | – | 114 | 354 | – | – | – | – | – | – | – | – | – | – | – | – | – | – | – | – | 35.1 | 391 | 1190 | – | 1330 | 937 | 1080 | 346 | 88.9 | –
W14X730 | SI | SI | 1090 | 139000 | 569 | 568 | – | – | – | 455 | 454 | – | – | – | 78 | 77.8 | 39.7 | 125 | 125 | – | – | – | 140 | 157 | 69.9 | – | – | – | – | – | 1.82 | – | – | 3.71 | – | – | 5952109386.08 | 27200000 | 21000000 | 208 | 1964612328.832 | 13400000 | 8640000 | 119 | 603535567.12 | 9.721e+13 | 1450 | 362000 | 603535567.12 | 9.721e+13 | 144 | 444 | – | – | – | – | 50500 | 716 | – | – | 5210 | 13600 | – | – | – | – | – | – | – | – | – | – | – | – | – | – | – | – | 144 | 444 | 2310 | – | 2770 | 1590 | 2050 | 254 | 191 | 76.2
W14X665 | SI | SI | 990 | 126000 | 549 | 549 | – | – | – | 450 | 448 | – | – | – | 71.9 | 71.4 | 36.5 | 115 | 114 | – | – | – | 130 | 148 | 66.7 | – | – | – | – | – | 1.95 | – | – | 4.03 | – | – | 5161269677.44 | 24300000 | 18800000 | 203 | 1735685044.752 | 12000000 | 7730000 | 117 | 466179196.672 | 8.1903e+13 | 1120 | 305000 | 466179196.672 | 8.1903e+13 | 141 | 434 | – | – | – | – | 48800 | 629 | – | – | 4700 | 12100 | – | – | – | – | – | – | – | – | – | – | – | – | – | – | – | – | 141 | 434 | 2270 | – | 2720 | 1550 | 2000 | 254 | 191 | 76.2
W14X605 | SI | SI | 900 | 115000 | 531 | 530 | – | – | – | 442 | 441 | – | – | – | 66 | 66.7 | 33.3 | 106 | 106 | – | – | – | 121 | 138 | 63.5 | – | – | – | – | – | 2.09 | – | – | 4.39 | – | – | 4495299396.48 | 21600000 | 17000000 | 198 | 1531731646.208 | 10700000 | 6930000 | 116 | 361705108.8464 | 6.9282e+13 | 869 | 258000 | 361705108.8464 | 6.9282e+13 | 138 | 424 | – | – | – | – | 47000 | 549 | – | – | 4230 | 10800 | – | – | – | – | – | – | – | – | – | – | – | – | – | – | – | – | 138 | 424 | 2230 | – | 2670 | 1500 | 1950 | 254 | 191 | 76.2
W14X550 | SI | SI | 818 | 105000 | 513 | 514 | – | – | – | 437 | 438 | – | – | – | 60.5 | 60.3 | 30.2 | 97 | 96.8 | – | – | – | 112 | 130 | 60.3 | – | – | – | – | – | 2.25 | – | – | 4.79 | – | – | 3925062343.408 | 19300000 | 15300000 | 194 | 1352752133.2 | 9550000 | 6190000 | 114 | 278458823.7264 | 5.8809e+13 | 669 | 219000 | 278458823.7264 | 5.8809e+13 | 136 | 417 | – | – | – | – | 45400 | 483 | – | – | 3800 | 9590 | – | – | – | – | – | – | – | – | – | – | – | – | – | – | – | – | 136 | 417 | 2180 | – | 2620 | 1460 | 1900 | 254 | 191 | 76.2
W14X500 | SI | SI | 744 | 94800 | 498 | 498 | – | – | – | 432 | 432 | – | – | – | 55.6 | 55.6 | 28.6 | 88.9 | 88.9 | – | – | – | 104 | 122 | 58.7 | – | – | – | – | – | 2.43 | – | – | 5.21 | – | – | 3417260004.176 | 17200000 | 13700000 | 190 | 1198746505.728 | 8550000 | 5560000 | 113 | 213942952.7584 | 5.0216e+13 | 514 | 187000 | 213942952.7584 | 5.0216e+13 | 134 | 409 | – | – | – | – | 44100 | 425 | – | – | 3420 | 8550 | – | – | – | – | – | – | – | – | – | – | – | – | – | – | – | – | 134 | 409 | 2160 | – | 2590 | 1430 | 1860 | 254 | 191 | 76.2
W14X455 | SI | SI | 677 | 86500 | 483 | 483 | – | – | – | 427 | 429 | – | – | – | 51.3 | 50.8 | 25.4 | 81.5 | 81 | – | – | – | 96.8 | 114 | 57.2 | – | – | – | – | – | 2.62 | – | – | 5.66 | – | – | 2992703950.064 | 15300000 | 12400000 | 186 | 1065552449.536 | 7670000 | 4980000 | 111 | 164411413.112 | 4.2966e+13 | 395 | 160000 | 164411413.112 | 4.2966e+13 | 131 | 401 | – | – | – | – | 42800 | 372 | – | – | 3060 | 7640 | – | – | – | – | – | – | – | – | – | – | – | – | – | – | – | – | 131 | 401 | 2110 | – | 2540 | 1390 | 1820 | 254 | 191 | 76.2
W14X426 | SI | SI | 634 | 80600 | 475 | 473 | – | – | – | 424 | 425 | – | – | – | 47.8 | 47.6 | 23.8 | 77.2 | 77.8 | – | – | – | 92.2 | 110 | 54 | – | – | – | – | – | 2.75 | – | – | 6.08 | – | – | 2747127408.96 | 14200000 | 11600000 | 184 | 982306164.416 | 7110000 | 4640000 | 110 | 137772601.8736 | 3.8669e+13 | 331 | 144000 | 137772601.8736 | 3.8669e+13 | 130 | 399 | – | – | – | – | 42200 | 345 | – | – | 2880 | 7130 | – | – | – | – | – | – | – | – | – | – | – | – | – | – | – | – | 130 | 399 | 2100 | – | 2520 | 1370 | 1800 | 254 | 191 | 76.2
W14X398 | SI | SI | 592 | 75500 | 465 | 464 | – | – | – | 422 | 422 | – | – | – | 45 | 44.4 | 22.2 | 72.4 | 73 | – | – | – | 87.4 | 105 | 54 | – | – | – | – | – | 2.92 | – | – | 6.44 | – | – | 2497388553.6 | 13100000 | 10700000 | 182 | 903222193.552 | 6590000 | 4290000 | 109 | 113631179.1888 | 3.4641e+13 | 273 | 129000 | 113631179.1888 | 3.4641e+13 | 128 | 394 | – | – | – | – | 41400 | 316 | – | – | 2670 | 6570 | – | – | – | – | – | – | – | – | – | – | – | – | – | – | – | – | 128 | 394 | 2080 | – | 2500 | 1350 | 1770 | 254 | 191 | 76.2
W14X370 | SI | SI | 551 | 70300 | 455 | 454 | – | – | – | 419 | 419 | – | – | – | 42.2 | 42.9 | 20.6 | 67.6 | 68.3 | – | – | – | 82.8 | 100 | 52.4 | – | – | – | – | – | 3.1 | – | – | 6.89 | – | – | 2264298955.264 | 12100000 | 9950000 | 180 | 828300536.944 | 6060000 | 3950000 | 108 | 92403376.4832 | 3.115e+13 | 222 | 116000 | 92403376.4832 | 3.115e+13 | 127 | 386 | – | – | – | – | 40600 | 287 | – | – | 2460 | 6010 | – | – | – | – | – | – | – | – | – | – | – | – | – | – | – | – | 127 | 386 | 2060 | – | 2480 | 1330 | 1750 | 254 | 191 | 76.2
W14X342 | SI | SI | 509 | 65200 | 445 | 444 | – | – | – | 417 | 416 | – | – | – | 39.1 | 39.7 | 20.6 | 62.7 | 63.5 | – | – | – | 78 | 95.3 | 50.8 | – | – | – | – | – | 3.31 | – | – | 7.41 | – | – | 2039533985.44 | 11000000 | 9140000 | 177 | 753378880.336 | 5540000 | 3620000 | 108 | 74089193.7568 | 2.7659e+13 | 178 | 103000 | 74089193.7568 | 2.7659e+13 | 126 | 381 | – | – | – | – | 39700 | 260 | – | – | 2260 | 5490 | – | – | – | – | – | – | – | – | – | – | – | – | – | – | – | – | 126 | 381 | 2030 | – | 2450 | 1310 | 1720 | 254 | 191 | 76.2
W14X311 | SI | SI | 463 | 59000 | 434 | 435 | – | – | – | 411 | 413 | – | – | – | 35.8 | 36.5 | 19 | 57.4 | 57.2 | – | – | – | 72.6 | 90.5 | 49.2 | – | – | – | – | – | 3.59 | – | – | 8.09 | – | – | 1802282072.848 | 9880000 | 8290000 | 175 | 670132595.216 | 4980000 | 3260000 | 107 | 56607473.8816 | 2.3927e+13 | 136 | 89100 | 56607473.8816 | 2.3927e+13 | 124 | 376 | – | – | – | – | 38800 | 229 | – | – | 2030 | 4920 | – | – | – | – | – | – | – | – | – | – | – | – | – | – | – | – | 124 | 376 | 2010 | – | 2420 | 1280 | 1690 | 254 | 191 | 76.2
W14X283 | SI | SI | 421 | 53700 | 424 | 425 | – | – | – | 409 | 410 | – | – | – | 32.8 | 33.3 | 17.5 | 52.6 | 52.4 | – | – | – | 67.8 | 85.7 | 47.6 | – | – | – | – | – | 3.89 | – | – | 8.84 | – | – | 1598328674.304 | 8880000 | 7520000 | 172 | 599373252.864 | 4490000 | 2930000 | 106 | 43288068.2624 | 2.0865e+13 | 104 | 77700 | 43288068.2624 | 2.0865e+13 | 122 | 371 | – | – | – | – | 38000 | 204 | – | – | 1840 | 4410 | – | – | – | – | – | – | – | – | – | – | – | – | – | – | – | – | 122 | 371 | 1980 | – | 2390 | 1260 | 1670 | 254 | 191 | 76.2
W14X257 | SI | SI | 382 | 48800 | 417 | 416 | – | – | – | 406 | 406 | – | – | – | 30 | 30.2 | 15.9 | 48 | 47.6 | – | – | – | 63.2 | 81 | 46 | – | – | – | – | – | 4.23 | – | – | 9.71 | – | – | 1415186847.04 | 7980000 | 6800000 | 170 | 536938539.024 | 4030000 | 2640000 | 105 | 32923905.765 | 1.8207e+13 | 79.1 | 67800 | 32923905.765 | 1.8207e+13 | 121 | 368 | – | – | – | – | 37400 | 183 | – | – | 1670 | 3980 | – | – | – | – | – | – | – | – | – | – | – | – | – | – | – | – | 121 | 368 | 1970 | – | 2370 | 1240 | 1650 | 254 | 191 | 76.2
W14X233 | SI | SI | 347 | 44200 | 406 | 406 | – | – | – | 404 | 403 | – | – | – | 27.2 | 27 | 14.3 | 43.7 | 44.4 | – | – | – | 58.9 | 76.2 | 44.5 | – | – | – | – | – | 4.62 | – | – | 10.7 | – | – | 1252856591.056 | 7140000 | 6150000 | 168 | 478666139.44 | 3620000 | 2380000 | 104 | 24765769.8232 | 1.5844e+13 | 59.5 | 59000 | 24765769.8232 | 1.5844e+13 | 119 | 363 | – | – | – | – | 36600 | 161 | – | – | 1490 | 3540 | – | – | – | – | – | – | – | – | – | – | – | – | – | – | – | – | 119 | 363 | 1940 | – | 2350 | 1220 | 1620 | 254 | 191 | 76.2
W14X211 | SI | SI | 314 | 40000 | 399 | 400 | – | – | – | 401 | 400 | – | – | – | 24.9 | 25.4 | 12.7 | 39.6 | 39.7 | – | – | – | 54.9 | 73 | 42.9 | – | – | – | – | – | 5.06 | – | – | 11.6 | – | – | 1107175592.096 | 6390000 | 5540000 | 166 | 428718368.368 | 3240000 | 2130000 | 103 | 18563921.5818 | 1.383e+13 | 44.6 | 51500 | 18563921.5818 | 1.383e+13 | 118 | 358 | – | – | – | – | 36100 | 143 | – | – | 1340 | 3180 | – | – | – | – | – | – | – | – | – | – | – | – | – | – | – | – | 118 | 358 | 1930 | – | 2330 | 1200 | 1600 | 254 | 191 | 76.2
W14X193 | SI | SI | 287 | 36600 | 394 | 394 | – | – | – | 399 | 400 | – | – | – | 22.6 | 22.2 | 11.1 | 36.6 | 36.5 | – | – | – | 51.8 | 69.9 | 42.9 | – | – | – | – | – | 5.45 | – | – | 12.8 | – | – | 998955421.44 | 5820000 | 5080000 | 165 | 387511457.2336 | 2950000 | 1950000 | 103 | 14484853.6109 | 1.2326e+13 | 34.8 | 45900 | 14484853.6109 | 1.2326e+13 | 117 | 358 | – | – | – | – | 35600 | 130 | – | – | 1230 | 2900 | – | – | – | – | – | – | – | – | – | – | – | – | – | – | – | – | 117 | 358 | 1910 | – | 2310 | 1190 | 1580 | 254 | 191 | 76.2
W14X176 | SI | SI | 262 | 33400 | 386 | 387 | – | – | – | 399 | 397 | – | – | – | 21.1 | 20.6 | 11.1 | 33.3 | 33.3 | – | – | – | 48.5 | 66.7 | 41.3 | – | – | – | – | – | 5.97 | – | – | 13.7 | – | – | 890735250.784 | 5240000 | 4600000 | 163 | 348801934.6528 | 2670000 | 1750000 | 102 | 11030132.7784 | 1.0876e+13 | 26.5 | 40500 | 11030132.7784 | 1.0876e+13 | 116 | 353 | – | – | – | – | 35200 | 117 | – | – | 1110 | 2610 | – | – | – | – | – | – | – | – | – | – | – | – | – | – | – | – | 116 | 353 | 1900 | – | 2300 | 1170 | 1570 | 254 | 191 | 76.2
W14X159 | SI | SI | 237 | 30100 | 381 | 381 | – | – | – | 396 | 397 | – | – | – | 18.9 | 19 | 9.52 | 30.2 | 30.2 | – | – | – | 45.5 | 63.5 | 39.7 | – | – | – | – | – | 6.54 | – | – | 15.3 | – | – | 790839708.64 | 4700000 | 4160000 | 162 | 311341106.3488 | 2390000 | 1580000 | 102 | 8199759.0843 | 9.5599e+12 | 19.7 | 35600 | 8199759.0843 | 9.5599e+12 | 115 | 351 | – | – | – | – | 34800 | 104 | – | – | 1000 | 2340 | – | – | – | – | – | – | – | – | – | – | – | – | – | – | – | – | 115 | 351 | 1890 | – | 2280 | 1160 | 1550 | 254 | 191 | 76.2
W14X145 | SI | SI | 216 | 27500 | 376 | 375 | – | – | – | 394 | 394 | – | – | – | 17.3 | 17.5 | 9.52 | 27.7 | 27 | – | – | – | 42.9 | 60.3 | 39.7 | – | – | – | – | – | 7.11 | – | – | 16.8 | – | – | 711755737.776 | 4260000 | 3800000 | 161 | 281788675.1312 | 2180000 | 1430000 | 101 | 6326717.6691 | 8.5126e+12 | 15.2 | 31700 | 6326717.6691 | 8.5126e+12 | 114 | 348 | – | – | – | – | 34300 | 93.2 | – | – | 908 | 2110 | – | – | – | – | – | – | – | – | – | – | – | – | – | – | – | – | 114 | 348 | 1870 | – | 2270 | 1150 | 1540 | 254 | 191 | 76.2
W14X132 | SI | SI | 196 | 25000 | 373 | 371 | – | – | – | 373 | 375 | – | – | – | 16.4 | 15.9 | 7.94 | 26.2 | 25.4 | – | – | – | 41.4 | 58.7 | 39.7 | – | – | – | – | – | 7.15 | – | – | 17.7 | – | – | 636834081.168 | 3830000 | 3420000 | 160 | 228094821.2288 | 1850000 | 1220000 | 95.5 | 5119646.5349 | 6.8477e+12 | 12.3 | 25500 | 5119646.5349 | 6.8477e+12 | 107 | 348 | – | – | – | – | 32400 | 79.1 | – | – | 811 | 1900 | – | – | – | – | – | – | – | – | – | – | – | – | – | – | – | – | 107 | 348 | 1810 | – | 2180 | 1120 | 1490 | 254 | 140 | –
W14X120 | SI | NO | 179 | 22800 | 368 | 368 | – | – | – | 373 | 371 | – | – | – | 15 | 14.3 | 7.94 | 23.9 | 23.8 | – | – | – | 39.1 | 57.2 | 38.1 | – | – | – | – | – | 7.8 | – | – | 19.3 | – | – | 574399367.328 | 3470000 | 3110000 | 158 | 206034555.672 | 1670000 | 1110000 | 95 | 3900088.4579 | 6.0958e+12 | 9.37 | 22700 | 3900088.4579 | 6.0958e+12 | 107 | 345 | – | – | – | – | 32100 | 71.6 | – | – | 737 | 1720 | – | – | – | – | – | – | – | – | – | – | – | – | – | – | – | – | 107 | 345 | 1800 | – | 2170 | 1110 | 1480 | 254 | 140 | –
W14X109 | SI | NO | 162 | 20600 | 363 | 365 | – | – | – | 371 | 371 | – | – | – | 13.3 | 12.7 | 6.35 | 21.8 | 22.2 | – | – | – | 37.1 | 55.6 | 38.1 | – | – | – | – | – | 8.49 | – | – | 21.7 | – | – | 516126967.744 | 3150000 | 2830000 | 158 | 186055447.2432 | 1520000 | 1000000 | 94.7 | 2963567.7503 | 5.4244e+12 | 7.12 | 20200 | 2963567.7503 | 5.4244e+12 | 106 | 340 | – | – | – | – | 31700 | 64.1 | – | – | 667 | 1550 | – | – | – | – | – | – | – | – | – | – | – | – | – | – | – | – | 106 | 340 | 1790 | – | 2160 | 1100 | 1470 | 254 | 140 | –
W14X82 | SI | SI | 122 | 15500 | 363 | 362 | – | – | – | 257 | 257 | – | – | – | 13 | 12.7 | 6.35 | 21.7 | 22.2 | – | – | – | 36.8 | 42.9 | 27 | – | – | – | – | – | 5.92 | – | – | 22.4 | – | – | 366699885.9536 | 2280000 | 2020000 | 154 | 61602250.9888 | 734000 | 480000 | 63 | 2110293.3278 | 1.8019e+12 | 5.07 | 6710 | 2110293.3278 | 1.8019e+12 | 72.4 | 340 | – | – | – | – | 21900 | 30.5 | – | – | 452 | 1120 | – | – | – | – | – | – | – | – | – | – | – | – | – | – | – | – | 72.4 | 340 | 1450 | – | 1700 | 983 | 1240 | 276 | 140 | –
W14X74 | SI | SI | 110 | 14100 | 361 | 359 | – | – | – | 257 | 257 | – | – | – | 11.4 | 11.1 | 6.35 | 19.9 | 20.6 | – | – | – | 35.1 | 41.3 | 27 | – | – | – | – | – | 6.41 | – | – | 25.4 | – | – | 330903983.352 | 2060000 | 1840000 | 153 | 55775011.0304 | 664000 | 436000 | 63 | 1610815.6171 | 1.6085e+12 | 3.87 | 5990 | 1610815.6171 | 1.6085e+12 | 71.9 | 340 | – | – | – | – | 21900 | 27.9 | – | – | 416 | 1020 | – | – | – | – | – | – | – | – | – | – | – | – | – | – | – | – | 71.9 | 340 | 1440 | – | 1700 | 978 | 1230 | 276 | 140 | –
W14X68 | SI | SI | 101 | 12900 | 356 | 356 | – | – | – | 254 | 254 | – | – | – | 10.5 | 11.1 | 6.35 | 18.3 | 19 | – | – | – | 33.3 | 39.7 | 27 | – | – | – | – | – | 6.97 | – | – | 27.5 | – | – | 300519089.2832 | 1880000 | 1690000 | 153 | 50364002.4976 | 605000 | 397000 | 62.5 | 1252856.5911 | 1.4447e+12 | 3.01 | 5380 | 1252856.5911 | 1.4447e+12 | 71.1 | 338 | – | – | – | – | 21400 | 24.9 | – | – | 375 | 918 | – | – | – | – | – | – | – | – | – | – | – | – | – | – | – | – | 71.1 | 338 | 1430 | – | 1680 | 965 | 1220 | 276 | 140 | –
W14X61 | SI | NO | 91 | 11500 | 353 | 352 | – | – | – | 254 | 254 | – | – | – | 9.53 | 9.52 | 4.76 | 16.4 | 15.9 | – | – | – | 31.5 | 38.1 | 25.4 | – | – | – | – | – | 7.75 | – | – | 30.4 | – | – | 266388112.384 | 1670000 | 1510000 | 152 | 44536762.5392 | 537000 | 352000 | 62.2 | 911546.8221 | 1.2648e+12 | 2.19 | 4710 | 911546.8221 | 1.2648e+12 | 70.6 | 338 | – | – | – | – | 21400 | 22.2 | – | – | 338 | 823 | – | – | – | – | – | – | – | – | – | – | – | – | – | – | – | – | 70.6 | 338 | 1420 | – | 1680 | 960 | 1210 | 276 | 140 | –
W14X53 | SI | SI | 79 | 10100 | 353 | 352 | – | – | – | 205 | 203 | – | – | – | 9.4 | 9.52 | 4.76 | 16.8 | 17.5 | – | – | – | 31.8 | 38.1 | 25.4 | – | – | – | – | – | 6.11 | – | – | 30.9 | – | – | 225181201.2496 | 1430000 | 1270000 | 150 | 24016553.2571 | 361000 | 234000 | 48.8 | 807488.9657 | 682081101011.8438 | 1.94 | 2540 | 807488.9657 | 682081101011.8438 | 56.4 | 335 | – | – | – | – | 17200 | 14.8 | – | – | 275 | 696 | – | – | – | – | – | – | – | – | – | – | – | – | – | – | – | – | 56.4 | 335 | 1280 | – | 1480 | 912 | 1120 | 276 | 140 | –
W14X48 | SI | SI | 72 | 9100 | 351 | 349 | – | – | – | 204 | 203 | – | – | – | 8.64 | 7.94 | 4.76 | 15.1 | 15.9 | – | – | – | 30.2 | 36.5 | 25.4 | – | – | – | – | – | 6.75 | – | – | 33.6 | – | – | 201456009.9904 | 1280000 | 1150000 | 149 | 21394295.2758 | 321000 | 210000 | 48.5 | 603535.5671 | 601520341049.8151 | 1.45 | 2240 | 603535.5671 | 601520341049.8151 | 55.9 | 335 | – | – | – | – | 17100 | 13.2 | – | – | 247 | 628 | – | – | – | – | – | – | – | – | – | – | – | – | – | – | – | – | 55.9 | 335 | 1270 | – | 1470 | 904 | 1110 | 276 | 140 | –
W14X43 | SI | NO | 64 | 8130 | 348 | 346 | – | – | – | 203 | 203 | – | – | – | 7.75 | 7.94 | 4.76 | 13.5 | 12.7 | – | – | – | 28.4 | 34.9 | 25.4 | – | – | – | – | – | 7.54 | – | – | 37.4 | – | – | 178147050.1568 | 1140000 | 1030000 | 148 | 18813660.4371 | 283000 | 185000 | 48 | 437042.9969 | 523644939753.1872 | 1.05 | 1950 | 437042.9969 | 523644939753.1872 | 55.4 | 335 | – | – | – | – | 17000 | 11.6 | – | – | 220 | 557 | – | – | – | – | – | – | – | – | – | – | – | – | – | – | – | – | 55.4 | 335 | 1260 | – | 1470 | 899 | 1100 | 276 | 140 | –
W14X38 | SI | SI | 57.8 | 7230 | 358 | 359 | – | – | – | 172 | 171 | – | – | – | 7.87 | 7.94 | 4.76 | 13.1 | 12.7 | – | – | – | 23.2 | 31.8 | 20.6 | – | – | – | – | – | 6.57 | – | – | 39.6 | – | – | 160249098.856 | 1010000 | 895000 | 149 | 11113379.0635 | 198000 | 129000 | 39.4 | 332152.6776 | 330299115844.3181 | 0.798 | 1230 | 332152.6776 | 330299115844.3181 | 46.2 | 345 | – | – | – | – | 14800 | 8.32 | – | – | 185 | 497 | – | – | – | – | – | – | – | – | – | – | – | – | – | – | – | – | 46.2 | 345 | 1200 | – | 1370 | 889 | 1060 | 295 | 88.9 | –
W14X34 | SI | NO | 51 | 6450 | 356 | 356 | – | – | – | 171 | 171 | – | – | – | 7.24 | 7.94 | 4.76 | 11.6 | 11.1 | – | – | – | 21.7 | 30.2 | 19.1 | – | – | – | – | – | 7.41 | – | – | 43.1 | – | – | 141518684.704 | 895000 | 796000 | 148 | 9698192.2165 | 174000 | 113000 | 38.9 | 236835.6812 | 287333377197.9027 | 0.569 | 1070 | 236835.6812 | 287333377197.9027 | 45.7 | 343 | – | – | – | – | 14800 | 7.33 | – | – | 164 | 441 | – | – | – | – | – | – | – | – | – | – | – | – | – | – | – | – | 45.7 | 343 | 1190 | – | 1360 | 884 | 1050 | 295 | 88.9 | –
W14X30 | SI | NO | 44 | 5710 | 351 | 352 | – | – | – | 171 | 171 | – | – | – | 6.86 | 6.35 | 3.18 | 9.78 | 9.52 | – | – | – | 19.9 | 28.6 | 19.1 | – | – | – | – | – | 8.74 | – | – | 45.4 | – | – | 121123344.8496 | 775000 | 688000 | 146 | 8158135.9418 | 147000 | 95400 | 37.8 | 158167.9417 | 238191313621.0651 | 0.38 | 887 | 158167.9417 | 238191313621.0651 | 45 | 340 | – | – | – | – | 14600 | 6.08 | – | – | 137 | 379 | – | – | – | – | – | – | – | – | – | – | – | – | – | – | – | – | 45 | 340 | 1180 | – | 1350 | 871 | 1040 | 295 | 88.9 | –
W14X26 | SI | SI | 39 | 4960 | 353 | 352 | – | – | – | 128 | 127 | – | – | – | 6.48 | 6.35 | 3.18 | 10.7 | 11.1 | – | – | – | 20.8 | 28.6 | 19.1 | – | – | – | – | – | 5.98 | – | – | 48.1 | – | – | 101976699.272 | 659000 | 578000 | 144 | 3708622.0021 | 90800 | 58200 | 27.4 | 149010.8504 | 108757025948.7389 | 0.358 | 405 | 149010.8504 | 108757025948.7389 | 33 | 343 | – | – | – | – | 11000 | 3.73 | – | – | 111 | 323 | – | – | – | – | – | – | – | – | – | – | – | – | – | – | – | – | 33 | 343 | 1060 | – | 1190 | 833 | 963 | 295 | 69.9 | –
W14X22 | SI | NO | 32.9 | 4190 | 348 | 349 | – | – | – | 127 | 127 | – | – | – | 5.84 | 6.35 | 3.18 | 8.51 | 7.94 | – | – | – | 18.7 | 27 | 19.1 | – | – | – | – | – | 7.46 | – | – | 53.3 | – | – | 82830053.6944 | 544000 | 475000 | 141 | 2913619.9792 | 71900 | 45900 | 26.4 | 86576.1365 | 84320262093.5901 | 0.208 | 314 | 86576.1365 | 84320262093.5901 | 32.3 | 340 | – | – | – | – | 10800 | 2.91 | – | – | 87.5 | 264 | – | – | – | – | – | – | – | – | – | – | – | – | – | – | – | – | 32.3 | 340 | 1050 | – | 1180 | 823 | 950 | 295 | 69.9 | –
W12X336 | SI | SI | 500 | 63800 | 427 | 429 | – | – | – | 340 | 340 | – | – | – | 45.2 | 44.4 | 22.2 | 75.2 | 74.6 | – | – | – | 90.2 | 98.4 | 42.9 | – | – | – | – | – | 2.26 | – | – | 5.47 | – | – | 1689899587.936 | 9880000 | 7910000 | 163 | 495315396.464 | 4490000 | 2900000 | 88.1 | 101144236.4208 | 1.5307e+13 | 243 | 57000 | 101144236.4208 | 1.5307e+13 | 105 | 351 | – | – | – | – | 29900 | 191 | – | – | 1950 | 4930 | – | – | – | – | – | – | – | – | – | – | – | – | – | – | – | – | 105 | 351 | 1760 | – | 2100 | 1190 | 1530 | 232 | 140 | –
W12X305 | SI | SI | 454 | 57700 | 414 | 416 | – | – | – | 335 | 337 | – | – | – | 41.4 | 41.3 | 20.6 | 68.8 | 68.3 | – | – | – | 83.8 | 92.1 | 41.3 | – | – | – | – | – | 2.45 | – | – | 5.98 | – | – | 1477621560.88 | 8800000 | 7130000 | 160 | 437042996.88 | 4000000 | 2610000 | 86.9 | 77002813.736 | 1.3051e+13 | 185 | 48600 | 77002813.736 | 1.3051e+13 | 103 | 345 | – | – | – | – | 28900 | 167 | – | – | 1750 | 4380 | – | – | – | – | – | – | – | – | – | – | – | – | – | – | – | – | 103 | 345 | 1720 | – | 2060 | 1160 | 1500 | 232 | 140 | –
W12X279 | SI | SI | 415 | 52800 | 404 | 403 | – | – | – | 333 | 333 | – | – | – | 38.9 | 38.1 | 19 | 62.7 | 63.5 | – | – | – | 78 | 85.7 | 41.3 | – | – | – | – | – | 2.66 | – | – | 6.35 | – | – | 1294479733.616 | 7880000 | 6440000 | 156 | 390008845.7872 | 3610000 | 2340000 | 85.9 | 59521093.8608 | 1.1279e+13 | 143 | 42000 | 59521093.8608 | 1.1279e+13 | 102 | 340 | – | – | – | – | 28400 | 148 | – | – | 1570 | 3930 | – | – | – | – | – | – | – | – | – | – | – | – | – | – | – | – | 102 | 340 | 1700 | – | 2030 | 1140 | 1470 | 232 | 140 | –
W12X252 | SI | SI | 375 | 47800 | 391 | 391 | – | – | – | 330 | 330 | – | – | – | 35.6 | 34.9 | 17.5 | 57.2 | 57.2 | – | – | – | 72.4 | 79.4 | 38.1 | – | – | – | – | – | 2.89 | – | – | 6.96 | – | – | 1132149477.632 | 7010000 | 5780000 | 154 | 344639620.3968 | 3210000 | 2080000 | 84.8 | 44952993.9648 | 9.6136e+12 | 108 | 35800 | 44952993.9648 | 9.6136e+12 | 99.8 | 335 | – | – | – | – | 27500 | 130 | – | – | 1410 | 3490 | – | – | – | – | – | – | – | – | – | – | – | – | – | – | – | – | 99.8 | 335 | 1680 | – | 2010 | 1110 | 1440 | 232 | 140 | –
W12X230 | SI | SI | 342 | 43700 | 384 | 381 | – | – | – | 328 | 327 | – | – | – | 32.8 | 33.3 | 17.5 | 52.6 | 52.4 | – | – | – | 67.8 | 74.6 | 38.1 | – | – | – | – | – | 3.11 | – | – | 7.56 | – | – | 1007280049.952 | 6330000 | 5260000 | 152 | 308843717.7952 | 2900000 | 1880000 | 84.1 | 34880193.4653 | 8.3783e+12 | 83.8 | 31200 | 34880193.4653 | 8.3783e+12 | 98.3 | 330 | – | – | – | – | 27100 | 117 | – | – | 1280 | 3160 | – | – | – | – | – | – | – | – | – | – | – | – | – | – | – | – | 98.3 | 330 | 1660 | – | 1990 | 1090 | 1420 | 232 | 140 | –
W12X210 | SI | SI | 313 | 39900 | 373 | 375 | – | – | – | 325 | 324 | – | – | – | 30 | 30.2 | 15.9 | 48.3 | 47.6 | – | – | – | 63.5 | 71.4 | 36.5 | – | – | – | – | – | 3.37 | – | – | 8.23 | – | – | 890735250.784 | 5700000 | 4790000 | 150 | 276377666.5984 | 2610000 | 1700000 | 83.3 | 26930173.2363 | 7.3042e+12 | 64.7 | 27200 | 26930173.2363 | 7.3042e+12 | 96.8 | 325 | – | – | – | – | 26500 | 104 | – | – | 1160 | 2830 | – | – | – | – | – | – | – | – | – | – | – | – | – | – | – | – | 96.8 | 325 | 1640 | – | 1960 | 1070 | 1400 | 232 | 140 | –
W12X190 | SI | SI | 283 | 36100 | 366 | 365 | – | – | – | 323 | 321 | – | – | – | 26.9 | 27 | 14.3 | 44.2 | 44.4 | – | – | – | 59.2 | 66.7 | 34.9 | – | – | – | – | – | 3.65 | – | – | 9.16 | – | – | 786677394.384 | 5100000 | 4310000 | 148 | 245160309.6784 | 2340000 | 1520000 | 82.6 | 20312093.5693 | 6.3374e+12 | 48.8 | 23600 | 20312093.5693 | 6.3374e+12 | 95.8 | 323 | – | – | – | – | 25900 | 92.4 | – | – | 1050 | 2560 | – | – | – | – | – | – | – | – | – | – | – | – | – | – | – | – | 95.8 | 323 | 1620 | – | 1940 | 1050 | 1380 | 232 | 140 | –
W12X170 | SI | SI | 253 | 32300 | 356 | 356 | – | – | – | 320 | 321 | – | – | – | 24.4 | 23.8 | 12.7 | 39.6 | 39.7 | – | – | – | 54.9 | 61.9 | 33.3 | – | – | – | – | – | 4.03 | – | – | 10.1 | – | – | 686781852.24 | 4510000 | 3850000 | 146 | 215191647.0352 | 2060000 | 1350000 | 81.8 | 14817838.7514 | 5.3976e+12 | 35.6 | 20100 | 14817838.7514 | 5.3976e+12 | 94 | 315 | – | – | – | – | 25300 | 80.3 | – | – | 926 | 2230 | – | – | – | – | – | – | – | – | – | – | – | – | – | – | – | – | 94 | 315 | 1600 | – | 1920 | 1030 | 1350 | 232 | 140 | –
W12X152 | SI | SI | 226 | 28800 | 348 | 349 | – | – | – | 318 | 318 | – | – | – | 22.1 | 22.2 | 11.1 | 35.6 | 34.9 | – | – | – | 50.8 | 58.7 | 31.8 | – | – | – | – | – | 4.46 | – | – | 11.2 | – | – | 595210938.608 | 3980000 | 3420000 | 144 | 188969067.2224 | 1820000 | 1190000 | 81 | 10738770.7805 | 4.6188e+12 | 25.8 | 17200 | 10738770.7805 | 4.6188e+12 | 93 | 312 | – | – | – | – | 24800 | 69.9 | – | – | 821 | 1980 | – | – | – | – | – | – | – | – | – | – | – | – | – | – | – | – | 93 | 312 | 1580 | – | 1890 | 1010 | 1330 | 232 | 140 | –
W12X136 | SI | SI | 202 | 25700 | 340 | 340 | – | – | – | 315 | 314 | – | – | – | 20.1 | 20.6 | 11.1 | 31.8 | 31.8 | – | – | – | 47 | 54 | 31.8 | – | – | – | – | – | 4.96 | – | – | 12.3 | – | – | 516126967.744 | 3510000 | 3050000 | 142 | 165660107.3888 | 1610000 | 1050000 | 80.3 | 7700281.3736 | 3.9475e+12 | 18.5 | 14700 | 7700281.3736 | 3.9475e+12 | 91.7 | 310 | – | – | – | – | 24300 | 60.8 | – | – | 723 | 1740 | – | – | – | – | – | – | – | – | – | – | – | – | – | – | – | – | 91.7 | 310 | 1560 | – | 1870 | 996 | 1310 | 232 | 140 | –
W12X120 | SI | SI | 179 | 22700 | 333 | 333 | – | – | – | 312 | 314 | – | – | – | 18 | 17.5 | 9.52 | 28.2 | 28.6 | – | – | – | 43.2 | 50.8 | 30.2 | – | – | – | – | – | 5.57 | – | – | 13.7 | – | – | 445367625.392 | 3050000 | 2670000 | 140 | 143599841.832 | 1400000 | 918000 | 79.5 | 5369385.3902 | 3.3298e+12 | 12.9 | 12400 | 5369385.3902 | 3.3298e+12 | 90.4 | 305 | – | – | – | – | 23800 | 52.4 | – | – | 633 | 1510 | – | – | – | – | – | – | – | – | – | – | – | – | – | – | – | – | 90.4 | 305 | 1540 | – | 1850 | 978 | 1290 | 232 | 140 | –
W12X106 | SI | SI | 158 | 20100 | 328 | 327 | – | – | – | 310 | 311 | – | – | – | 15.5 | 15.9 | 7.94 | 25.1 | 25.4 | – | – | – | 40.4 | 47.6 | 28.6 | – | – | – | – | – | 6.17 | – | – | 15.9 | – | – | 388343920.0848 | 2690000 | 2380000 | 139 | 125285659.1056 | 1230000 | 808000 | 79 | 3800192.9157 | 2.8733e+12 | 9.13 | 10700 | 3800192.9157 | 2.8733e+12 | 89.4 | 302 | – | – | – | – | 23400 | 45.8 | – | – | 560 | 1330 | – | – | – | – | – | – | – | – | – | – | – | – | – | – | – | – | 89.4 | 302 | 1530 | – | 1840 | 965 | 1280 | 232 | 140 | –
W12X96 | SI | NO | 143 | 18200 | 323 | 324 | – | – | – | 310 | 308 | – | – | – | 14 | 14.3 | 7.94 | 22.9 | 22.2 | – | – | – | 38.1 | 46 | 28.6 | – | – | – | – | – | 6.76 | – | – | 17.7 | – | – | 346720777.5248 | 2410000 | 2150000 | 138 | 112382484.912 | 1110000 | 728000 | 78.5 | 2851185.2654 | 2.5269e+12 | 6.85 | 9410 | 2851185.2654 | 2.5269e+12 | 88.6 | 300 | – | – | – | – | 23200 | 41.1 | – | – | 506 | 1200 | – | – | – | – | – | – | – | – | – | – | – | – | – | – | – | – | 88.6 | 300 | 1520 | – | 1830 | 955 | 1260 | 232 | 140 | –
W12X87 | SI | NO | 129 | 16500 | 318 | 318 | – | – | – | 307 | 308 | – | – | – | 13.1 | 12.7 | 6.35 | 20.6 | 20.6 | – | – | – | 35.8 | 42.9 | 27 | – | – | – | – | – | 7.48 | – | – | 18.9 | – | – | 308011254.944 | 2160000 | 1930000 | 137 | 100311773.5696 | 990000 | 651000 | 78 | 2122780.2706 | 2.2208e+12 | 5.1 | 8270 | 2122780.2706 | 2.2208e+12 | 87.9 | 297 | – | – | – | – | 22800 | 36 | – | – | 449 | 1060 | – | – | – | – | – | – | – | – | – | – | – | – | – | – | – | – | 87.9 | 297 | 1500 | – | 1810 | 942 | 1250 | 232 | 140 | –
W12X79 | SI | NO | 117 | 15000 | 315 | 314 | – | – | – | 307 | 308 | – | – | – | 11.9 | 12.7 | 6.35 | 18.7 | 19 | – | – | – | 33.8 | 41.3 | 27 | – | – | – | – | – | 8.22 | – | – | 20.7 | – | – | 275545203.7472 | 1950000 | 1750000 | 136 | 89905987.9296 | 890000 | 587000 | 77.5 | 1598328.6743 | 1.9684e+12 | 3.84 | 7330 | 1598328.6743 | 1.9684e+12 | 87.1 | 297 | – | – | – | – | 22800 | 32.7 | – | – | 408 | 965 | – | – | – | – | – | – | – | – | – | – | – | – | – | – | – | – | 87.1 | 297 | 1500 | – | 1810 | 937 | 1240 | 232 | 140 | –
W12X72 | SI | NO | 107 | 13600 | 312 | 311 | – | – | – | 305 | 305 | – | – | – | 10.9 | 11.1 | 6.35 | 17 | 17.5 | – | – | – | 32.3 | 39.7 | 27 | – | – | – | – | – | 8.99 | – | – | 22.6 | – | – | 248490161.0832 | 1770000 | 1600000 | 135 | 81165127.992 | 806000 | 531000 | 77.2 | 1219558.077 | 1.7562e+12 | 2.93 | 6540 | 1219558.077 | 1.7562e+12 | 86.6 | 295 | – | – | – | – | 22500 | 29.2 | – | – | 369 | 872 | – | – | – | – | – | – | – | – | – | – | – | – | – | – | – | – | 86.6 | 295 | 1490 | – | 1800 | 930 | 1230 | 232 | 140 | –
W12X58 | SI | NO | 86 | 11000 | 310 | 311 | – | – | – | 254 | 254 | – | – | – | 9.14 | 9.52 | 4.76 | 16.3 | 15.9 | – | – | – | 31.5 | 38.1 | 23.8 | – | – | – | – | – | 7.82 | – | – | 27 | – | – | 197709927.16 | 1420000 | 1280000 | 134 | 44536762.5392 | 533000 | 351000 | 63.8 | 874085.9938 | 958673043548.1427 | 2.1 | 3570 | 874085.9938 | 958673043548.1427 | 71.4 | 295 | – | – | – | – | 18600 | 19.2 | – | – | 292 | 695 | – | – | – | – | – | – | – | – | – | – | – | – | – | – | – | – | 71.4 | 295 | 1340 | – | 1590 | 874 | 1130 | 235 | 140 | –
W12X53 | SI | NO | 79 | 10100 | 307 | 305 | – | – | – | 254 | 254 | – | – | – | 8.76 | 9.52 | 4.76 | 14.6 | 14.3 | – | – | – | 30 | 34.9 | 23.8 | – | – | – | – | – | 8.69 | – | – | 28.1 | – | – | 176898355.88 | 1280000 | 1160000 | 133 | 39874970.5725 | 477000 | 315000 | 63 | 657645.6524 | 848573338266.7034 | 1.58 | 3160 | 657645.6524 | 848573338266.7034 | 70.9 | 292 | – | – | – | – | 18600 | 17.2 | – | – | 262 | 628 | – | – | – | – | – | – | – | – | – | – | – | – | – | – | – | – | 70.9 | 292 | 1330 | – | 1590 | 869 | 1120 | 235 | 140 | –
W12X50 | SI | SI | 74 | 9420 | 310 | 311 | – | – | – | 205 | 206 | – | – | – | 9.4 | 9.52 | 4.76 | 16.3 | 15.9 | – | – | – | 29 | 38.1 | 23.8 | – | – | – | – | – | 6.31 | – | – | 26.8 | – | – | 162746487.4096 | 1180000 | 1050000 | 132 | 23433829.2613 | 349000 | 228000 | 49.8 | 711755.7378 | 504847429095.3804 | 1.71 | 1880 | 711755.7378 | 504847429095.3804 | 57.2 | 295 | – | – | – | – | 15100 | 12.6 | – | – | 234 | 580 | – | – | – | – | – | – | – | – | – | – | – | – | – | – | – | – | 57.2 | 295 | 1190 | – | 1400 | 826 | 1030 | 235 | 140 | –
W12X45 | SI | SI | 67 | 8450 | 307 | 305 | – | – | – | 204 | 203 | – | – | – | 8.51 | 7.94 | 4.76 | 14.6 | 14.3 | – | – | – | 27.4 | 34.9 | 23.8 | – | – | – | – | – | 7 | – | – | 29.6 | – | – | 144848536.1088 | 1050000 | 946000 | 131 | 20811571.28 | 311000 | 203000 | 49.5 | 524451.5963 | 443084179791.1584 | 1.26 | 1650 | 524451.5963 | 443084179791.1584 | 56.6 | 292 | – | – | – | – | 15000 | 11.2 | – | – | 210 | 519 | – | – | – | – | – | – | – | – | – | – | – | – | – | – | – | – | 56.6 | 292 | 1190 | – | 1390 | 820 | 1020 | 235 | 140 | –
W12X40 | SI | NO | 60 | 7550 | 302 | 305 | – | – | – | 203 | 203 | – | – | – | 7.49 | 7.94 | 4.76 | 13.1 | 12.7 | – | – | – | 25.9 | 34.9 | 22.2 | – | – | – | – | – | 7.77 | – | – | 33.6 | – | – | 127783047.6592 | 934000 | 844000 | 130 | 18355805.869 | 275000 | 180000 | 49.3 | 377105.6716 | 386691647817.7382 | 0.906 | 1440 | 377105.6716 | 386691647817.7382 | 56.1 | 290 | – | – | – | – | 14700 | 9.78 | – | – | 185 | 456 | – | – | – | – | – | – | – | – | – | – | – | – | – | – | – | – | 56.1 | 290 | 1180 | – | 1380 | 808 | 1010 | 235 | 140 | –
W12X35 | SI | SI | 52 | 6650 | 318 | 318 | – | – | – | 167 | 165 | – | – | – | 7.62 | 7.94 | 4.76 | 13.2 | 12.7 | – | – | – | 20.8 | 30.2 | 19.1 | – | – | – | – | – | 6.31 | – | – | 36.2 | – | – | 118625956.296 | 839000 | 747000 | 133 | 10197669.9272 | 188000 | 122000 | 39.1 | 308427.4864 | 236043026688.7444 | 0.741 | 879 | 308427.4864 | 236043026688.7444 | 45.5 | 305 | – | – | – | – | 12600 | 6.99 | – | – | 160 | 416 | – | – | – | – | – | – | – | – | – | – | – | – | – | – | – | – | 45.5 | 305 | 1100 | – | 1270 | 803 | 968 | 257 | 88.9 | –
W12X30 | SI | NO | 44.5 | 5670 | 312 | 314 | – | – | – | 166 | 165 | – | – | – | 6.6 | 6.35 | 3.18 | 11.2 | 11.1 | – | – | – | 18.8 | 28.6 | 19.1 | – | – | – | – | – | 7.41 | – | – | 41.8 | – | – | 99063079.2928 | 706000 | 633000 | 132 | 8449497.9397 | 157000 | 102000 | 38.6 | 190217.7615 | 193345823908.8691 | 0.457 | 720 | 190217.7615 | 193345823908.8691 | 45 | 302 | – | – | – | – | 12500 | 5.79 | – | – | 134 | 349 | – | – | – | – | – | – | – | – | – | – | – | – | – | – | – | – | 45 | 302 | 1090 | – | 1260 | 790 | 955 | 257 | 88.9 | –
W12X26 | SI | NO | 38.7 | 4940 | 310 | 311 | – | – | – | 165 | 165 | – | – | – | 5.84 | 6.35 | 3.18 | 9.65 | 9.52 | – | – | – | 17.3 | 27 | 19.1 | – | – | – | – | – | 8.54 | – | – | 47.2 | – | – | 84911210.8224 | 610000 | 547000 | 131 | 7200803.6629 | 134000 | 87500 | 38.4 | 124869.4277 | 163001270989.8383 | 0.3 | 607 | 124869.4277 | 163001270989.8383 | 44.4 | 300 | – | – | – | – | 12400 | 4.91 | – | – | 115 | 300 | – | – | – | – | – | – | – | – | – | – | – | – | – | – | – | – | 44.4 | 300 | 1090 | – | 1250 | 785 | 950 | 257 | 88.9 | –
W12X22 | SI | SI | 32.7 | 4180 | 312 | 311 | – | – | – | 102 | 102 | – | – | – | 6.6 | 6.35 | 3.18 | 10.8 | 11.1 | – | – | – | 18.4 | 23.8 | 15.9 | – | – | – | – | – | 4.74 | – | – | 41.8 | – | – | 64932102.3936 | 480000 | 416000 | 125 | 1939638.4433 | 60000 | 37900 | 21.5 | 121955.8077 | 44039882112.5757 | 0.293 | 164 | 121955.8077 | 44039882112.5757 | 26.4 | 302 | – | – | – | – | 7740 | 2.13 | – | – | 78 | 236 | – | – | – | – | – | – | – | – | – | – | – | – | – | – | – | – | 26.4 | 302 | 907 | – | 1010 | 726 | 831 | 264 | 57.2 | –
W12X19 | SI | SI | 28.3 | 3590 | 310 | 308 | – | – | – | 102 | 102 | – | – | – | 5.97 | 6.35 | 3.18 | 8.89 | 9.52 | – | – | – | 16.5 | 22.2 | 14.3 | – | – | – | – | – | 5.72 | – | – | 46.2 | – | – | 54110085.328 | 405000 | 349000 | 122 | 1565030.1603 | 48800 | 30800 | 20.9 | 74921.6566 | 35178198516.7526 | 0.18 | 131 | 74921.6566 | 35178198516.7526 | 25.9 | 302 | – | – | – | – | 7680 | 1.74 | – | – | 64.1 | 200 | – | – | – | – | – | – | – | – | – | – | – | – | – | – | – | – | 25.9 | 302 | 902 | – | 1000 | 721 | 823 | 264 | 57.2 | –
W12X16 | SI | NO | 23.8 | 3040 | 305 | 305 | – | – | – | 101 | 102 | – | – | – | 5.59 | 6.35 | 3.18 | 6.73 | 6.35 | – | – | – | 14.4 | 20.6 | 14.3 | – | – | – | – | – | 7.53 | – | – | 49.4 | – | – | 42871836.8368 | 329000 | 280000 | 119 | 1173772.6202 | 37000 | 23100 | 19.6 | 42871.8368 | 26021125467.7353 | 0.103 | 96.9 | 42871.8368 | 26021125467.7353 | 25 | 297 | – | – | – | – | 7550 | 1.29 | – | – | 48 | 161 | – | – | – | – | – | – | – | – | – | – | – | – | – | – | – | – | 25 | 297 | 889 | – | 991 | 711 | 813 | 264 | 57.2 | –
W12X14 | SI | NO | 21 | 2680 | 302 | 302 | – | – | – | 101 | 102 | – | – | – | 5.08 | 4.76 | 3.18 | 5.72 | 6.35 | – | – | – | 13.3 | 19.1 | 14.3 | – | – | – | – | – | 8.82 | – | – | 54.3 | – | – | 36878104.3082 | 285000 | 244000 | 117 | 982306.1644 | 31100 | 19500 | 19.1 | 29302.6924 | 21590283669.8237 | 0.0704 | 80.4 | 29302.6924 | 21590283669.8237 | 24.4 | 297 | – | – | – | – | 7480 | 1.08 | – | – | 40.6 | 139 | – | – | – | – | – | – | – | – | – | – | – | – | – | – | – | – | 24.4 | 297 | 884 | – | 986 | 706 | 805 | 264 | 57.2 | –
W10X112 | SI | SI | 167 | 21200 | 290 | 289 | – | – | – | 264 | 264 | – | – | – | 19.2 | 19 | 9.52 | 31.8 | 31.8 | – | – | – | 44.5 | 49.2 | 25.4 | – | – | – | – | – | 4.17 | – | – | 10.4 | – | – | 298021700.7296 | 2410000 | 2060000 | 118 | 98230616.4416 | 1130000 | 742000 | 68.1 | 6285094.5266 | 1.6166e+12 | 15.1 | 6020 | 6285094.5266 | 1.6166e+12 | 78.2 | 259 | – | – | – | – | 17000 | 35.7 | – | – | 501 | 1200 | – | – | – | – | – | – | – | – | – | – | – | – | – | – | – | – | 78.2 | 259 | 1310 | – | 1570 | 843 | 1110 | 191 | 140 | –
W10X100 | SI | SI | 149 | 18900 | 282 | 283 | – | – | – | 262 | 264 | – | – | – | 17.3 | 17.5 | 9.52 | 28.4 | 28.6 | – | – | – | 41.1 | 46 | 25.4 | – | – | – | – | – | 4.62 | – | – | 11.6 | – | – | 259312178.1488 | 2130000 | 1840000 | 117 | 86159905.0992 | 1000000 | 655000 | 67.3 | 4536922.539 | 1.383e+12 | 10.9 | 5150 | 4536922.539 | 1.383e+12 | 77.2 | 254 | – | – | – | – | 16600 | 30.8 | – | – | 441 | 1050 | – | – | – | – | – | – | – | – | – | – | – | – | – | – | – | – | 77.2 | 254 | 1290 | – | 1550 | 826 | 1090 | 191 | 140 | –
W10X88 | SI | SI | 131 | 16800 | 274 | 276 | – | – | – | 262 | 260 | – | – | – | 15.4 | 15.9 | 7.94 | 25.1 | 25.4 | – | – | – | 37.8 | 42.9 | 23.8 | – | – | – | – | – | 5.18 | – | – | 13 | – | – | 222267581.2704 | 1850000 | 1610000 | 115 | 74505425.1824 | 870000 | 570000 | 66.8 | 3134222.6348 | 1.1628e+12 | 7.53 | 4330 | 3134222.6348 | 1.1628e+12 | 75.9 | 249 | – | – | – | – | 16300 | 26.8 | – | – | 385 | 916 | – | – | – | – | – | – | – | – | – | – | – | – | – | – | – | – | 75.9 | 249 | 1280 | – | 1540 | 810 | 1070 | 191 | 140 | –
W10X77 | SI | SI | 115 | 14600 | 269 | 270 | – | – | – | 259 | 260 | – | – | – | 13.5 | 12.7 | 6.35 | 22.1 | 22.2 | – | – | – | 34.8 | 39.7 | 22.2 | – | – | – | – | – | 5.86 | – | – | 14.8 | – | – | 189385298.648 | 1600000 | 1410000 | 114 | 64099639.5424 | 752000 | 493000 | 66 | 2126942.5848 | 974785195540.5485 | 5.11 | 3630 | 2126942.5848 | 974785195540.5485 | 74.9 | 247 | – | – | – | – | 16000 | 22.9 | – | – | 336 | 793 | – | – | – | – | – | – | – | – | – | – | – | – | – | – | – | – | 74.9 | 247 | 1270 | – | 1530 | 798 | 1060 | 191 | 140 | –
W10X68 | SI | SI | 101 | 12800 | 264 | 264 | – | – | – | 257 | 257 | – | – | – | 11.9 | 12.7 | 6.35 | 19.6 | 19 | – | – | – | 32.3 | 36.5 | 22.2 | – | – | – | – | – | 6.58 | – | – | 16.7 | – | – | 163995181.6864 | 1400000 | 1240000 | 113 | 55775011.0304 | 657000 | 433000 | 65.8 | 1481783.8751 | 832461186274.2976 | 3.56 | 3100 | 1481783.8751 | 832461186274.2976 | 74.2 | 245 | – | – | – | – | 15700 | 19.7 | – | – | 293 | 690 | – | – | – | – | – | – | – | – | – | – | – | – | – | – | – | – | 74.2 | 245 | 1250 | – | 1510 | 785 | 1040 | 191 | 140 | –
W10X60 | SI | NO | 89 | 11400 | 259 | 260 | – | – | – | 257 | 257 | – | – | – | 10.7 | 11.1 | 6.35 | 17.3 | 17.5 | – | – | – | 30 | 34.9 | 20.6 | – | – | – | – | – | 7.41 | – | – | 18.7 | – | – | 141934916.1296 | 1220000 | 1090000 | 112 | 48282845.3696 | 574000 | 377000 | 65.3 | 1032253.9355 | 708934687665.8534 | 2.48 | 2640 | 1032253.9355 | 708934687665.8534 | 73.2 | 242 | – | – | – | – | 15500 | 17.2 | – | – | 257 | 603 | – | – | – | – | – | – | – | – | – | – | – | – | – | – | – | – | 73.2 | 242 | 1240 | – | 1500 | 775 | 1030 | 191 | 140 | –
W10X54 | SI | NO | 80 | 10200 | 257 | 257 | – | – | – | 254 | 254 | – | – | – | 9.4 | 9.52 | 4.76 | 15.6 | 15.9 | – | – | – | 28.4 | 33.3 | 20.6 | – | – | – | – | – | 8.15 | – | – | 21.2 | – | – | 126118121.9568 | 1090000 | 983000 | 111 | 42871836.8368 | 513000 | 338000 | 65 | 757541.1946 | 623003210373.0227 | 1.82 | 2320 | 757541.1946 | 623003210373.0227 | 72.4 | 241 | – | – | – | – | 15300 | 15.2 | – | – | 229 | 537 | – | – | – | – | – | – | – | – | – | – | – | – | – | – | – | – | 72.4 | 241 | 1230 | – | 1490 | 767 | 1020 | 191 | 140 | –
W10X49 | SI | NO | 73 | 9290 | 254 | 254 | – | – | – | 254 | 254 | – | – | – | 8.64 | 7.94 | 4.76 | 14.2 | 14.3 | – | – | – | 26.9 | 31.8 | 20.6 | – | – | – | – | – | 8.93 | – | – | 23.1 | – | – | 113214947.7632 | 990000 | 895000 | 110 | 38876015.151 | 464000 | 306000 | 64.5 | 578561.6816 | 555869243737.9987 | 1.39 | 2070 | 578561.6816 | 555869243737.9987 | 72.1 | 240 | – | – | – | – | 15200 | 13.7 | – | – | 210 | 488 | – | – | – | – | – | – | – | – | – | – | – | – | – | – | – | – | 72.1 | 240 | 1230 | – | 1490 | 762 | 1020 | 191 | 140 | –
W10X45 | SI | SI | 67 | 8580 | 257 | 257 | – | – | – | 204 | 203 | – | – | – | 8.89 | 9.52 | 4.76 | 15.7 | 15.9 | – | – | – | 28.4 | 33.3 | 20.6 | – | – | – | – | – | 6.47 | – | – | 22.5 | – | – | 103225393.5488 | 900000 | 805000 | 110 | 22226758.127 | 333000 | 218000 | 51.1 | 628509.4527 | 322243039848.1152 | 1.51 | 1200 | 628509.4527 | 322243039848.1152 | 57.7 | 241 | – | – | – | – | 12300 | 9.82 | – | – | 185 | 442 | – | – | – | – | – | – | – | – | – | – | – | – | – | – | – | – | 57.7 | 241 | 1080 | – | 1290 | 716 | 919 | 191 | 140 | –
W10X39 | SI | NO | 58 | 7420 | 252 | 251 | – | – | – | 203 | 203 | – | – | – | 8 | 7.94 | 4.76 | 13.5 | 12.7 | – | – | – | 26.2 | 30.2 | 20.6 | – | – | – | – | – | 7.53 | – | – | 25 | – | – | 86992367.9504 | 767000 | 690000 | 108 | 18730414.152 | 282000 | 185000 | 50.3 | 406241.8714 | 266387579607.7752 | 0.976 | 992 | 406241.8714 | 266387579607.7752 | 56.9 | 239 | – | – | – | – | 12100 | 8.28 | – | – | 156 | 377 | – | – | – | – | – | – | – | – | – | – | – | – | – | – | – | – | 56.9 | 239 | 1070 | – | 1280 | 706 | 909 | 191 | 140 | –
W10X33 | SI | NO | 49.1 | 6260 | 247 | 248 | – | – | – | 202 | 203 | – | – | – | 7.37 | 7.94 | 4.76 | 11 | 11.1 | – | – | – | 23.7 | 28.6 | 19.1 | – | – | – | – | – | 9.15 | – | – | 27.1 | – | – | 71175573.7776 | 636000 | 574000 | 106 | 15234070.177 | 229000 | 151000 | 49.3 | 242662.9211 | 212411870433.2159 | 0.583 | 791 | 242662.9211 | 212411870433.2159 | 55.9 | 236 | – | – | – | – | 11900 | 6.66 | – | – | 127 | 310 | – | – | – | – | – | – | – | – | – | – | – | – | – | – | – | – | 55.9 | 236 | 1060 | – | 1270 | 696 | 899 | 191 | 140 | –
W10X30 | SI | SI | 44.8 | 5700 | 267 | 267 | – | – | – | 148 | 146 | – | – | – | 7.62 | 7.94 | 4.76 | 13 | 12.7 | – | – | – | 20.6 | 28.6 | 17.5 | – | – | – | – | – | 5.7 | – | – | 29.5 | – | – | 70759342.352 | 600000 | 531000 | 111 | 6951064.8075 | 145000 | 94200 | 34.8 | 258895.9467 | 111173848747.5997 | 0.622 | 414 | 258895.9467 | 111173848747.5997 | 40.6 | 254 | – | – | – | – | 9350 | 4.45 | – | – | 115 | 298 | – | – | – | – | – | – | – | – | – | – | – | – | – | – | – | – | 40.6 | 254 | 947 | – | 1090 | 681 | 828 | 210 | 69.9 | –
W10X26 | SI | SI | 38.5 | 4910 | 262 | 264 | – | – | – | 147 | 146 | – | – | – | 6.6 | 6.35 | 3.18 | 11.2 | 11.1 | – | – | – | 18.8 | 27 | 17.5 | – | – | – | – | – | 6.56 | – | – | 34 | – | – | 59937325.2864 | 513000 | 457000 | 110 | 5868863.101 | 123000 | 80100 | 34.5 | 167325.0331 | 92644873956.3331 | 0.402 | 345 | 167325.0331 | 92644873956.3331 | 40.1 | 250 | – | – | – | – | 9160 | 3.76 | – | – | 98 | 252 | – | – | – | – | – | – | – | – | – | – | – | – | – | – | – | – | 40.1 | 250 | 935 | – | 1080 | 671 | 815 | 210 | 69.9 | –
W10X22 | SI | NO | 32.7 | 4190 | 259 | 257 | – | – | – | 146 | 146 | – | – | – | 6.1 | 6.35 | 3.18 | 9.14 | 9.52 | – | – | – | 16.8 | 23.8 | 15.9 | – | – | – | – | – | 7.99 | – | – | 36.9 | – | – | 49115308.2208 | 426000 | 380000 | 108 | 4745038.2518 | 100000 | 65100 | 33.8 | 99479.3107 | 73847363298.5264 | 0.239 | 275 | 99479.3107 | 73847363298.5264 | 39.4 | 250 | – | – | – | – | 9100 | 3.05 | – | – | 80 | 211 | – | – | – | – | – | – | – | – | – | – | – | – | – | – | – | – | 39.4 | 250 | 930 | – | 1080 | 665 | 810 | 210 | 69.9 | –
W10X19 | SI | SI | 28.4 | 3630 | 259 | 260 | – | – | – | 102 | 102 | – | – | – | 6.35 | 6.35 | 3.18 | 10 | 9.52 | – | – | – | 17.7 | 23.8 | 15.9 | – | – | – | – | – | 5.09 | – | – | 35.4 | – | – | 40083086.2853 | 354000 | 308000 | 105 | 1785632.8158 | 54900 | 35100 | 22.2 | 96981.9222 | 27927730120.17 | 0.233 | 104 | 96981.9222 | 27927730120.17 | 26.9 | 249 | – | – | – | – | 6350 | 1.63 | – | – | 59.8 | 174 | – | – | – | – | – | – | – | – | – | – | – | – | – | – | – | – | 26.9 | 249 | 800 | – | 902 | 620 | 721 | 213 | 57.2 | –
W10X17 | SI | SI | 25.3 | 3220 | 257 | 257 | – | – | – | 102 | 102 | – | – | – | 6.1 | 6.35 | 3.18 | 8.38 | 7.94 | – | – | – | 16 | 22.2 | 14.3 | – | – | – | – | – | 6.08 | – | – | 36.9 | – | – | 34089353.7566 | 306000 | 265000 | 103 | 1481783.8751 | 45900 | 29200 | 21.5 | 64932.1024 | 22852402242.5622 | 0.156 | 85.1 | 64932.1024 | 22852402242.5622 | 26.4 | 248 | – | – | – | – | 6320 | 1.35 | – | – | 49.8 | 150 | – | – | – | – | – | – | – | – | – | – | – | – | – | – | – | – | 26.4 | 248 | 792 | – | 894 | 615 | 716 | 213 | 57.2 | –
W10X15 | SI | NO | 22.3 | 2850 | 254 | 254 | – | – | – | 102 | 102 | – | – | – | 5.84 | 6.35 | 3.18 | 6.86 | 6.35 | – | – | – | 14.5 | 20.6 | 14.3 | – | – | – | – | – | 7.41 | – | – | 38.5 | – | – | 28678345.2238 | 262000 | 226000 | 100 | 1202908.82 | 37700 | 23800 | 20.6 | 43288.0683 | 18340999684.6886 | 0.104 | 68.3 | 43288.0683 | 18340999684.6886 | 25.7 | 247 | – | – | – | – | 6280 | 1.09 | – | – | 40.6 | 128 | – | – | – | – | – | – | – | – | – | – | – | – | – | – | – | – | 25.7 | 247 | 787 | – | 889 | 610 | 711 | 213 | 57.2 | –
W10X12 | NO | NO | 17.9 | 2280 | 251 | 251 | – | – | – | 101 | 102 | – | – | – | 4.83 | 4.76 | 3.18 | 5.33 | 4.76 | – | – | – | 13 | 19.1 | 14.3 | – | – | – | – | – | 9.43 | – | – | 46.6 | – | – | 22393250.6973 | 206000 | 179000 | 99.1 | 907384.5078 | 28500 | 18000 | 19.9 | 22767.859 | 13668475606.8909 | 0.0547 | 50.9 | 22767.859 | 13668475606.8909 | 25 | 245 | – | – | – | – | 6170 | 0.828 | – | – | 31.3 | 101 | – | – | – | – | – | – | – | – | – | – | – | – | – | – | – | – | 25 | 245 | 780 | – | 881 | 602 | 704 | 213 | 57.2 | –
W8X67 | SI | SI | 100 | 12700 | 229 | 229 | – | – | – | 210 | 210 | – | – | – | 14.5 | 14.3 | 7.94 | 23.7 | 23.8 | – | – | – | 33.8 | 41.3 | 23.8 | – | – | – | – | – | 4.43 | – | – | 11.1 | – | – | 113214947.7632 | 1150000 | 990000 | 94.5 | 36878104.3082 | 536000 | 351000 | 53.8 | 2101968.6993 | 386691647817.7382 | 5.05 | 1440 | 2101968.6993 | 386691647817.7382 | 61.7 | 205 | – | – | – | – | 10800 | 13.4 | – | – | 238 | 570 | – | – | – | – | – | – | – | – | – | – | – | – | – | – | – | – | 61.7 | 205 | 1040 | – | 1250 | 668 | 879 | 146 | 140 | –
W8X58 | SI | SI | 86 | 11000 | 222 | 222 | – | – | – | 209 | 210 | – | – | – | 13 | 12.7 | 6.35 | 20.6 | 20.6 | – | – | – | 30.5 | 38.1 | 22.2 | – | – | – | – | – | 5.07 | – | – | 12.4 | – | – | 94900765.0368 | 980000 | 852000 | 92.7 | 31258980.0626 | 457000 | 300000 | 53.3 | 1386050.6472 | 316872322517.3132 | 3.33 | 1180 | 1386050.6472 | 316872322517.3132 | 60.7 | 202 | – | – | – | – | 10500 | 11.3 | – | – | 203 | 487 | – | – | – | – | – | – | – | – | – | – | – | – | – | – | – | – | 60.7 | 202 | 1030 | – | 1240 | 653 | 861 | 146 | 140 | –
W8X48 | SI | SI | 71 | 9100 | 216 | 216 | – | – | – | 206 | 206 | – | – | – | 10.2 | 9.52 | 4.76 | 17.4 | 17.5 | – | – | – | 27.4 | 34.9 | 20.6 | – | – | – | – | – | 5.92 | – | – | 15.9 | – | – | 76586582.3104 | 803000 | 708000 | 91.7 | 25348493.819 | 375000 | 246000 | 52.8 | 815813.5942 | 250006891748.8294 | 1.96 | 931 | 815813.5942 | 250006891748.8294 | 59.7 | 199 | – | – | – | – | 10200 | 9.16 | – | – | 169 | 397 | – | – | – | – | – | – | – | – | – | – | – | – | – | – | – | – | 59.7 | 199 | 1010 | – | 1220 | 638 | 843 | 146 | 140 | –
W8X40 | SI | SI | 59 | 7550 | 210 | 210 | – | – | – | 205 | 206 | – | – | – | 9.14 | 9.52 | 4.76 | 14.2 | 14.3 | – | – | – | 24.2 | 31.8 | 20.6 | – | – | – | – | – | 7.21 | – | – | 17.6 | – | – | 60769788.1376 | 652000 | 582000 | 89.7 | 20436962.997 | 303000 | 200000 | 51.8 | 466179.1967 | 194957039108.1097 | 1.12 | 726 | 466179.1967 | 194957039108.1097 | 58.7 | 195 | – | – | – | – | 10000 | 7.28 | – | – | 136 | 323 | – | – | – | – | – | – | – | – | – | – | – | – | – | – | – | – | 58.7 | 195 | 998 | – | 1200 | 625 | 828 | 146 | 140 | –
W8X35 | SI | NO | 52 | 6650 | 206 | 206 | – | – | – | 204 | 203 | – | – | – | 7.87 | 7.94 | 4.76 | 12.6 | 12.7 | – | – | – | 22.6 | 30.2 | 20.6 | – | – | – | – | – | 8.1 | – | – | 20.5 | – | – | 52861391.0512 | 569000 | 511000 | 89.2 | 17731458.7306 | 264000 | 174000 | 51.6 | 320081.9663 | 166223701388.3194 | 0.769 | 619 | 320081.9663 | 166223701388.3194 | 57.9 | 194 | – | – | – | – | 9870 | 6.33 | – | – | 119 | 280 | – | – | – | – | – | – | – | – | – | – | – | – | – | – | – | – | 57.9 | 194 | 991 | – | 1190 | 617 | 820 | 146 | 140 | –
W8X31 | NO | NO | 46.1 | 5890 | 203 | 203 | – | – | – | 203 | 203 | – | – | – | 7.24 | 7.94 | 4.76 | 11 | 11.1 | – | – | – | 21.1 | 28.6 | 19.1 | – | – | – | – | – | 9.19 | – | – | 22.3 | – | – | 45785456.816 | 498000 | 451000 | 88.1 | 15442185.8898 | 231000 | 152000 | 51.3 | 223100.0441 | 142324009266.2509 | 0.536 | 530 | 223100.0441 | 142324009266.2509 | 57.4 | 192 | – | – | – | – | 9740 | 5.49 | – | – | 104 | 246 | – | – | – | – | – | – | – | – | – | – | – | – | – | – | – | – | 57.4 | 192 | 986 | – | 1190 | 610 | 813 | 146 | 140 | –
W8X28 | SI | SI | 41.7 | 5320 | 205 | 203 | – | – | – | 166 | 165 | – | – | – | 7.24 | 7.94 | 4.76 | 11.8 | 11.1 | – | – | – | 21.8 | 23.8 | 15.9 | – | – | – | – | – | 7.03 | – | – | 22.3 | – | – | 40790679.7088 | 446000 | 398000 | 87.6 | 9032221.9355 | 166000 | 109000 | 41.1 | 223516.2755 | 83783190360.5099 | 0.537 | 312 | 223516.2755 | 83783190360.5099 | 46.7 | 193 | – | – | – | – | 8000 | 3.93 | – | – | 90.5 | 220 | – | – | – | – | – | – | – | – | – | – | – | – | – | – | – | – | 46.7 | 193 | 876 | – | 1040 | 577 | 742 | 156 | 102 | –
W8X24 | SI | NO | 35.9 | 4570 | 201 | 200 | – | – | – | 165 | 165 | – | – | – | 6.22 | 6.35 | 3.18 | 10.2 | 9.52 | – | – | – | 20.2 | 22.2 | 14.3 | – | – | – | – | – | 8.12 | – | – | 25.9 | – | – | 34422338.8971 | 379000 | 342000 | 86.9 | 7617035.0885 | 140000 | 92300 | 40.9 | 144016.0733 | 69550789433.8849 | 0.346 | 259 | 144016.0733 | 69550789433.8849 | 46 | 191 | – | – | – | – | 7870 | 3.31 | – | – | 77.2 | 185 | – | – | – | – | – | – | – | – | – | – | – | – | – | – | – | – | 46 | 191 | 869 | – | 1030 | 569 | 734 | 156 | 102 | –
W8X21 | SI | SI | 31.3 | 3970 | 210 | 210 | – | – | – | 134 | 133 | – | – | – | 6.35 | 6.35 | 3.18 | 10.2 | 9.52 | – | – | – | 17.8 | 22.2 | 14.3 | – | – | – | – | – | 6.59 | – | – | 27.5 | – | – | 31342226.3477 | 334000 | 298000 | 88.6 | 4066581.0281 | 93200 | 60800 | 32 | 117377.262 | 40817451714.0946 | 0.282 | 152 | 117377.262 | 40817451714.0946 | 37.1 | 200 | – | – | – | – | 6710 | 2.28 | – | – | 64.9 | 166 | – | – | – | – | – | – | – | – | – | – | – | – | – | – | – | – | 37.1 | 200 | 795 | – | 930 | 554 | 688 | 165 | 69.9 | –
W8X18 | SI | NO | 26.6 | 3390 | 207 | 206 | – | – | – | 133 | 133 | – | – | – | 5.84 | 6.35 | 3.18 | 8.38 | 7.94 | – | – | – | 16 | 20.6 | 14.3 | – | – | – | – | – | 7.95 | – | – | 29.9 | – | – | 25764725.2446 | 279000 | 249000 | 87.1 | 3317364.462 | 76400 | 49800 | 31.2 | 71591.8052 | 32761375717.8917 | 0.172 | 122 | 71591.8052 | 32761375717.8917 | 36.3 | 198 | – | – | – | – | 6650 | 1.85 | – | – | 52.9 | 137 | – | – | – | – | – | – | – | – | – | – | – | – | – | – | – | – | 36.3 | 198 | 787 | – | 922 | 546 | 681 | 165 | 69.9 | –
W8X13 |  |  | 19.3 | 2480 | 203 | 203 | – | – | – | 102 | 102 | – | – | – | 5.84 | 6.35 | 3.18 | 6.48 | 6.35 | – | – | – | 14.1 | 19.1 | 14.3 | – | – | – | – | – | 7.84 | – | – | 29.9 | – | – | 16482764.4538 | 187000 | 162000 | 81.5 | 1136311.7919 | 35200 | 22500 | 21.4 | 36253.7572 | 10956263354.8359 | 0.0871 | 40.8 | 36253.7572 | 10956263354.8359 | 26.2 | 197 | – | – | – | – | 4990 | 0.82 | – | – | 30.5 | 90.9 | – | – | – | – | – | – | – | – | – | – | – | – | – | – | – | – | 26.2 | 197 | 686 | – | 787 | 508 | 610 | 165 | 57.2 | –
W8X10 |  |  | 15 | 1910 | 200 | 200 | – | – | – | 100 | 102 | – | – | – | 4.32 | 4.76 | 3.18 | 5.21 | 4.76 | – | – | – | 12.8 | 17.5 | 12.7 | – | – | – | – | – | 9.61 | – | – | 40.5 | – | – | 12819927.9085 | 145000 | 128000 | 81.8 | 869923.6795 | 27200 | 17400 | 21.4 | 17731.4587 | 8297758276.089 | 0.0426 | 30.9 | 17731.4587 | 8297758276.089 | 25.7 | 195 | – | – | – | – | 4880 | 0.637 | – | – | 24.3 | 70.3 | – | – | – | – | – | – | – | – | – | – | – | – | – | – | – | – | 25.7 | 195 | 681 | – | 780 | 500 | 602 | 165 | 57.2 | –
W6X25 |  |  | 37.1 | 4740 | 162 | 162 | – | – | – | 154 | 156 | – | – | – | 8.13 | 7.94 | 4.76 | 11.6 | 11.1 | – | – | – | 17.9 | 23.8 | 14.3 | – | – | – | – | – | 6.68 | – | – | 15.5 | – | – | 22226758.127 | 310000 | 274000 | 68.6 | 7117557.3778 | 140000 | 91900 | 38.6 | 191882.6872 | 40280379981.0144 | 0.461 | 150 | 191882.6872 | 40280379981.0144 | 44.2 | 151 | – | – | – | – | 5810 | 2.59 | – | – | 63.6 | 154 | – | – | – | – | – | – | – | – | – | – | – | – | – | – | – | – | 44.2 | 151 | 759 | – | 914 | 478 | 632 | 114 | 88.9 | –
W6X20 |  |  | 29.8 | 3790 | 157 | 159 | – | – | – | 153 | 152 | – | – | – | 6.6 | 6.35 | 3.18 | 9.27 | 9.52 | – | – | – | 15.6 | 22.2 | 14.3 | – | – | – | – | – | 8.25 | – | – | 19.1 | – | – | 17231981.0198 | 246000 | 220000 | 67.6 | 5535877.9605 | 110000 | 72300 | 38.1 | 99895.5421 | 30344552919.0308 | 0.24 | 113 | 99895.5421 | 30344552919.0308 | 43.2 | 148 | – | – | – | – | 5660 | 2.01 | – | – | 50.3 | 121 | – | – | – | – | – | – | – | – | – | – | – | – | – | – | – | – | 43.2 | 148 | 749 | – | 902 | 467 | 620 | 114 | 88.9 | –
W6X15 |  |  | 22.5 | 2860 | 152 | 152 | – | – | – | 152 | 152 | – | – | – | 5.84 | 6.35 | 3.18 | 6.6 | 6.35 | – | – | – | 13 | 19.1 | 14.3 | – | – | – | – | – | 11.5 | – | – | 21.6 | – | – | 12112334.485 | 177000 | 159000 | 65 | 3879276.8866 | 77800 | 51000 | 36.8 | 42039.374 | 20542993790.3173 | 0.101 | 76.5 | 42039.374 | 20542993790.3173 | 42.2 | 146 | – | – | – | – | 5540 | 1.39 | – | – | 35.2 | 87.2 | – | – | – | – | – | – | – | – | – | – | – | – | – | – | – | – | 42.2 | 146 | 739 | – | 892 | 457 | 610 | 114 | 88.9 | –
W6X16 |  |  | 24 | 3060 | 160 | 159 | – | – | – | 102 | 102 | – | – | – | 6.6 | 6.35 | 3.18 | 10.3 | 9.52 | – | – | – | 16.6 | 22.2 | 14.3 | – | – | – | – | – | 4.98 | – | – | 19.1 | – | – | 13361028.7618 | 192000 | 167000 | 66 | 1843905.2154 | 55600 | 36100 | 24.6 | 92819.6079 | 10258070101.8317 | 0.223 | 38.2 | 92819.6079 | 10258070101.8317 | 28.7 | 149 | – | – | – | – | 3820 | 1.01 | – | – | 36.7 | 94.6 | – | – | – | – | – | – | – | – | – | – | – | – | – | – | – | – | 28.7 | 149 | 602 | – | 704 | 422 | 523 | 114 | 57.2 | –
W6X12 |  |  | 18 | 2290 | 153 | 152 | – | – | – | 102 | 102 | – | – | – | 5.84 | 6.35 | 3.18 | 7.11 | 6.35 | – | – | – | 13.5 | 19.1 | 14.3 | – | – | – | – | – | 7.14 | – | – | 21.6 | – | – | 9198714.5058 | 136000 | 120000 | 63.2 | 1244531.9625 | 38000 | 24600 | 23.3 | 37585.6977 | 6632835903.5404 | 0.0903 | 24.7 | 37585.6977 | 6632835903.5404 | 27.4 | 146 | – | – | – | – | 3710 | 0.67 | – | – | 24.9 | 66.9 | – | – | – | – | – | – | – | – | – | – | – | – | – | – | – | – | 27.4 | 146 | 589 | – | 691 | 409 | 511 | 114 | 57.2 | –
W6X9 |  |  | 13.5 | 1730 | 150 | 149 | – | – | – | 100 | 102 | – | – | – | 4.32 | 4.76 | 3.18 | 5.46 | 4.76 | – | – | – | 11.8 | 17.5 | 12.7 | – | – | – | – | – | 9.16 | – | – | 29.2 | – | – | 6826195.3798 | 102000 | 91100 | 62.7 | 915709.1363 | 28200 | 18200 | 23 | 16857.3727 | 4753084837.7597 | 0.0405 | 17.7 | 16857.3727 | 4753084837.7597 | 26.9 | 145 | – | – | – | – | 3610 | 0.495 | – | – | 18.8 | 49.8 | – | – | – | – | – | – | – | – | – | – | – | – | – | – | – | – | 26.9 | 145 | 582 | – | 681 | 399 | 500 | 114 | 57.2 | –
W6X8.5 |  |  | 13 | 1630 | 148 | 149 | – | – | – | 100 | 102 | – | – | – | 4.32 | 4.76 | 3.18 | 4.95 | 4.76 | – | – | – | 11.3 | 17.5 | 12.7 | – | – | – | – | – | 10.1 | – | – | 29.1 | – | – | 6201848.2414 | 93900 | 83600 | 61.7 | 828300.5369 | 25600 | 16600 | 22.6 | 13860.5065 | 4242866691.3335 | 0.0333 | 15.8 | 13860.5065 | 4242866691.3335 | 26.7 | 143 | – | – | – | – | 3580 | 0.441 | – | – | 16.9 | 45.6 | – | – | – | – | – | – | – | – | – | – | – | – | – | – | – | – | 26.7 | 143 | 579 | – | 678 | 396 | 495 | 114 | 57.2 | –
W5X19 |  |  | 28.1 | 3590 | 131 | 130 | – | – | – | 128 | 127 | – | – | – | 6.86 | 6.35 | 3.18 | 10.9 | 11.1 | – | – | – | 18.5 | 20.6 | 11.1 | – | – | – | – | – | 5.85 | – | – | 13.7 | – | – | 10946886.4933 | 190000 | 167000 | 55.1 | 3800192.9157 | 90600 | 59500 | 32.5 | 131529.1305 | 13668475606.8909 | 0.316 | 50.9 | 131529.1305 | 13668475606.8909 | 36.8 | 120 | – | – | – | – | 3830 | 1.34 | – | – | 39.7 | 93.9 | – | – | – | – | – | – | – | – | – | – | – | – | – | – | – | – | 36.8 | 120 | 620 | – | 747 | 389 | 518 | 88.9 | 69.9 | –
W5X16 |  |  | 23.8 | 3040 | 127 | 127 | – | – | – | 127 | 127 | – | – | – | 6.1 | 6.35 | 3.18 | 9.14 | 9.52 | – | – | – | 16.8 | 19.1 | 11.1 | – | – | – | – | – | 6.94 | – | – | 15.4 | – | – | 8907352.5078 | 158000 | 140000 | 54.1 | 3125898.0063 | 75100 | 49200 | 32 | 79916.4337 | 10902556181.5279 | 0.192 | 40.6 | 79916.4337 | 10902556181.5279 | 36.3 | 118 | – | – | – | – | 3750 | 1.09 | – | – | 32.6 | 77.7 | – | – | – | – | – | – | – | – | – | – | – | – | – | – | – | – | 36.3 | 118 | 610 | – | 737 | 381 | 508 | 88.9 | 69.9 | –
W4X13 |  |  | 19.3 | 2470 | 106 | 105 | – | – | – | 103 | 102 | – | – | – | 7.11 | 6.35 | 3.18 | 8.76 | 9.52 | – | – | – | 15.1 | 19.1 | 12.7 | – | – | – | – | – | 5.88 | – | – | 10.6 | – | – | 4703415.1093 | 103000 | 89500 | 43.7 | 1606653.3028 | 47900 | 31100 | 25.4 | 62850.9453 | 3759502131.5613 | 0.151 | 14 | 62850.9453 | 3759502131.5613 | 29.5 | 97 | – | – | – | – | 2500 | 0.566 | – | – | 20.3 | 50.6 | – | – | – | – | – | – | – | – | – | – | – | – | – | – | – | – | 29.5 | 97 | 495 | – | 599 | 315 | 417 | 66.7 | 57.2 | –
IPE 80 |  |  | 6 | 764 | 80 |  |  |  |  | 46 |  |  |  |  | 3.8 |  |  | 5.2 |  |  |  |  | 10.2 |  | 6.9 | [11 empty] | 801400 | 23220 | 20030 | 88.63 | 84900 | 5820 | 3690 | 32.4 | 6700 | 115100000
IPE 100 |  |  | 8.1 | 1032 | 100 |  |  |  |  | 55 |  |  |  |  | 4.1 |  |  | 5.7 |  |  |  |  | 12.7 |  | 9.05 | [11 empty] | 1710000 | 39420 | 34200 | 186.92 | 159200 | 9150 | 5790 | 40.7 | 11500 | 342100000
IPE 120 |  |  | 10.4 | 1321 | 120 |  |  |  |  | 64 |  |  |  |  | 4.4 |  |  | 6.3 |  |  |  |  | 13.3 |  | 9.2 | [11 empty] | 3178000 | 60740 | 52960 | 345.47 | 276700 | 13580 | 8650 | 49 | 16900 | 872000000
IPE 140 |  |  | 12.9 | 1643 | 140 |  |  |  |  | 73 |  |  |  |  | 4.7 |  |  | 6.9 |  |  |  |  | 13.9 |  | 9.35 | [11 empty] | 5412000 | 88360 | 77320 | 586.12 | 449200 | 19250 | 12310 | 57.4 | 24000 | 1951000000
IPE 160 |  |  | 15.8 | 2009 | 160 |  |  |  |  | 82 |  |  |  |  | 5 |  |  | 7.4 |  |  |  |  | 16.4 |  | 11.5 | [11 empty] | 8693000 | 123890 | 108700 | 937.61 | 683100 | 26100 | 16660 | 65.8 | 35300 | 3889000000
IPE 180 |  |  | 18.8 | 2395 | 180 |  |  |  |  | 91 |  |  |  |  | 5.3 |  |  | 8 |  |  |  |  | 17 |  | 11.65 | [11 empty] | 13170000 | 166450 | 146300 | 1417.9 | 1009000 | 34600 | 22160 | 74.2 | 47200 | 7322000000
IPE 200 |  |  | 22.4 | 2848 | 200 |  |  |  |  | 100 |  |  |  |  | 5.6 |  |  | 8.5 |  |  |  |  | 20.5 |  | 14.8 | [11 empty] | 19430000 | 220700 | 194300 | 2085.4 | 1424000 | 44610 | 28470 | 82.6 | 68500 | 12746000000
IPE 220 |  |  | 26.2 | 3337 | 220 |  |  |  |  | 110 |  |  |  |  | 5.9 |  |  | 9.2 |  |  |  |  | 21.2 |  | 14.95 | [11 empty] | 27720000 | 285480 | 252000 | 2976.9 | 2049000 | 58110 | 37250 | 91.1 | 89800 | 22310000000
IPE 240 |  |  | 30.7 | 3912 | 240 |  |  |  |  | 120 |  |  |  |  | 6.2 |  |  | 9.8 |  |  |  |  | 24.8 |  | 18.1 | [11 empty] | 38920000 | 366760 | 324300 | 4175.6 | 2836000 | 73920 | 47270 | 99.7 | 127400 | 36680000000
IPE 270 |  |  | 36.1 | 4595 | 270 |  |  |  |  | 135 |  |  |  |  | 6.6 |  |  | 10.2 |  |  |  |  | 25.2 |  | 18.3 | [11 empty] | 57900000 | 484130 | 428900 | 6209.9 | 4199000 | 96950 | 62200 | 112.3 | 157100 | 69469000000
IPE 300 |  |  | 42.2 | 5381 | 300 |  |  |  |  | 150 |  |  |  |  | 7.1 |  |  | 10.7 |  |  |  |  | 25.7 |  | 18.55 | [11 empty] | 83560000 | 628510 | 557100 | 8959.8 | 6038000 | 125220 | 80500 | 124.6 | 197500 | 124260000000
IPE 330 |  |  | 49.1 | 6261 | 330 |  |  |  |  | 160 |  |  |  |  | 7.5 |  |  | 11.5 |  |  |  |  | 29.5 |  | 21.75 | [11 empty] | 117670000 | 804570 | 713100 | 12555.1 | 7881000 | 153680 | 98520 | 137.1 | 275900 | 196090000000
IPE 360 |  |  | 57.1 | 7273 | 360 |  |  |  |  | 170 |  |  |  |  | 8 |  |  | 12.7 |  |  |  |  | 30.7 |  | 22 | [11 empty] | 162660000 | 1019410 | 903600 | 17309 | 10430000 | 191100 | 122800 | 149.5 | 370800 | 309370000000
IPE 400 |  |  | 66.3 | 8446 | 400 |  |  |  |  | 180 |  |  |  |  | 8.6 |  |  | 13.5 |  |  |  |  | 34.5 |  | 25.3 | [11 empty] | 231280000 | 1307550 | 1156000 | 24446 | 13180000 | 229000 | 146400 | 165.5 | 504100 | 482890000000
IPE 450 |  |  | 77.6 | 9882 | 450 |  |  |  |  | 190 |  |  |  |  | 9.4 |  |  | 14.6 |  |  |  |  | 35.6 |  | 25.7 | [11 empty] | 337430000 | 1702240 | 1500000 | 35419 | 16760000 | 276380 | 176400 | 184.8 | 660500 | 780970000000
IPE 500 |  |  | 90.7 | 11550 | 500 |  |  |  |  | 200 |  |  |  |  | 10.2 |  |  | 16 |  |  |  |  | 37 |  | 26.1 | [11 empty] | 481990000 | 2194620 | 1928000 | 50341 | 21420000 | 335880 | 214200 | 204.3 | 886200 | 1235400000000
IPE 550 |  |  | 105.5 | 13440 | 550 |  |  |  |  | 210 |  |  |  |  | 11.1 |  |  | 17.2 |  |  |  |  | 41.2 |  | 29.55 | [11 empty] | 671160000 | 2787730 | 2441000 | 69784 | 26680000 | 400540 | 254100 | 223.5 | 1217000 | 1861500000000
IPE 600 |  |  | 122.5 | 15600 | 600 |  |  |  |  | 220 |  |  |  |  | 12 |  |  | 19 |  |  |  |  | 43 |  | 30 | [11 empty] | 920830000 | 3513190 | 3069000 | 95470 | 33870000 | 485650 | 307900 | 243 | 1646000 | 2814700000000
HEA 100 |  |  | 16.6 | 2120 | 96 |  |  |  |  | 100 |  |  |  |  | 5 |  |  | 8 |  |  |  |  | 20 |  | 20 | [11 empty] | 3490000 | 83000 | 72800 | 483 | 1340000 | 41200 | 26800 | 40.6 | 52600 | 2581000000
HEA 120 |  |  | 19.9 | 2530 | 114 |  |  |  |  | 120 |  |  |  |  | 5 |  |  | 8 |  |  |  |  | 20 |  | 20 | [11 empty] | 6060000 | 119000 | 106000 | 837 | 2310000 | 58900 | 38500 | 48.9 | 60200 | 6472000000
HEA 140 |  |  | 24.6 | 3140 | 133 |  |  |  |  | 140 |  |  |  |  | 5.5 |  |  | 8.5 |  |  |  |  | 21 |  | 21 | [11 empty] | 10300000 | 173000 | 155000 | 1419 | 3890000 | 84700 | 55600 | 57.3 | 81600 | 15060000000
HEA 160 |  |  | 30.5 | 3880 | 152 |  |  |  |  | 160 |  |  |  |  | 6 |  |  | 9 |  |  |  |  | 24 |  | 24 | [11 empty] | 16700000 | 246000 | 220000 | 2286 | 6160000 | 118000 | 76900 | 65.7 | 123000 | 31410000000
HEA 180 |  |  | 35.6 | 4530 | 171 |  |  |  |  | 180 |  |  |  |  | 6 |  |  | 9.5 |  |  |  |  | 25 |  | 25 | [11 empty] | 25100000 | 324000 | 294000 | 3435 | 9250000 | 157000 | 103000 | 74.5 | 149000 | 60210000000
HEA 200 |  |  | 42.2 | 5380 | 190 |  |  |  |  | 200 |  |  |  |  | 6.5 |  |  | 10 |  |  |  |  | 28 |  | 28 | [11 empty] | 36900000 | 430000 | 389000 | 5030 | 13400000 | 204000 | 134000 | 82.8 | 211000 | 108000000000
HEA 220 |  |  | 50.5 | 6430 | 210 |  |  |  |  | 220 |  |  |  |  | 7 |  |  | 11 |  |  |  |  | 29 |  | 29 | [11 empty] | 54100000 | 568000 | 515000 | 7360 | 19500000 | 271000 | 178000 | 91.7 | 286000 | 193300000000
HEA 240 |  |  | 60.3 | 7680 | 230 |  |  |  |  | 240 |  |  |  |  | 7.5 |  |  | 12 |  |  |  |  | 33 |  | 33 | [11 empty] | 77600000 | 744000 | 675000 | 10530 | 27700000 | 352000 | 231000 | 101 | 417000 | 328500000000
HEA 260 |  |  | 68.1 | 8680 | 250 |  |  |  |  | 260 |  |  |  |  | 7.5 |  |  | 12.5 |  |  |  |  | 37 |  | 37 | [11 empty] | 104500000 | 920000 | 836000 | 14120 | 36700000 | 430000 | 282000 | 110 | 526000 | 516400000000
HEA 280 |  |  | 76.4 | 9730 | 270 |  |  |  |  | 280 |  |  |  |  | 8 |  |  | 13 |  |  |  |  | 37 |  | 37 | [11 empty] | 136700000 | 1110000 | 1010000 | 18430 | 47600000 | 518000 | 340000 | 119 | 624000 | 785400000000
HEA 300 |  |  | 88.7 | 11300 | 290 |  |  |  |  | 300 |  |  |  |  | 8.5 |  |  | 14 |  |  |  |  | 41 |  | 41 | [11 empty] | 182600000 | 1380000 | 1260000 | 24570 | 63100000 | 642000 | 421000 | 127 | 856000 | 1200000000000
HEA 320 |  |  | 97.3 | 12400 | 310 |  |  |  |  | 300 |  |  |  |  | 9 |  |  | 15.5 |  |  |  |  | 43 |  | 43 | [11 empty] | 229300000 | 1630000 | 1480000 | 29920 | 69900000 | 710000 | 466000 | 136 | 1080000 | 1512000000000
HEA 340 |  |  | 104.4 | 13300 | 330 |  |  |  |  | 300 |  |  |  |  | 9.5 |  |  | 16.5 |  |  |  |  | 44 |  | 44 | [11 empty] | 276900000 | 1850000 | 1680000 | 35130 | 74400000 | 756000 | 496000 | 144 | 1280000 | 1824000000000
HEA 360 |  |  | 112.3 | 14300 | 350 |  |  |  |  | 300 |  |  |  |  | 10 |  |  | 17.5 |  |  |  |  | 45 |  | 45 | [11 empty] | 330900000 | 2080000 | 1890000 | 40980 | 78900000 | 803000 | 526000 | 152 | 1490000 | 2177000000000
HEA 400 |  |  | 124.8 | 15900 | 390 |  |  |  |  | 300 |  |  |  |  | 11 |  |  | 19 |  |  |  |  | 46 |  | 46 | [11 empty] | 450700000 | 2560000 | 2310000 | 53630 | 85600000 | 873000 | 571000 | 168 | 1900000 | 2942000000000
HEA 450 |  |  | 139.7 | 17800 | 440 |  |  |  |  | 300 |  |  |  |  | 11.5 |  |  | 21 |  |  |  |  | 48 |  | 48 | [11 empty] | 637200000 | 3220000 | 2900000 | 73190 | 94700000 | 966000 | 631000 | 189 | 2450000 | 4146000000000
HEA 500 |  |  | 155.4 | 19800 | 490 |  |  |  |  | 300 |  |  |  |  | 12 |  |  | 23 |  |  |  |  | 50 |  | 50 | [11 empty] | 869700000 | 3940000 | 3550000 | 97340 | 103700000 | 1060000 | 691000 | 210 | 3100000 | 5643000000000
HEA 550 |  |  | 166.4 | 21200 | 540 |  |  |  |  | 300 |  |  |  |  | 12.5 |  |  | 24 |  |  |  |  | 51 |  | 51 | [11 empty] | 1119000000 | 4620000 | 4150000 | 122720 | 108200000 | 1110000 | 721000 | 230 | 3530000 | 7189000000000
HEA 600 |  |  | 177.4 | 22600 | 590 |  |  |  |  | 300 |  |  |  |  | 13 |  |  | 25 |  |  |  |  | 52 |  | 52 | [11 empty] | 1412000000 | 5360000 | 4790000 | 152470 | 112700000 | 1160000 | 751000 | 250 | 3990000 | 8978000000000
HEA 650 |  |  | 190 | 24200 | 640 |  |  |  |  | 300 |  |  |  |  | 13.5 |  |  | 26 |  |  |  |  | 53 |  | 53 | [11 empty] | 1752000000 | 6140000 | 5470000 | 186920 | 117200000 | 1200000 | 782000 | 269 | 4500000 | 11027000000000
HEA 700 |  |  | 204.1 | 26000 | 690 |  |  |  |  | 300 |  |  |  |  | 14.5 |  |  | 27 |  |  |  |  | 54 |  | 54 | [11 empty] | 2153000000 | 7040000 | 6240000 | 227480 | 121800000 | 1260000 | 812000 | 288 | 5150000 | 13352000000000
HEA 800 |  |  | 272.4 | 28600 | 790 |  |  |  |  | 300 |  |  |  |  | 15 |  |  | 28 |  |  |  |  | 58 |  | 58 | [11 empty] | 3034000000 | 12800000 | 11190000 | 316040 | 126400000 | 1470000 | 934000 | 326 | 8250000 | 32074000000000
https://www.dlubal.com/es/propiedades-de-la-seccion-transversal/
M12.5X12.4 |  |  | 18.5 | 2340 | 318 | 318 | – | – | – | 95.3 | 95.2 | – | – | – | 3.94 | 3.18 | 1.59 | 5.79 | 6.35 | – | – | – | 14.3 | 14.3 | 9.53 | – | – | – | – | – | 8.22 | – | – | 74.8 | – | – | 1710000 | 270000 | 233000 | 126 | 159200 | 27500 | 17500 | 18.9 | 20520.2093 | 20408725857.0473 | 0.0493 | 76 | 20520.2093 | 20408725857.0473 | 23.7 | 312 | – | – | – | – | 7420 | 1.02 | – | – | 41.1 | 132 | – | – | – | – | – | – | – | – | – | – | – | – | – | – | – | – | 23.7 | 312 | 902 | – | 998 | 732 | 826 | 289 | – | –
M12.5X11.6 |  |  | 17.3 | 2190 | 318 | 318 | – | – | – | 88.9 | 88.9 | – | – | – | 3.94 | 3.18 | 1.59 | 5.36 | 4.76 | – | – | – | 14.3 | 14.3 | 9.53 | – | – | – | – | – | 8.29 | – | – | 74.8 | – | – | 3178000 | 246000 | 210000 | 123 | 276700 | 22500 | 14200 | 16.9 | 17231.981 | 15333397979.4395 | 0.0414 | 57.1 | 17231.981 | 15333397979.4395 | 21.6 | 312 | – | – | – | – | 6970 | 0.828 | – | – | 35.6 | 121 | – | – | – | – | – | – | – | – | – | – | – | – | – | – | – | – | 21.6 | 312 | 884 | – | 973 | 724 | 813 | 289 | – | –
M12X11.8 |  |  | 17.6 | 2240 | 305 | 305 | – | – | – | 78 | 79.4 | – | – | – | 4.5 | 4.76 | 3.18 | 5.72 | 6.35 | – | – | – | 14.3 | 14.3 | 9.53 | – | – | – | – | – | 6.81 | – | – | 62.5 | – | – | 5412000 | 234000 | 197000 | 116 | 449200 | 18800 | 11600 | 14.2 | 20811.5713 | 10123802168.5616 | 0.05 | 37.7 | 20811.5713 | 10123802168.5616 | 18.6 | 300 | – | – | – | – | 5830 | 0.649 | – | – | 31.5 | 115 | – | – | – | – | – | – | – | – | – | – | – | – | – | – | – | – | 18.6 | 300 | 823 | – | 902 | 688 | 765 | 276 | – | –
M12X10.8 |  |  | 16.1 | 2050 | 305 | 305 | – | – | – | 78 | 79.4 | – | – | – | 4.06 | 4.76 | 3.18 | 5.33 | 4.76 | – | – | – | 14.3 | 14.3 | 9.53 | – | – | – | – | – | 7.3 | – | – | 69.2 | – | – | 8693000 | 216000 | 182000 | 116 | 683100 | 17500 | 10800 | 14.3 | 16357.895 | 9398755328.9034 | 0.0393 | 35 | 16357.895 | 9398755328.9034 | 18.6 | 300 | – | – | – | – | 5840 | 0.608 | – | – | 29.5 | 106 | – | – | – | – | – | – | – | – | – | – | – | – | – | – | – | – | 18.6 | 300 | 823 | – | 902 | 686 | 765 | 276 | – | –
M12X10 |  |  | 14.9 | 1900 | 305 | 305 | – | – | – | 82.6 | 82.6 | – | – | – | 3.78 | 3.18 | 1.59 | 4.57 | 4.76 | – | – | – | 12.7 | 12.7 | 9.53 | – | – | – | – | – | 9.03 | – | – | 74.7 | – | – | 13170000 | 200000 | 169000 | 116 | 1009000 | 16700 | 10400 | 15 | 12153.9576 | 9640437608.7894 | 0.0292 | 35.9 | 12153.9576 | 9640437608.7894 | 19.5 | 300 | – | – | – | – | 6190 | 0.583 | – | – | 27 | 98 | – | – | – | – | – | – | – | – | – | – | – | – | – | – | – | – | 19.5 | 300 | 838 | – | 919 | 691 | 772 | 279 | – | –
M10X9 |  |  | 13.4 | 1710 | 254 | 254 | – | – | – | 68.3 | 69.8 | – | – | – | 3.99 | 4.76 | 3.18 | 5.23 | 4.76 | – | – | – | 14.3 | 14.3 | 9.53 | – | – | – | – | – | 6.53 | – | – | 58.4 | – | – | 19430000 | 151000 | 128000 | 97.3 | 1424000 | 13300 | 8190 | 12.8 | 13069.6668 | 4323427451.2955 | 0.0314 | 16.1 | 13069.6668 | 4323427451.2955 | 16.5 | 249 | – | – | – | – | 4250 | 0.379 | – | – | 21 | 74.1 | – | – | – | – | – | – | – | – | – | – | – | – | – | – | – | – | 16.5 | 249 | 696 | – | 765 | 577 | 645 | 225 | – | –
M10X8 |  |  | 11.9 | 1530 | 253 | 254 | – | – | – | 68.3 | 69.8 | – | – | – | 3.58 | 3.18 | 1.59 | 4.62 | 4.76 | – | – | – | 14.3 | 14.3 | 9.53 | – | – | – | – | – | 7.39 | – | – | 65 | – | – | 27720000 | 134000 | 114000 | 97 | 2049000 | 11700 | 7230 | 12.7 | 9323.5839 | 3813209304.8694 | 0.0224 | 14.2 | 9323.5839 | 3813209304.8694 | 16.4 | 248 | – | – | – | – | 4240 | 0.333 | – | – | 18.5 | 65.7 | – | – | – | – | – | – | – | – | – | – | – | – | – | – | – | – | 16.4 | 248 | 693 | – | 762 | 574 | 643 | 225 | – | –
M10X7.5 |  |  | 11.2 | 1430 | 254 | 254 | – | – | – | 68.3 | 69.8 | – | – | – | 3.3 | 3.18 | 1.59 | 4.39 | 4.76 | – | – | – | 11.1 | 11.1 | 7.94 | – | – | – | – | – | 7.77 | – | – | 71 | – | – | 38920000 | 127000 | 108000 | 97.8 | 2836000 | 11000 | 6850 | 12.8 | 7783.5277 | 3625234198.2913 | 0.0187 | 13.5 | 7783.5277 | 3625234198.2913 | 16.4 | 249 | – | – | – | – | 4260 | 0.32 | – | – | 17.9 | 62.3 | – | – | – | – | – | – | – | – | – | – | – | – | – | – | – | – | 16.4 | 249 | 696 | – | 765 | 577 | 645 | 232 | – | –
M8X6.5 |  |  | 9.7 | 1240 | 203 | 203 | – | – | – | 57.9 | 57.2 | – | – | – | 3.43 | 3.18 | 1.59 | 4.8 | 4.76 | – | – | – | 14.3 | 14.3 | 9.53 | – | – | – | – | – | 6.03 | – | – | 53.8 | – | – | 57900000 | 89000 | 75900 | 79 | 4199000 | 8670 | 5390 | 11.3 | 7658.6582 | 1538710515.2747 | 0.0184 | 5.73 | 7658.6582 | 1538710515.2747 | 14.3 | 198 | – | – | – | – | 2870 | 0.2 | – | – | 12.9 | 43.6 | – | – | – | – | – | – | – | – | – | – | – | – | – | – | – | – | 14.3 | 198 | 566 | – | 622 | 465 | 523 | 175 | – | –
M8X6.2 |  |  | 9.2 | 1170 | 203 | 203 | – | – | – | 57.9 | 57.2 | – | – | – | 3.28 | 3.18 | 1.59 | 4.5 | 4.76 | – | – | – | 11.1 | 11.1 | 6.35 | – | – | – | – | – | 6.44 | – | – | 56.5 | – | – | 83560000 | 84400 | 71900 | 78.7 | 6038000 | 8110 | 5050 | 11.2 | 6493.2102 | 1444722961.9857 | 0.0156 | 5.38 | 6493.2102 | 1444722961.9857 | 14.2 | 199 | – | – | – | – | 2880 | 0.187 | – | – | 12.1 | 41.3 | – | – | – | – | – | – | – | – | – | – | – | – | – | – | – | – | 14.2 | 199 | 566 | – | 625 | 465 | 523 | 181 | – | –
M6X4.4 |  |  | 6.6 | 832 | 152 | 152 | – | – | – | 46.7 | 47.6 | – | – | – | 2.9 | 3.18 | 1.59 | 4.34 | 4.76 | – | – | – | 9.53 | 9.53 | 6.35 | – | – | – | – | – | 5.39 | – | – | 47 | – | – | 117700000 | 45900 | 39500 | 59.9 | 7881000 | 5100 | 3200 | 9.45 | 4120.6911 | 410859875.8063 | 0.0099 | 1.53 | 4120.6911 | 410859875.8063 | 11.9 | 148 | – | – | – | – | 1730 | 0.0874 | – | – | 7.05 | 22.5 | – | – | – | – | – | – | – | – | – | – | – | – | – | – | – | – | 11.9 | 148 | 432 | – | 480 | 351 | 399 | 133 | – | –
M6X3.7 |  |  | 5.5 | 703 | 150 | 149 | – | – | – | 50.8 | 50.8 | – | – | – | 2.49 | 3.18 | 1.59 | 3.28 | 3.18 | – | – | – | 7.95 | 7.94 | 6.35 | – | – | – | – | – | 7.75 | – | – | 54.7 | – | – | 162700000 | 38200 | 32900 | 59.4 | 10430000 | 4470 | 2830 | 10.1 | 2206.0266 | 389377006.4831 | 0.0053 | 1.45 | 2206.0266 | 389377006.4831 | 12.7 | 147 | – | – | – | – | 1870 | 0.0791 | – | – | 5.9 | 18.7 | – | – | – | – | – | – | – | – | – | – | – | – | – | – | – | – | 12.7 | 147 | 442 | – | 493 | 351 | 401 | 133 | – | –
M5X18.9 |  |  | 28.1 | 3590 | 127 | 127 | – | – | – | 127 | 127 | – | – | – | 8.03 | 7.94 | 4.76 | 10.6 | 11.1 | – | – | – | 20.7 | 20.6 | 12.7 | – | – | – | – | – | 6.01 | – | – | 11.2 | – | – | 231300000 | 182000 | 158000 | 52.8 | 13180000 | 87300 | 57000 | 31.8 | 130280.4362 | 12272089100.8824 | 0.313 | 45.7 | 130280.4362 | 12272089100.8824 | 36.6 | 116 | – | – | – | – | 3700 | 1.24 | – | – | 36.5 | 89.3 | – | – | – | – | – | – | – | – | – | – | – | – | – | – | – | – | 36.6 | 116 | 605 | – | 732 | 381 | 508 | 85.7 | 69.9 | –
M4X6 |  |  | 8.9 | 1130 | 96.5 | 95.2 | – | – | – | 96.5 | 95.2 | – | – | – | 3.3 | 3.18 | 1.59 | 4.06 | 4.76 | – | – | – | 12.7 | 12.7 | 9.53 | – | – | – | – | – | 11.9 | – | – | 22 | – | – | 337400000 | 44900 | 40600 | 41.7 | 16760000 | 19300 | 12600 | 23.2 | 7658.6582 | 1307769670.0503 | 0.0184 | 4.87 | 7658.6582 | 1307769670.0503 | 26.4 | 92.5 | – | – | – | – | 2230 | 0.221 | – | – | 8.69 | 21.3 | – | – | – | – | – | – | – | – | – | – | – | – | – | – | – | – | 26.4 | 92.5 | 462 | – | 559 | 290 | 386 | 69.9 | – | –
M4X4.08 |  |  | 6.1 | 819 | 102 | 102 | – | – | – | 57.2 | 57.2 | – | – | – | 2.92 | 3.18 | 1.59 | 4.32 | 4.76 | – | – | – | 14.3 | 14.3 | 9.53 | – | – | – | – | – | 6.62 | – | – | 26.4 | – | – | 482000000 | 32800 | 29000 | 42.4 | 21420000 | 7420 | 4740 | 12.9 | 6118.602 | 319557681.1827 | 0.0147 | 1.19 | 6118.602 | 319557681.1827 | 15.1 | 97.3 | – | – | – | – | 1390 | 0.0874 | – | – | 5.74 | 15.2 | – | – | – | – | – | – | – | – | – | – | – | – | – | – | – | – | 15.1 | 97.3 | 356 | – | 411 | 262 | 318 | 73 | – | –
M4X3.45 |  |  | 5.1 | 652 | 102 | 102 | – | – | – | 57.2 | 57.2 | – | – | – | 2.34 | 1.59 | 1.59 | 3.3 | 3.18 | – | – | – | 12.7 | 12.7 | 9.53 | – | – | – | – | – | 8.65 | – | – | 33.9 | – | – | 671200000 | 26200 | 23400 | 42.7 | 26680000 | 5670 | 3620 | 12.6 | 3413.0977 | 249738355.8823 | 0.0082 | 0.93 | 3413.0977 | 249738355.8823 | 14.7 | 98.3 | – | – | – | – | 1410 | 0.0666 | – | – | 4.42 | 12 | – | – | – | – | – | – | – | – | – | – | – | – | – | – | – | – | 14.7 | 98.3 | 356 | – | 414 | 262 | 318 | 76.2 | – | –
M4X3.2 |  |  | 4.8 | 652 | 102 | 102 | – | – | – | 57.2 | 57.2 | – | – | – | 2.34 | 1.59 | 1.59 | 3.3 | 3.18 | – | – | – | 12.7 | 12.7 | 9.53 | – | – | – | – | – | 8.65 | – | – | 33.9 | – | – | 920800000 | 26200 | 23400 | 42.7 | 33870000 | 5670 | 3620 | 12.6 | 3413.0977 | 249738355.8823 | 0.0082 | 0.93 | 3413.0977 | 249738355.8823 | 14.7 | 98.3 | – | – | – | – | 1410 | 0.0666 | – | – | 4.42 | 12 | – | – | – | – | – | – | – | – | – | – | – | – | – | – | – | – | 14.7 | 98.3 | 356 | – | 414 | 262 | 318 | 76.2 | – | –
M3X2.9 |  |  | 4.3 | 590 | 76.2 | 76.2 | – | – | – | 57.2 | 57.2 | – | – | – | 2.29 | 1.59 | 1.59 | 3.3 | 3.18 | – | – | – | 12.7 | 12.7 | 9.53 | – | – | – | – | – | 8.65 | – | – | 23.6 | – | – | 3492000 | 18400 | 16400 | 32.5 | 1338000 | 5640 | 3620 | 13.2 | 3288.2283 | 137221827.802 | 0.0079 | 0.511 | 3288.2283 | 137221827.802 | 15.2 | 72.9 | – | – | – | – | 1040 | 0.0499 | – | – | 3.28 | 8.19 | – | – | – | – | – | – | – | – | – | – | – | – | – | – | – | – | 15.2 | 72.9 | 305 | – | 363 | 210 | 267 | 50.8 | – | –
S24X121 |  |  | 180 | 22900 | 622 | 622 | – | – | – | 204 | 203 | – | – | – | 20.3 | 20.6 | 11.1 | 27.7 | 27 | – | – | – | 50.8 | 50.8 | – | – | – | – | – | – | 3.69 | – | – | 25.9 | – | – | 6062000 | 5010000 | 4230000 | 240 | 2309000 | 595000 | 338000 | 38.9 | 5327762.2477 | 3.0613e+12 | 12.8 | 11400 | 5327762.2477 | 3.0613e+12 | 49.3 | 594 | – | – | – | – | 30400 | 42.9 | – | – | 757 | 2510 | – | – | – | – | – | – | – | – | – | – | – | – | – | – | – | – | 49.3 | 594 | 1740 | – | 1950 | 1450 | 1650 | 521 | 102 | –
S24X106 |  |  | 158 | 20100 | 622 | 622 | – | – | – | 200 | 200 | – | – | – | 15.7 | 15.9 | 7.94 | 27.7 | 27 | – | – | – | 50.8 | 50.8 | – | – | – | – | – | – | 3.61 | – | – | 33.4 | – | – | 10330000 | 4570000 | 3930000 | 247 | 3893000 | 547000 | 320000 | 39.9 | 4203937.3986 | 2.8196e+12 | 10.1 | 10500 | 4203937.3986 | 2.8196e+12 | 49 | 594 | – | – | – | – | 29700 | 41.1 | – | – | 757 | 2280 | – | – | – | – | – | – | – | – | – | – | – | – | – | – | – | – | 49 | 594 | 1740 | – | 1940 | 1450 | 1640 | 521 | 102 | –
S24X100 |  |  | 149 | 18900 | 610 | 610 | – | – | – | 184 | 184 | – | – | – | 18.9 | 19 | 9.52 | 22.1 | 22.2 | – | – | – | 44.5 | 44.5 | – | – | – | – | – | – | 4.16 | – | – | 27.8 | – | – | 16730000 | 3920000 | 3260000 | 229 | 6156000 | 393000 | 215000 | 32.3 | 3159196.5203 | 1.7052e+12 | 7.59 | 6350 | 3159196.5203 | 1.7052e+12 | 42.2 | 587 | – | – | – | – | 27000 | 27.5 | – | – | 536 | 1950 | – | – | – | – | – | – | – | – | – | – | – | – | – | – | – | – | 42.2 | 587 | 1660 | – | 1850 | 1400 | 1590 | 521 | 102 | –
S24X90 |  |  | 134 | 17100 | 610 | 610 | – | – | – | 181 | 181 | – | – | – | 15.9 | 15.9 | 7.94 | 22.1 | 22.2 | – | – | – | 44.5 | 44.5 | – | – | – | – | – | – | 4.09 | – | – | 33.1 | – | – | 25100000 | 3640000 | 3060000 | 234 | 9246000 | 367000 | 205000 | 33 | 2518200.1249 | 1.6058e+12 | 6.05 | 5980 | 2518200.1249 | 1.6058e+12 | 42.2 | 587 | – | – | – | – | 26600 | 26.6 | – | – | 536 | 1800 | – | – | – | – | – | – | – | – | – | – | – | – | – | – | – | – | 42.2 | 587 | 1660 | – | 18400 | 1400 | 1580 | 521 | 102 | –
S24X80 |  |  | 119 | 15200 | 610 | 610 | – | – | – | 178 | 178 | – | – | – | 12.7 | 12.7 | 6.35 | 22.1 | 22.2 | – | – | – | 44.5 | 44.5 | – | – | – | – | – | – | 4.02 | – | – | 41.4 | – | – | 36920000 | 3340000 | 2870000 | 241 | 13360000 | 341000 | 197000 | 34 | 2035371.6712 | 1.5092e+12 | 4.89 | 5620 | 2035371.6712 | 1.5092e+12 | 42.4 | 587 | – | – | – | – | 26100 | 25.6 | – | – | 536 | 1660 | – | – | – | – | – | – | – | – | – | – | – | – | – | – | – | – | 42.4 | 587 | 1660 | – | 1830 | 1400 | 1570 | 521 | 102 | –
S20X96 |  |  | 143 | 18200 | 516 | 514 | – | – | – | 183 | 184 | – | – | – | 20.3 | 20.6 | 11.1 | 23.4 | 23.8 | – | – | – | 44.5 | 44.5 | – | – | – | – | – | – | 3.91 | – | – | 21.1 | – | – | 54100000 | 3240000 | 2700000 | 196 | 19550000 | 408000 | 228000 | 33.8 | 3496343.975 | 1.2594e+12 | 8.4 | 4690 | 3496343.975 | 1.2594e+12 | 43.4 | 493 | – | – | – | – | 22500 | 24.1 | – | – | 467 | 1610 | – | – | – | – | – | – | – | – | – | – | – | – | – | – | – | – | 43.4 | 493 | 1470 | – | 1650 | 1210 | 1400 | 425 | 102 | –
S20X86 |  |  | 128 | 16300 | 516 | 514 | – | – | – | 179 | 178 | – | – | – | 16.8 | 17.5 | 9.52 | 23.4 | 23.8 | – | – | – | 44.5 | 44.5 | – | – | – | – | – | – | 3.84 | – | – | 25.6 | – | – | 77630000 | 3000000 | 2540000 | 200 | 27690000 | 379000 | 216000 | 34.5 | 2767938.9802 | 1.1735e+12 | 6.65 | 4370 | 2767938.9802 | 1.1735e+12 | 43.4 | 493 | – | – | – | – | 22100 | 23.1 | – | – | 467 | 1490 | – | – | – | – | – | – | – | – | – | – | – | – | – | – | – | – | 43.4 | 493 | 1470 | – | 1650 | 1210 | 1390 | 425 | 102 | –
S20X75 |  |  | 112 | 14200 | 508 | 508 | – | – | – | 162 | 162 | – | – | – | 16.1 | 15.9 | 7.94 | 20.2 | 20.6 | – | – | – | 41.4 | 41.3 | – | – | – | – | – | – | 4.02 | – | – | 26.6 | – | – | 104500000 | 2490000 | 2100000 | 194 | 36680000 | 274000 | 152000 | 29.5 | 1910502.2435 | 730417556989.061 | 4.59 | 2720 | 1910502.2435 | 730417556989.061 | 37.8 | 488 | – | – | – | – | 19800 | 16.2 | – | – | 359 | 1240 | – | – | – | – | – | – | – | – | – | – | – | – | – | – | – | – | 37.8 | 488 | 1410 | – | 1570 | 1180 | 1340 | 425 | 88.9 | –
S20X66 |  |  | 98.2 | 12500 | 508 | 508 | – | – | – | 159 | 159 | – | – | – | 12.8 | 12.7 | 6.35 | 20.2 | 20.6 | – | – | – | 41.4 | 41.3 | – | – | – | – | – | – | 3.93 | – | – | 33.5 | – | – | 136700000 | 2280000 | 1950000 | 199 | 47630000 | 252000 | 144000 | 30.2 | 1490108.5036 | 679395742346.4429 | 3.58 | 2530 | 1490108.5036 | 679395742346.4429 | 37.8 | 488 | – | – | – | – | 19400 | 15.5 | – | – | 359 | 1130 | – | – | – | – | – | – | – | – | – | – | – | – | – | – | – | – | 37.8 | 488 | 1400 | – | 1560 | 1180 | 1330 | 425 | 88.9 | –
S18X70 |  |  | 104 | 13200 | 457 | 457 | – | – | – | 159 | 159 | – | – | – | 18.1 | 17.5 | 9.52 | 17.6 | 17.5 | – | – | – | 38.1 | 38.1 | – | – | – | – | – | – | 4.52 | – | – | 21.5 | – | – | 182600000 | 2030000 | 1690000 | 170 | 63100000 | 234000 | 126000 | 27.4 | 1706548.845 | 483364559772.1728 | 4.1 | 1800 | 1706548.845 | 483364559772.1728 | 36.1 | 439 | – | – | – | – | 17400 | 12.2 | – | – | 272 | 1010 | – | – | – | – | – | – | – | – | – | – | – | – | – | – | – | – | 36.1 | 439 | 1290 | – | 1450 | 1070 | 1230 | 381 | 88.9 | –
S18X54.7 |  |  | 81.4 | 10300 | 457 | 457 | – | – | – | 152 | 152 | – | – | – | 11.7 | 11.1 | 6.35 | 17.6 | 17.5 | – | – | – | 38.1 | 38.1 | – | – | – | – | – | – | 4.34 | – | – | 33.2 | – | – | 229300000 | 1700000 | 1460000 | 180 | 69850000 | 198000 | 113000 | 29 | 969819.2216 | 416230593137.1488 | 2.33 | 1550 | 969819.2216 | 416230593137.1488 | 36.1 | 439 | – | – | – | – | 16800 | 11.2 | – | – | 272 | 849 | – | – | – | – | – | – | – | – | – | – | – | – | – | – | – | – | 36.1 | 439 | 1290 | – | 1440 | 1070 | 1220 | 381 | 88.9 | –
S15X50 |  |  | 74 | 9480 | 381 | 381 | – | – | – | 143 | 143 | – | – | – | 14 | 14.3 | 7.94 | 15.8 | 15.9 | – | – | – | 35.1 | 34.9 | – | – | – | – | – | – | 4.53 | – | – | 22.7 | – | – | 276900000 | 1260000 | 1060000 | 146 | 74360000 | 164000 | 90600 | 26.2 | 882410.6223 | 216171372564.7773 | 2.12 | 805 | 882410.6223 | 216171372564.7773 | 33.5 | 366 | – | – | – | – | 13100 | 7.41 | – | – | 187 | 626 | – | – | – | – | – | – | – | – | – | – | – | – | – | – | – | – | 33.5 | 366 | 1110 | – | 1250 | 904 | 1050 | 311 | 88.9 | –
S15X42.9 |  |  | 64 | 8130 | 381 | 381 | – | – | – | 140 | 140 | – | – | – | 10.4 | 11.1 | 6.35 | 15.8 | 15.9 | – | – | – | 35.1 | 34.9 | – | – | – | – | – | – | 4.42 | – | – | 30.4 | – | – | 330900000 | 1130000 | 973000 | 151 | 78870000 | 149000 | 85000 | 26.9 | 640996.3954 | 197910933640.0508 | 1.54 | 737 | 640996.3954 | 197910933640.0508 | 33.3 | 366 | – | – | – | – | 12800 | 7.03 | – | – | 187 | 562 | – | – | – | – | – | – | – | – | – | – | – | – | – | – | – | – | 33.3 | 366 | 1100 | – | 1240 | 902 | 1040 | 311 | 88.9 | –
S12X50 |  |  | 74 | 9480 | 305 | 305 | – | – | – | 139 | 140 | – | – | – | 17.4 | 17.5 | 9.52 | 16.7 | 17.5 | – | – | – | 36.6 | 36.5 | – | – | – | – | – | – | 4.16 | – | – | 13.7 | – | – | 450700000 | 998000 | 829000 | 116 | 85640000 | 169000 | 93200 | 26.2 | 1152961.0489 | 134536469136.5881 | 2.77 | 501 | 1152961.0489 | 134536469136.5881 | 33.5 | 287 | – | – | – | – | 10000 | 5.83 | – | – | 147 | 497 | – | – | – | – | – | – | – | – | – | – | – | – | – | – | – | – | 33.5 | 287 | 937 | – | 1080 | 749 | 889 | 232 | 76.2 | –
S12X40.8 |  |  | 60.7 | 7680 | 305 | 305 | – | – | – | 133 | 133 | – | – | – | 11.7 | 11.1 | 6.35 | 16.7 | 17.5 | – | – | – | 36.6 | 36.5 | – | – | – | – | – | – | 3.98 | – | – | 20.6 | – | – | 637200000 | 864000 | 739000 | 121 | 94650000 | 145000 | 84100 | 26.9 | 703431.1093 | 116276030211.8616 | 1.69 | 433 | 703431.1093 | 116276030211.8616 | 33 | 287 | – | – | – | – | 9610 | 5.37 | – | – | 147 | 429 | – | – | – | – | – | – | – | – | – | – | – | – | – | – | – | – | 33 | 287 | 930 | – | 1060 | 744 | 876 | 232 | 76.2 | –
S12X35 |  |  | 52 | 6580 | 305 | 305 | – | – | – | 129 | 130 | – | – | – | 10.9 | 11.1 | 6.35 | 13.8 | 14.3 | – | – | – | 30.2 | 30.2 | – | – | – | – | – | – | 4.67 | – | – | 23.1 | – | – | 869700000 | 731000 | 624000 | 120 | 103700000 | 111000 | 63600 | 24.9 | 437042.9969 | 86737084892.451 | 1.05 | 323 | 437042.9969 | 86737084892.451 | 31 | 292 | – | – | – | – | 9350 | 4.16 | – | – | 119 | 364 | – | – | – | – | – | – | – | – | – | – | – | – | – | – | – | – | 31 | 292 | 925 | – | 1050 | 739 | 869 | 244 | 76.2 | –
S12X31.8 |  |  | 47.3 | 6010 | 305 | 305 | – | – | – | 127 | 127 | – | – | – | 8.89 | 9.52 | 4.76 | 13.8 | 14.3 | – | – | – | 30.2 | 30.2 | – | – | – | – | – | – | 4.6 | – | – | 28.3 | – | – | 1119000000 | 685000 | 593000 | 123 | 108200000 | 106000 | 61100 | 25.4 | 365451.1917 | 82171975161.2694 | 0.878 | 306 | 365451.1917 | 82171975161.2694 | 30.7 | 292 | – | – | – | – | 9230 | 4.05 | – | – | 119 | 341 | – | – | – | – | – | – | – | – | – | – | – | – | – | – | – | – | 30.7 | 292 | 922 | – | 1050 | 737 | 864 | 244 | 76.2 | –
S10X35 |  |  | 52 | 6650 | 254 | 254 | – | – | – | 125 | 127 | – | – | – | 15.1 | 15.9 | 7.94 | 12.5 | 12.7 | – | – | – | 28.7 | 28.6 | – | – | – | – | – | – | 5.03 | – | – | 13.4 | – | – | 1412000000 | 580000 | 482000 | 96 | 112700000 | 101000 | 55100 | 22.8 | 536938.539 | 50484742909.538 | 1.29 | 188 | 536938.539 | 50484742909.538 | 29.5 | 242 | – | – | – | – | 7610 | 2.97 | – | – | 83.2 | 288 | – | – | – | – | – | – | – | – | – | – | – | – | – | – | – | – | 29.5 | 242 | 805 | – | 932 | 632 | 759 | 197 | 69.9 | –
S10X25.4 |  |  | 37.8 | 4810 | 254 | 254 | – | – | – | 118 | 117 | – | – | – | 7.9 | 7.94 | 4.76 | 12.5 | 12.7 | – | – | – | 28.7 | 28.6 | – | – | – | – | – | – | 4.75 | – | – | 25.6 | – | – | 1752000000 | 464000 | 403000 | 103 | 117200000 | 81800 | 47400 | 24.1 | 250987.5496 | 40817451714.0946 | 0.603 | 152 | 250987.5496 | 40817451714.0946 | 29 | 242 | – | – | – | – | 7160 | 2.64 | – | – | 83.2 | 229 | – | – | – | – | – | – | – | – | – | – | – | – | – | – | – | – | 29 | 242 | 800 | – | 917 | 627 | 744 | 197 | 69.9 | –
S8X23 |  |  | 34 | 4360 | 203 | 203 | – | – | – | 106 | 105 | – | – | – | 11.2 | 11.1 | 6.35 | 10.8 | 11.1 | – | – | – | 25.4 | 25.4 | – | – | – | – | – | – | 4.91 | – | – | 14.1 | – | – | 2153000000 | 315000 | 265000 | 78.5 | 121800000 | 60100 | 33600 | 20.2 | 228927.2841 | 16434395032.2539 | 0.55 | 61.2 | 228927.2841 | 16434395032.2539 | 25.4 | 193 | – | – | – | – | 5100 | 1.46 | – | – | 49.2 | 156 | – | – | – | – | – | – | – | – | – | – | – | – | – | – | – | – | 25.4 | 193 | 660 | – | 765 | 513 | 617 | 152 | 57.2 | –
S8X18.4 |  |  | 27.4 | 3480 | 203 | 203 | – | – | – | 102 | 102 | – | – | – | 6.88 | 6.35 | 3.18 | 10.8 | 11.1 | – | – | – | 25.4 | 25.4 | – | – | – | – | – | – | 4.71 | – | – | 22.9 | – | – | 3034000000 | 270000 | 236000 | 82.8 | 126400000 | 52100 | 30200 | 21 | 139437.5276 | 14205547339.9711 | 0.335 | 52.9 | 139437.5276 | 14205547339.9711 | 25 | 193 | – | – | – | – | 4890 | 1.34 | – | – | 49.2 | 134 | – | – | – | – | – | – | – | – | – | – | – | – | – | – | – | – | 25 | 193 | 655 | – | 757 | 508 | 610 | 152 | 57.2 | –
S6X17.25 |  |  | 25.7 | 3260 | 152 | 152 | – | – | – | 90.7 | 92.1 | – | – | – | 11.8 | 11.1 | 6.35 | 9.12 | 9.52 | – | – | – | 20.7 | 20.6 | – | – | – | – | – | – | 4.97 | – | – | 9.67 | – | – | 4221000000 | 172000 | 143000 | 57.9 | 135500000 | 38500 | 21000 | 17.1 | 154421.8589 | 4887352771.0297 | 0.371 | 18.2 | 154421.8589 | 4887352771.0297 | 21.8 | 143 | – | – | – | – | 3250 | 0.67 | – | – | 25.7 | 85.7 | – | – | – | – | – | – | – | – | – | – | – | – | – | – | – | – | 21.8 | 143 | 518 | – | 610 | 396 | 485 | 111 | – | –
S6X12.5 |  |  | 18.6 | 2360 | 152 | 152 | – | – | – | 84.6 | 85.7 | – | – | – | 5.89 | 6.35 | 3.18 | 9.12 | 9.52 | – | – | – | 20.7 | 20.6 | – | – | – | – | – | – | 4.64 | – | – | 19.4 | – | – | 5538000000 | 138000 | 120000 | 62.2 | 140000000 | 30500 | 17700 | 17.8 | 69510.6481 | 3840062891.5234 | 0.167 | 14.3 | 69510.6481 | 3840062891.5234 | 21.1 | 143 | – | – | – | – | 3030 | 0.587 | – | – | 25.7 | 68.5 | – | – | – | – | – | – | – | – | – | – | – | – | – | – | – | – | 21.1 | 143 | 513 | – | 597 | 389 | 475 | 111 | – | –
S5X10 |  |  | 15 | 1890 | 127 | 127 | – | – | – | 76.2 | 76.2 | – | – | – | 5.44 | 4.76 | 3.18 | 8.28 | 7.94 | – | – | – | 19.1 | 19.1 | – | – | – | – | – | – | 4.61 | – | – | 16.8 | – | – | 1431836104.064 | 92800 | 80300 | 52.1 | 486990767.952 | 22500 | 13000 | 16.2 | 47450.3825 | 1750853849.8414 | 0.114 | 6.52 | 47450.3825 | 1750853849.8414 | 19.2 | 119 | – | – | – | – | 2260 | 0.358 | – | – | 17.4 | 45.7 | – | – | – | – | – | – | – | – | – | – | – | – | – | – | – | – | 19.2 | 119 | 439 | – | 516 | 330 | 406 | 88.9 | – | –
S4X9.5 |  |  | 14.1 | 1800 | 102 | 102 | – | – | – | 71.1 | 69.8 | – | – | – | 8.28 | 7.94 | 4.76 | 7.44 | 7.94 | – | – | – | 19.1 | 19.1 | – | – | – | – | – | – | 4.77 | – | – | 8.33 | – | – | 1223720391.264 | 66200 | 55400 | 39.6 | 416231425.6 | 18500 | 10400 | 14.3 | 49947.7711 | 819034392.9473 | 0.12 | 3.05 | 49947.7711 | 819034392.9473 | 17.7 | 94.2 | – | – | – | – | 1670 | 0.221 | – | – | 11 | 32.6 | – | – | – | – | – | – | – | – | – | – | – | – | – | – | – | – | 17.7 | 94.2 | 368 | – | 439 | 274 | 345 | 63.5 | – | –
S4X7.7 |  |  | 11.5 | 1460 | 102 | 102 | – | – | – | 67.6 | 66.7 | – | – | – | 4.9 | 4.76 | 3.18 | 7.44 | 7.94 | – | – | – | 19.1 | 19.1 | – | – | – | – | – | – | 4.54 | – | – | 14.1 | – | – | 1007280049.952 | 57400 | 49700 | 41.7 | 345055851.8224 | 15900 | 9210 | 14.6 | 30468.1404 | 690137177.008 | 0.0732 | 2.57 | 30468.1404 | 690137177.008 | 17.2 | 94.2 | – | – | – | – | 1590 | 0.2 | – | – | 11 | 28.3 | – | – | – | – | – | – | – | – | – | – | – | – | – | – | – | – | 17.2 | 94.2 | 366 | – | 434 | 272 | 338 | 63.5 | – | –
S3X7.5 |  |  | 11.2 | 1420 | 76.2 | 76.2 | – | – | – | 63.8 | 63.5 | – | – | – | 8.86 | 9.52 | 4.76 | 6.6 | 6.35 | – | – | – | 15.9 | 15.9 | – | – | – | – | – | – | 4.83 | – | – | 5.38 | – | – | 2068670185.232 | 38500 | 31800 | 29.2 | 2068670185.232 | 13500 | 7550 | 13 | 37294.3357 | 290018735.8633 | 0.0896 | 1.08 | 37294.3357 | 290018735.8633 | 16.2 | 69.6 | – | – | – | – | 1110 | 0.117 | – | – | 6.31 | 19 | – | – | – | – | – | – | – | – | – | – | – | – | – | – | – | – | 16.2 | 69.6 | 300 | – | 363 | 216 | 279 | 44.5 | – | –
S3X5.7 |  |  | 8.5 | 1070 | 76.2 | 76.2 | – | – | – | 59.2 | 60.3 | – | – | – | 4.32 | 4.76 | 3.18 | 6.6 | 6.35 | – | – | – | 15.9 | 15.9 | – | – | – | – | – | – | 4.48 | – | – | 11 | – | – | 1810606701.36 | 31800 | 27400 | 31.2 | 1810606701.36 | 10700 | 6280 | 13.2 | 18022.8207 | 225033056.1606 | 0.0433 | 0.838 | 18022.8207 | 225033056.1606 | 15.4 | 69.6 | – | – | – | – | 1030 | 0.101 | – | – | 6.31 | 15.7 | – | – | – | – | – | – | – | – | – | – | – | – | – | – | – | – | 15.4 | 69.6 | 295 | – | 356 | 212 | 272 | 44.5 | – | –
HP18X204 |  |  | 304 | 38800 | 465 | 464 | – | – | – | 460 | 460 | – | – | – | 28.7 | 28.6 | 14.3 | 28.7 | 28.6 | – | – | – | 58.7 | 58.7 | 44.3 | – | – | – | – | – | 8.01 | – | – | 12.1 | – | – | 1527569331.952 | 7100000 | 6230000 | 193 | 1527569331.952 | 3130000 | 2030000 | 109 | 12278827.0552 | 2.2154e+13 | 29.5 | 82500 | 12278827.0552 | 2.2154e+13 | 128 | 437 | – | – | – | – | 50100 | 165 | – | – | 1350 | 3470 | – | – | – | – | – | – | – | – | – | – | – | – | – | – | – | – | 128 | 437 | 2200 | – | 2670 | 1390 | 1850 | 343 | 191 | –
HP18X181 |  |  | 269 | 34300 | 457 | 457 | – | – | – | 457 | 457 | – | – | – | 25.4 | 25.4 | 12.7 | 25.4 | 25.4 | – | – | – | 55.4 | 55.6 | 42.7 | – | – | – | – | – | 9 | – | – | 13.6 | – | – | 1344427504.688 | 6210000 | 5510000 | 191 | 1344427504.688 | 2740000 | 1770000 | 109 | 8615990.5099 | 1.8905e+13 | 20.7 | 70400 | 8615990.5099 | 1.8905e+13 | 126 | 432 | – | – | – | – | 49400 | 143 | – | – | 1180 | 3030 | – | – | – | – | – | – | – | – | – | – | – | – | – | – | – | – | 126 | 432 | 2180 | – | 2640 | 1370 | 1830 | 343 | 191 | –
HP18X157 |  |  | 234 | 29800 | 451 | 451 | – | – | – | 455 | 454 | – | – | – | 22.1 | 22.2 | 11.1 | 22.1 | 22.2 | – | – | – | 52.1 | 52.4 | 41 | – | – | – | – | – | 10.3 | – | – | 15.6 | – | – | 1144636420.4 | 5360000 | 4750000 | 189 | 1144636420.4 | 2340000 | 1530000 | 108 | 5785616.8158 | 1.5844e+13 | 13.9 | 59000 | 5785616.8158 | 1.5844e+13 | 125 | 427 | – | – | – | – | 48600 | 122 | – | – | 1020 | 2610 | – | – | – | – | – | – | – | – | – | – | – | – | – | – | – | – | 125 | 427 | 2170 | – | 2620 | 1350 | 1810 | 343 | 191 | –
HP18X135 |  |  | 202 | 25700 | 445 | 444 | – | – | – | 452 | 451 | – | – | – | 19.1 | 19 | 9.52 | 19.1 | 19 | – | – | – | 49 | 49.2 | 39.5 | – | – | – | – | – | 11.9 | – | – | 18.2 | – | – | 940683021.856 | 4600000 | 4110000 | 189 | 940683021.856 | 2000000 | 1300000 | 107 | 3796030.6015 | 1.3293e+13 | 9.12 | 49500 | 3796030.6015 | 1.3293e+13 | 123 | 427 | – | – | – | – | 48100 | 104 | – | – | 877 | 2230 | – | – | – | – | – | – | – | – | – | – | – | – | – | – | – | – | 123 | 427 | 2160 | – | 2620 | 1340 | 1790 | 343 | 191 | –
HP16X183 |  |  | 272 | 34900 | 419 | 419 | – | – | – | 414 | 419 | – | – | – | 28.7 | 28.6 | 14.3 | 28.7 | 28.6 | – | – | – | 58.7 | 58.7 | 44.3 | – | – | – | – | – | 7.21 | – | – | 10.5 | – | – | 911546822.064 | 5720000 | 4980000 | 173 | 411236648.4928 | 2560000 | 1640000 | 98.8 | 11196625.3486 | 1.297e+13 | 26.9 | 48300 | 11196625.3486 | 1.297e+13 | 116 | 391 | – | – | – | – | 40100 | 119 | – | – | 1070 | 2770 | – | – | – | – | – | – | – | – | – | – | – | – | – | – | – | – | 116 | 391 | 1970 | – | 2390 | 1250 | 1670 | 298 | 140 | –
HP16X162 |  |  | 242 | 30800 | 414 | 413 | – | – | – | 409 | 410 | – | – | – | 25.4 | 25.4 | 12.7 | 25.4 | 25.4 | – | – | – | 55.4 | 55.6 | 42.7 | – | – | – | – | – | 8.05 | – | – | 11.9 | – | – | 782515080.128 | 5010000 | 4410000 | 172 | 354212943.1856 | 2200000 | 1420000 | 97 | 7825150.8013 | 1.0956e+13 | 18.8 | 40800 | 7825150.8013 | 1.0956e+13 | 113 | 389 | – | – | – | – | 39700 | 103 | – | – | 947 | 2440 | – | – | – | – | – | – | – | – | – | – | – | – | – | – | – | – | 113 | 389 | 1950 | – | 2360 | 1240 | 1650 | 298 | 140 | –
HP16X141 |  |  | 211 | 26900 | 406 | 406 | – | – | – | 406 | 406 | – | – | – | 22.2 | 22.2 | 11.1 | 22.2 | 22.2 | – | – | – | 52.3 | 52.4 | 41.1 | – | – | – | – | – | 9.14 | – | – | 13.6 | – | – | 645158709.68 | 4330000 | 3830000 | 170 | 293443155.048 | 1900000 | 1230000 | 96.3 | 5369385.3902 | 9.2108e+12 | 12.9 | 34300 | 5369385.3902 | 9.2108e+12 | 112 | 384 | – | – | – | – | 39000 | 88.2 | – | – | 819 | 2100 | – | – | – | – | – | – | – | – | – | – | – | – | – | – | – | – | 112 | 384 | 1940 | – | 2340 | 1220 | 1630 | 298 | 140 | –
HP16X121 |  |  | 181 | 23100 | 401 | 400 | – | – | – | 404 | 403 | – | – | – | 19.1 | 19 | 9.52 | 19.1 | 19 | – | – | – | 49 | 49.2 | 39.5 | – | – | – | – | – | 10.6 | – | – | 15.9 | – | – | 499477710.72 | 3700000 | 3290000 | 169 | 227678589.8032 | 1600000 | 1040000 | 95.3 | 3475532.4038 | 7.6533e+12 | 8.35 | 28500 | 3475532.4038 | 7.6533e+12 | 110 | 384 | – | – | – | – | 38600 | 74.1 | – | – | 701 | 1790 | – | – | – | – | – | – | – | – | – | – | – | – | – | – | – | – | 110 | 384 | 1930 | – | 2330 | 1210 | 1610 | 298 | 140 | –
HP16X101 |  |  | 151 | 19300 | 394 | 394 | – | – | – | 401 | 400 | – | – | – | 15.9 | 15.9 | 7.94 | 15.9 | 15.9 | – | – | – | 46 | 46 | 37.9 | – | – | – | – | – | 12.6 | – | – | 19 | – | – | 420393739.856 | 3060000 | 2750000 | 167 | 193131381.4784 | 1310000 | 855000 | 94.2 | 2110293.3278 | 6.1226e+12 | 5.07 | 22800 | 2110293.3278 | 6.1226e+12 | 108 | 378 | – | – | – | – | 37900 | 60.4 | – | – | 578 | 1460 | – | – | – | – | – | – | – | – | – | – | – | – | – | – | – | – | 108 | 378 | 1910 | – | 2310 | 1190 | 1590 | 298 | 140 | –
HP16X88 |  |  | 131 | 16600 | 389 | 391 | – | – | – | 399 | 398 | – | – | – | 13.7 | 14.3 | 7.94 | 13.7 | 14.3 | – | – | – | 43.7 | 44.5 | 36.9 | – | – | – | – | – | 14.5 | – | – | 22 | – | – | 599373252.864 | 2640000 | 2380000 | 167 | 140686221.8528 | 1120000 | 729000 | 93.5 | 1435998.4183 | 5.1022e+12 | 3.45 | 19000 | 1435998.4183 | 5.1022e+12 | 107 | 376 | – | – | – | – | 37400 | 51.2 | – | – | 495 | 1250 | – | – | – | – | – | – | – | – | – | – | – | – | – | – | – | – | 107 | 376 | 1890 | – | 2290 | 1180 | 1570 | 298 | 140 | –
HP14X117 |  |  | 174 | 22200 | 361 | 362 | – | – | – | 378 | 378 | – | – | – | 20.4 | 20.6 | 11.1 | 20.4 | 20.6 | – | – | – | 38.1 | 52.4 | 41.3 | – | – | – | – | – | 9.25 | – | – | 14.2 | – | – | 495315396.464 | 3180000 | 2820000 | 151 | 117793493.4448 | 1500000 | 975000 | 91.2 | 3338176.0333 | 5.3439e+12 | 8.02 | 19900 | 3338176.0333 | 5.3439e+12 | 105 | 340 | – | – | – | – | 32200 | 62 | – | – | 623 | 1580 | – | – | – | – | – | – | – | – | – | – | – | – | – | – | – | – | 105 | 340 | 105 | – | 2170 | 1100 | 1480 | 286 | 140 | –
HP14X102 |  |  | 152 | 19400 | 356 | 356 | – | – | – | 376 | 375 | – | – | – | 17.9 | 17.5 | 9.52 | 17.9 | 17.5 | – | – | – | 35.1 | 49.2 | 39.7 | – | – | – | – | – | 10.5 | – | – | 16.2 | – | – | 385430300.1056 | 2770000 | 2460000 | 150 | 92403376.4832 | 1290000 | 842000 | 90.4 | 2243487.384 | 4.5114e+12 | 5.39 | 16800 | 2243487.384 | 4.5114e+12 | 104 | 338 | – | – | – | – | 31700 | 53.3 | – | – | 541 | 1370 | – | – | – | – | – | – | – | – | – | – | – | – | – | – | – | – | 104 | 338 | 104 | – | 2150 | 1090 | 1460 | 286 | 140 | –
HP14X89 |  |  | 132 | 16800 | 351 | 352 | – | – | – | 373 | 375 | – | – | – | 15.6 | 15.9 | 7.94 | 15.6 | 15.9 | – | – | – | 33.3 | 47.6 | 38.1 | – | – | – | – | – | 11.9 | – | – | 18.5 | – | – | 327157900.5216 | 2390000 | 2150000 | 149 | 78667739.4384 | 1110000 | 726000 | 89.7 | 1494270.8179 | 3.8132e+12 | 3.59 | 14200 | 1494270.8179 | 3.8132e+12 | 103 | 335 | – | – | – | – | 31300 | 45.8 | – | – | 469 | 1180 | – | – | – | – | – | – | – | – | – | – | – | – | – | – | – | – | 103 | 335 | 103 | – | 2140 | 1070 | 1450 | 286 | 140 | –
HP14X73 |  |  | 108 | 13800 | 345 | 346 | – | – | – | 371 | 371 | – | – | – | 12.8 | 12.7 | 6.35 | 12.8 | 12.7 | – | – | – | 30.2 | 44.5 | 36.5 | – | – | – | – | – | 14.4 | – | – | 22.6 | – | – | 348801934.6528 | 1930000 | 1750000 | 148 | 24432784.6827 | 895000 | 587000 | 88.6 | 836625.1655 | 3.0076e+12 | 2.01 | 11200 | 836625.1655 | 3.0076e+12 | 102 | 333 | – | – | – | – | 30800 | 36.6 | – | – | 382 | 955 | – | – | – | – | – | – | – | – | – | – | – | – | – | – | – | – | 102 | 333 | 102 | – | 2120 | 1060 | 1430 | 286 | 140 | –
HP12X89 |  |  | 132 | 16700 | 315 | 314 | – | – | – | 312 | 314 | – | – | – | 18.3 | 19.1 | 9.53 | 18.3 | 19.1 | – | – | – | 33.5 | 41.3 | 30.2 | – | – | – | – | – | 8.54 | – | – | 13.6 | – | – | 273464046.6192 | 2080000 | 1840000 | 131 | 19812615.8586 | 918000 | 597000 | 74.7 | 2047858.614 | 2.0516e+12 | 4.92 | 7640 | 2047858.614 | 2.0516e+12 | 86.9 | 297 | – | – | – | – | 23200 | 33.1 | – | – | 398 | 1020 | – | – | – | – | – | – | – | – | – | – | – | – | – | – | – | – | 86.9 | 297 | 1500 | – | 1820 | 942 | 1250 | 241 | 140 | –
HP12X84 |  |  | 125 | 15900 | 312 | 311 | – | – | – | 312 | 311 | – | – | – | 17.4 | 17.5 | 9.52 | 17.4 | 17.5 | – | – | – | 35.1 | 39.7 | 30.2 | – | – | – | – | – | 8.97 | – | – | 14.2 | – | – | 233089598.336 | 1970000 | 1740000 | 131 | 17148734.7347 | 872000 | 567000 | 74.7 | 1764821.2445 | 1.9173e+12 | 4.24 | 7140 | 1764821.2445 | 1.9173e+12 | 86.6 | 295 | – | – | – | – | 23000 | 31.2 | – | – | 379 | 967 | – | – | – | – | – | – | – | – | – | – | – | – | – | – | – | – | 86.6 | 295 | 86.6 | – | 1810 | 937 | 1250 | 241 | 140 | –
HP12X74 |  |  | 110 | 14100 | 307 | 308 | – | – | – | 310 | 311 | – | – | – | 15.4 | 15.9 | 7.94 | 15.5 | 15.9 | – | – | – | 33.3 | 38.1 | 28.6 | – | – | – | – | – | 10 | – | – | 16.1 | – | – | 190633992.9248 | 1720000 | 1540000 | 130 | 14276737.8981 | 764000 | 498000 | 74.2 | 1240369.6483 | 1.6542e+12 | 2.98 | 6160 | 1240369.6483 | 1.6542e+12 | 85.9 | 292 | – | – | – | – | 22700 | 27.3 | – | – | 334 | 850 | – | – | – | – | – | – | – | – | – | – | – | – | – | – | – | – | 85.9 | 292 | 85.9 | – | 1800 | 925 | 1230 | 241 | 140 | –
HP12X63 |  |  | 93 | 11900 | 302 | 305 | – | – | – | 307 | 308 | – | – | – | 13.1 | 12.7 | 6.35 | 13.1 | 12.7 | – | – | – | 31.8 | 36.5 | 27 | – | – | – | – | – | 11.8 | – | – | 18.9 | – | – | 1094688649.328 | 1450000 | 1300000 | 129 | 1094688649.328 | 634000 | 415000 | 73.2 | 761703.5088 | 1.3427e+12 | 1.83 | 5000 | 761703.5088 | 1.3427e+12 | 84.6 | 290 | – | – | – | – | 22300 | 22.5 | – | – | 280 | 710 | – | – | – | – | – | – | – | – | – | – | – | – | – | – | – | – | 84.6 | 290 | 84.6 | – | 1780 | 912 | 1220 | 241 | 140 | –
HP12X53 |  |  | 79 | 10000 | 300 | 298 | – | – | – | 305 | 305 | – | – | – | 11 | 11.1 | 6.35 | 11 | 11.1 | – | – | – | 28.7 | 33.3 | 27 | – | – | – | – | – | 13.8 | – | – | 22.3 | – | – | 965656907.392 | 1210000 | 1090000 | 128 | 965656907.392 | 528000 | 346000 | 72.6 | 466179.1967 | 1.0956e+12 | 1.12 | 4080 | 466179.1967 | 1.0956e+12 | 83.6 | 290 | – | – | – | – | 22100 | 18.6 | – | – | 234 | 593 | – | – | – | – | – | – | – | – | – | – | – | – | – | – | – | – | 83.6 | 290 | 83.6 | – | 1770 | 904 | 1210 | 241 | 140 | –
HP10X57 |  |  | 85 | 10800 | 254 | 254 | – | – | – | 259 | 260 | – | – | – | 14.4 | 14.3 | 7.94 | 14.4 | 14.3 | – | – | – | 31.8 | 31.8 | 23.8 | – | – | – | – | – | 9.03 | – | – | 13.9 | – | – | 824138222.688 | 1090000 | 964000 | 106 | 824138222.688 | 497000 | 323000 | 62.2 | 819975.9084 | 601520341049.8151 | 1.97 | 2240 | 819975.9084 | 601520341049.8151 | 72.1 | 240 | – | – | – | – | 15500 | 14.5 | – | – | 211 | 537 | – | – | – | – | – | – | – | – | – | – | – | – | – | – | – | – | 72.1 | 240 | 1230 | – | 1490 | 767 | 1030 | 191 | 140 | –
HP10X42 |  |  | 62 | 8000 | 246 | 248 | – | – | – | 257 | 257 | – | – | – | 10.5 | 11.1 | 6.35 | 10.7 | 11.1 | – | – | – | 28.7 | 28.6 | 20.6 | – | – | – | – | – | 12 | – | – | 18.9 | – | – | 678457223.728 | 791000 | 711000 | 105 | 678457223.728 | 357000 | 233000 | 61.2 | 338396.149 | 413545234471.7478 | 0.813 | 1540 | 338396.149 | 413545234471.7478 | 70.4 | 236 | – | – | – | – | 15100 | 10.3 | – | – | 154 | 388 | – | – | – | – | – | – | – | – | – | – | – | – | – | – | – | – | 70.4 | 236 | 1220 | – | 1480 | 749 | 1010 | 191 | 140 | –
HP8X36 |  |  | 53 | 6840 | 204 | 203 | – | – | – | 207 | 206 | – | – | – | 11.3 | 11.1 | 6.35 | 11.3 | 11.1 | – | – | – | 28.7 | 28.6 | 22.2 | – | – | – | – | – | 9.16 | – | – | 14.2 | – | – | 384181605.8288 | 551000 | 488000 | 85.3 | 65764565.2448 | 249000 | 162000 | 49.5 | 320498.1977 | 155213730860.1755 | 0.77 | 578 | 320498.1977 | 155213730860.1755 | 57.4 | 193 | – | – | – | – | 9940 | 5.83 | – | – | 107 | 272 | – | – | – | – | – | – | – | – | – | – | – | – | – | – | – | – | 57.4 | 193 | 988 | – | 1200 | 615 | 823 | 146 | 140 | –
C15X50 |  |  | 74 | 9480 | 381 | 381 | – | – | – | 94.5 | 95.2 | – | – | – | 18.2 | 17.5 | 9.52 | 16.5 | 15.9 | – | – | – | 36.6 | 36.5 | – | 20.3 | – | 14.8 | 12.4 | – | – | 5.72 | – | 17.7 | – | – | 320498197.712 | 1120000 | 882000 | 133 | 55775011.0304 | 133000 | 61800 | 22 | 1103013.2778 | 132119646337.7272 | 2.65 | 492 | 1103013.2778 | 132119646337.7272 | 29.7 | 366 | – | – | – | – | 11200 | 5.7 | 4.83 | 2.44 | 229 | 559 | 139 | 0.937 | – | – | – | – | – | – | – | – | – | – | – | – | – | – | 29.7 | 366 | 1010 | – | 1100 | 856 | 950 | 308 | 57.2 | –
C15X40 |  |  | 60 | 7610 | 381 | 381 | – | – | – | 89.4 | 88.9 | – | – | – | 13.2 | 12.7 | 6.35 | 16.5 | 15.9 | – | – | – | 36.6 | 36.5 | – | 19.8 | – | 19.5 | 9.96 | – | – | 5.42 | – | 24.4 | – | – | 250571318.2112 | 942000 | 762000 | 138 | 44120531.1136 | 112000 | 54700 | 22.4 | 603535.5671 | 110099705281.4393 | 1.45 | 410 | 603535.5671 | 110099705281.4393 | 29.2 | 366 | – | – | – | – | 10300 | 4.87 | 3.83 | 1.93 | 229 | 469 | 145 | 0.927 | – | – | – | – | – | – | – | – | – | – | – | – | – | – | 29.2 | 366 | 996 | – | 1080 | 851 | 940 | 308 | 50.8 | –
C15X33.9 |  |  | 50.4 | 6450 | 381 | 381 | – | – | – | 86.4 | 85.7 | – | – | – | 10.2 | 9.52 | 4.76 | 16.5 | 15.9 | – | – | – | 36.6 | 36.5 | – | 20 | – | 22.8 | 8.43 | – | – | 5.23 | – | 31.8 | – | – | 213526721.3328 | 832000 | 688000 | 142 | 38001929.1573 | 101000 | 50600 | 22.9 | 420393.7399 | 96135840221.3544 | 1.01 | 358 | 420393.7399 | 96135840221.3544 | 28.7 | 366 | – | – | – | – | 9740 | 4.33 | 3.14 | 1.59 | 229 | 413 | 151 | 0.92 | – | – | – | – | – | – | – | – | – | – | – | – | – | – | 28.7 | 366 | 986 | – | 1070 | 848 | 935 | 308 | 50.8 | –
C12X30 |  |  | 45 | 5680 | 305 | 305 | – | – | – | 80.5 | 79.4 | – | – | – | 13 | 12.7 | 6.35 | 12.7 | 12.7 | – | – | – | 28.7 | 28.6 | – | 17.1 | – | 15.7 | 9.32 | – | – | 6.33 | – | 20.1 | – | – | 174400967.3264 | 554000 | 442000 | 109 | 31258980.0626 | 70800 | 33600 | 19.4 | 358375.2574 | 40548915847.5545 | 0.861 | 151 | 358375.2574 | 40548915847.5545 | 25.7 | 292 | – | – | – | – | 7550 | 2.5 | 2.04 | 1.02 | 126 | 275 | 115 | 0.919 | – | – | – | – | – | – | – | – | – | – | – | – | – | – | 25.7 | 292 | 820 | – | 902 | 691 | 770 | 248 | 44.5 | –
C12X25 |  |  | 37 | 4740 | 305 | 305 | – | – | – | 77.5 | 76.2 | – | – | – | 9.83 | 9.52 | 4.76 | 12.7 | 12.7 | – | – | – | 28.7 | 28.6 | – | 17.1 | – | 18.9 | 7.77 | – | – | 6.09 | – | 26.5 | – | – | 749216566.08 | 482000 | 393000 | 113 | 749216566.08 | 62600 | 30600 | 19.8 | 223932.507 | 34909662650.2125 | 0.538 | 130 | 223932.507 | 34909662650.2125 | 25.4 | 292 | – | – | – | – | 7100 | 2.2 | 1.67 | 0.828 | 126 | 239 | 120 | 0.909 | – | – | – | – | – | – | – | – | – | – | – | – | – | – | 25.4 | 292 | 813 | – | 889 | 688 | 765 | 248 | 44.5 | –
C12X20.7 |  |  | 30.8 | 3920 | 305 | 305 | – | – | – | 74.7 | 76.2 | – | – | – | 7.16 | 7.94 | 4.76 | 12.7 | 12.7 | – | – | – | 28.7 | 28.6 | – | 17.7 | – | 22.1 | 6.43 | – | – | 5.87 | – | 36.3 | – | – | 661807966.704 | 420000 | 352000 | 117 | 661807966.704 | 56900 | 28200 | 20.2 | 153589.396 | 30076017052.4907 | 0.369 | 112 | 153589.396 | 30076017052.4907 | 25 | 292 | – | – | – | – | 6650 | 1.91 | 1.3 | 0.658 | 126 | 208 | 125 | 0.899 | – | – | – | – | – | – | – | – | – | – | – | – | – | – | 25 | 292 | 805 | – | 879 | 683 | 759 | 248 | 44.5 | –
C10X30 |  |  | 45 | 5680 | 254 | 254 | – | – | – | 77 | 76.2 | – | – | – | 17.1 | 17.5 | 9.52 | 11.1 | 11.1 | – | – | – | 25.4 | 27 | – | 16.5 | – | 9.35 | 11.2 | – | – | 6.95 | – | 12.6 | – | – | 570237053.072 | 438000 | 339000 | 87.1 | 570237053.072 | 61900 | 27000 | 17 | 507802.3392 | 21348601389.9376 | 1.22 | 79.5 | 507802.3392 | 21348601389.9376 | 23.5 | 243 | – | – | – | – | 6140 | 1.71 | 1.5 | 0.753 | 80.5 | 218 | 92.2 | 0.921 | – | – | – | – | – | – | – | – | – | – | – | – | – | – | 23.5 | 243 | 711 | – | 787 | 584 | 663 | 203 | 44.5 | –
C10X25 |  |  | 37 | 4740 | 254 | 254 | – | – | – | 73.4 | 73 | – | – | – | 13.4 | 12.7 | 6.35 | 11.1 | 11.1 | – | – | – | 25.4 | 27 | – | 15.7 | – | 12.5 | 9.32 | – | – | 6.63 | – | 16.1 | – | – | 470341510.928 | 379000 | 298000 | 89.4 | 470341510.928 | 52100 | 24100 | 17.1 | 285950.9894 | 18340999684.6886 | 0.687 | 68.3 | 285950.9894 | 18340999684.6886 | 23.1 | 243 | – | – | – | – | 5770 | 1.52 | 1.27 | 0.624 | 80.8 | 188 | 95.5 | 0.912 | – | – | – | – | – | – | – | – | – | – | – | – | – | – | 23.1 | 243 | 701 | – | 775 | 582 | 655 | 203 | 44.5 | –
C10X20 |  |  | 30 | 3790 | 254 | 254 | – | – | – | 69.6 | 69.8 | – | – | – | 9.63 | 9.52 | 4.76 | 11.1 | 11.1 | – | – | – | 25.4 | 27 | – | 15.4 | – | 16.2 | 7.47 | – | – | 6.28 | – | 22.3 | – | – | 363370034.5488 | 318000 | 259000 | 93.2 | 363370034.5488 | 44200 | 21500 | 17.5 | 153173.1646 | 15279690806.1315 | 0.368 | 56.9 | 153173.1646 | 15279690806.1315 | 22.7 | 243 | – | – | – | – | 5320 | 1.29 | 0.995 | 0.491 | 80.6 | 158 | 99.8 | 0.9 | – | – | – | – | – | – | – | – | – | – | – | – | – | – | 22.7 | 243 | 691 | – | 759 | 577 | 648 | 203 | 38.1 | –
C10X15.3 |  |  | 22.8 | 2890 | 254 | 254 | – | – | – | 66 | 66.7 | – | – | – | 6.1 | 6.35 | 3.18 | 11.1 | 11.1 | – | – | – | 25.4 | 27 | – | 16.1 | – | 20.2 | 5.69 | – | – | 5.96 | – | 35.3 | – | – | 307595023.5184 | 261000 | 221000 | 98.6 | 307595023.5184 | 38300 | 18800 | 18.1 | 86992.368 | 12218381927.5744 | 0.209 | 45.5 | 86992.368 | 12218381927.5744 | 22 | 243 | – | – | – | – | 4830 | 1.06 | 0.695 | 0.35 | 80.6 | 130 | 106 | 0.884 | – | – | – | – | – | – | – | – | – | – | – | – | – | – | 22 | 243 | 681 | – | 747 | 574 | 640 | 203 | 38.1 | –
C9X20 |  |  | 30 | 3790 | 229 | 229 | – | – | – | 67.3 | 66.7 | – | – | – | 11.4 | 11.1 | 6.35 | 10.5 | 11.1 | – | – | – | 25.4 | 25.4 | – | 14.8 | – | 13.1 | 8.28 | – | – | 6.42 | – | 16.8 | – | – | 528613910.512 | 277000 | 221000 | 81.8 | 337147454.736 | 40300 | 19200 | 16.3 | 177730.8187 | 10580313141.6798 | 0.427 | 39.4 | 177730.8187 | 10580313141.6798 | 21.6 | 218 | – | – | – | – | 4670 | 1.05 | 0.849 | 0.42 | 63.9 | 138 | 87.9 | 0.899 | – | – | – | – | – | – | – | – | – | – | – | – | – | – | 21.6 | 218 | 632 | – | 701 | 526 | 592 | 178 | 38.1 | –
C9X15 |  |  | 22 | 2840 | 229 | 229 | – | – | – | 63.2 | 63.5 | – | – | – | 7.24 | 7.94 | 4.76 | 10.5 | 11.1 | – | – | – | 25.4 | 25.4 | – | 14.9 | – | 17.3 | 6.22 | – | – | 6.03 | – | 26.4 | – | – | 453692253.904 | 223000 | 185000 | 86.4 | 291361997.92 | 33400 | 16600 | 16.7 | 86576.1365 | 8324611862.743 | 0.208 | 31 | 86576.1365 | 8324611862.743 | 21 | 218 | – | – | – | – | 4220 | 0.857 | 0.608 | 0.293 | 64.1 | 111 | 93.7 | 0.882 | – | – | – | – | – | – | – | – | – | – | – | – | – | – | 21 | 218 | 622 | – | 686 | 521 | 584 | 178 | 34.9 | –
C9X13.4 |  |  | 19.9 | 2540 | 229 | 229 | – | – | – | 61.7 | 60.3 | – | – | – | 5.92 | 6.35 | 3.18 | 10.5 | 11.1 | – | – | – | 25.4 | 25.4 | – | 15.3 | – | 18.8 | 5.56 | – | – | 5.88 | – | 32.2 | – | – | 376273208.7424 | 206000 | 174000 | 88.4 | 241830458.2736 | 31800 | 15600 | 16.9 | 69926.8795 | 7572711436.4307 | 0.168 | 28.2 | 69926.8795 | 7572711436.4307 | 20.7 | 218 | – | – | – | – | 4030 | 0.783 | 0.508 | 0.26 | 63.9 | 102 | 96.3 | 0.875 | – | – | – | – | – | – | – | – | – | – | – | – | – | – | 20.7 | 218 | 617 | – | 678 | 518 | 582 | 178 | 34.9 | –
C8X18.75 |  |  | 27.9 | 3550 | 203 | 203 | – | – | – | 64.3 | 63.5 | – | – | – | 12.4 | 12.7 | 6.35 | 9.91 | 9.52 | – | – | – | 23.8 | 23.8 | – | 14.4 | – | 10.9 | 8.74 | – | – | 6.49 | – | 13.5 | – | – | 292194460.7712 | 228000 | 180000 | 71.6 | 188136604.3712 | 35600 | 16600 | 15.2 | 180644.4387 | 6740250250.1564 | 0.434 | 25.1 | 180644.4387 | 6740250250.1564 | 20.3 | 193 | – | – | – | – | 3950 | 0.803 | 0.662 | 0.328 | 49.7 | 114 | 77.5 | 0.894 | – | – | – | – | – | – | – | – | – | – | – | – | – | – | 20.3 | 193 | 574 | – | 638 | 470 | 536 | 156 | 38.1 | –
C8X13.75 |  |  | 20.5 | 2600 | 203 | 203 | – | – | – | 59.4 | 60.3 | – | – | – | 7.7 | 7.94 | 4.76 | 9.91 | 9.52 | – | – | – | 23.8 | 23.8 | – | 14.1 | – | 15.3 | 6.4 | – | – | 6 | – | 21.8 | – | – | 247657698.232 | 180000 | 148000 | 75.9 | 159832867.4304 | 28300 | 13900 | 15.6 | 77419.0452 | 5155888637.5698 | 0.186 | 19.2 | 77419.0452 | 5155888637.5698 | 19.7 | 193 | – | – | – | – | 3520 | 0.633 | 0.458 | 0.232 | 49.5 | 89.3 | 82.8 | 0.874 | – | – | – | – | – | – | – | – | – | – | – | – | – | – | 19.7 | 193 | 561 | – | 620 | 465 | 526 | 156 | 34.9 | –
C8X11.5 |  |  | 17.1 | 2170 | 203 | 203 | – | – | – | 57.4 | 57.2 | – | – | – | 5.59 | 6.35 | 3.18 | 9.91 | 9.52 | – | – | – | 23.8 | 23.8 | – | 14.5 | – | 17.7 | 5.36 | – | – | 5.79 | – | 30 | – | – | 339228611.864 | 158000 | 133000 | 79 | 114047410.6144 | 25700 | 12700 | 15.8 | 54110.0853 | 4430841797.9116 | 0.13 | 16.5 | 54110.0853 | 4430841797.9116 | 19.2 | 193 | – | – | – | – | 3300 | 0.558 | 0.356 | 0.179 | 49.7 | 78.5 | 86.6 | 0.862 | – | – | – | – | – | – | – | – | – | – | – | – | – | – | 19.2 | 193 | 556 | – | 612 | 465 | 521 | 156 | 34.9 | –
C7X14.75 |  |  | 22 | 2790 | 178 | 178 | – | – | – | 58.4 | 57.2 | – | – | – | 10.6 | 11.1 | 6.35 | 9.3 | 9.52 | – | – | – | 22.2 | 22.2 | – | 13.5 | – | 11.2 | 7.85 | – | – | 6.28 | – | 13.5 | – | – | 282621137.9824 | 160000 | 127000 | 63.8 | 95733227.888 | 26700 | 12700 | 14.2 | 111133.7906 | 3517819851.6753 | 0.267 | 13.1 | 111133.7906 | 3517819851.6753 | 18.7 | 168 | – | – | – | – | 3080 | 0.524 | 0.416 | 0.207 | 37.4 | 79.5 | 69.9 | 0.875 | – | – | – | – | – | – | – | – | – | – | – | – | – | – | 18.7 | 168 | 508 | – | 566 | 414 | 472 | 133 | 31.8 | –
C7X12.25 |  |  | 18.2 | 2320 | 178 | 178 | – | – | – | 55.6 | 57.2 | – | – | – | 7.98 | 7.94 | 4.76 | 9.3 | 9.52 | – | – | – | 22.2 | 22.2 | – | 13.3 | – | 13.7 | 6.53 | – | – | 5.98 | – | 18 | – | – | 221018886.9936 | 139000 | 113000 | 65.8 | 75337888.0336 | 23300 | 11400 | 14.4 | 67013.2595 | 3007601705.2491 | 0.161 | 11.2 | 67013.2595 | 3007601705.2491 | 18.3 | 168 | – | – | – | – | 2860 | 0.454 | 0.33 | 0.169 | 37.4 | 68.8 | 72.6 | 0.862 | – | – | – | – | – | – | – | – | – | – | – | – | – | – | 18.3 | 168 | 500 | – | 556 | 411 | 467 | 133 | 31.8 | –
C7X9.8 |  |  | 14.6 | 1850 | 178 | 178 | – | – | – | 53.1 | 54 | – | – | – | 5.33 | 4.76 | 3.18 | 9.3 | 9.52 | – | – | – | 22.2 | 22.2 | – | 13.7 | – | 16.4 | 5.21 | – | – | 5.71 | – | 26.9 | – | – | 187720372.9456 | 118000 | 99500 | 69.1 | 64515870.968 | 20600 | 10100 | 14.7 | 41456.65 | 2457103178.8419 | 0.0996 | 9.15 | 41456.65 | 2457103178.8419 | 17.7 | 168 | – | – | – | – | 2640 | 0.384 | 0.241 | 0.12 | 37.4 | 58.5 | 76.7 | 0.845 | – | – | – | – | – | – | – | – | – | – | – | – | – | – | 17.7 | 168 | 493 | – | 546 | 409 | 462 | 133 | 31.8 | –
C6X13 |  |  | 19.3 | 2460 | 152 | 152 | – | – | – | 54.9 | 54 | – | – | – | 11.1 | 11.1 | 6.35 | 8.71 | 7.94 | – | – | – | 20.7 | 20.6 | – | 13.1 | – | 9.65 | 8.08 | – | – | 6.3 | – | 11 | – | – | 153173164.6208 | 119000 | 94700 | 54.1 | 52861391.0512 | 22100 | 10500 | 13.3 | 98646.8479 | 1930772880.4233 | 0.237 | 7.19 | 98646.8479 | 1930772880.4233 | 17.5 | 144 | – | – | – | – | 2450 | 0.364 | 0.292 | 0.144 | 27.4 | 59.6 | 60.2 | 0.858 | – | – | – | – | – | – | – | – | – | – | – | – | – | – | 17.5 | 144 | 447 | – | 503 | 361 | 414 | 111 | 34.9 | –
C6X10.5 |  |  | 15.6 | 1980 | 152 | 152 | – | – | – | 51.6 | 50.8 | – | – | – | 7.98 | 7.94 | 4.76 | 8.71 | 7.94 | – | – | – | 20.7 | 20.6 | – | 12.7 | – | 12.3 | 6.5 | – | – | 5.92 | – | 15.3 | – | – | 224348738.3984 | 101000 | 82600 | 56.4 | 22518120.125 | 18700 | 9190 | 13.4 | 53277.6225 | 1587046971.252 | 0.128 | 5.91 | 53277.6225 | 1587046971.252 | 17 | 144 | – | – | – | – | 2250 | 0.306 | 0.222 | 0.114 | 27.2 | 50.5 | 63 | 0.842 | – | – | – | – | – | – | – | – | – | – | – | – | – | – | 17 | 144 | 439 | – | 490 | 356 | 409 | 111 | 28.6 | –
C6X8.2 |  |  | 12.2 | 1540 | 152 | 152 | – | – | – | 48.8 | 47.6 | – | – | – | 5.08 | 4.76 | 3.18 | 8.71 | 7.94 | – | – | – | 20.7 | 20.6 | – | 13 | – | 15.2 | 5.05 | – | – | 5.6 | – | 24.1 | – | – | 189385298.648 | 84600 | 71300 | 59.4 | 19562877.0032 | 16200 | 8000 | 13.6 | 30634.6329 | 1262118572.7385 | 0.0736 | 4.7 | 30634.6329 | 1262118572.7385 | 16.3 | 144 | – | – | – | – | 2050 | 0.254 | 0.155 | 0.0778 | 27.4 | 42.1 | 67.3 | 0.824 | – | – | – | – | – | – | – | – | – | – | – | – | – | – | 16.3 | 144 | 432 | – | 480 | 353 | 401 | 111 | 28.6 | –
C5X9 |  |  | 13 | 1700 | 127 | 127 | – | – | – | 48 | 47.6 | – | – | – | 8.26 | 7.94 | 4.76 | 8.13 | 7.94 | – | – | – | 19.1 | 19.1 | – | 12.1 | – | 10.8 | 6.71 | – | – | 5.91 | – | 11.7 | – | – | 149843313.216 | 71900 | 58300 | 46.7 | 15941663.6005 | 15000 | 7280 | 12.3 | 45369.2254 | 786810088.9625 | 0.109 | 2.93 | 45369.2254 | 786810088.9625 | 15.6 | 119 | – | – | – | – | 1720 | 0.202 | 0.148 | 0.0708 | 19.2 | 35.9 | 53.3 | 0.815 | – | – | – | – | – | – | – | – | – | – | – | – | – | – | 15.6 | 119 | 378 | – | 427 | 302 | 351 | 88.9 | 28.6 | –
C5X6.7 |  |  | 10.4 | 1270 | 127 | 127 | – | – | – | 44.5 | 44.4 | – | – | – | 4.83 | 4.76 | 3.18 | 8.13 | 7.94 | – | – | – | 19.1 | 19.1 | – | 12.3 | – | 14 | 5.46 | – | – | 5.47 | – | 20 | – | – | 128199279.0848 | 58200 | 49000 | 49.5 | 13818883.3299 | 12400 | 6100 | 12.4 | 22851.1053 | 596149623.719 | 0.0549 | 2.22 | 22851.1053 | 596149623.719 | 14.8 | 119 | – | – | – | – | 1520 | 0.158 | 0.0932 | 0.047 | 19.2 | 28.8 | 57.4 | 0.79 | – | – | – | – | – | – | – | – | – | – | – | – | – | – | 14.8 | 119 | 368 | – | 414 | 300 | 343 | 88.9 | – | –
C4X7.25 |  |  | 10.8 | 1370 | 102 | 102 | – | – | – | 43.7 | 44.4 | – | – | – | 8.15 | 7.94 | 4.76 | 7.52 | 7.94 | – | – | – | 19.1 | 19.1 | – | 11.7 | – | 9.8 | 6.76 | – | – | 5.81 | – | 8.9 | – | – | 105306550.6768 | 46500 | 37500 | 37.3 | 11529610.4891 | 11400 | 5520 | 11.4 | 34006.1075 | 332984474.5097 | 0.0817 | 1.24 | 34006.1075 | 332984474.5097 | 14.3 | 94 | – | – | – | – | 1210 | 0.117 | 0.0828 | 0.042 | 12.6 | 23.1 | 44.5 | 0.767 | – | – | – | – | – | – | – | – | – | – | – | – | – | – | 14.3 | 94 | 315 | – | 361 | 247 | 290 | 63.5 | 25.4 | –
C4X6.25 |  |  | 9.3 | 1190 | 102 | 102 | – | – | – | 41.9 | 41.3 | – | – | – | 6.27 | 6.35 | 3.18 | 7.52 | 7.94 | – | – | – | 19.1 | 19.1 | – | 11.5 | – | 11.4 | 5.92 | – | – | 5.57 | – | 11.5 | – | – | 80332665.1408 | 41800 | 34400 | 38.4 | 8948975.6504 | 10200 | 5110 | 11.5 | 22851.1053 | 287333377.1979 | 0.0549 | 1.07 | 22851.1053 | 287333377.1979 | 13.9 | 94 | – | – | – | – | 1140 | 0.104 | 0.067 | 0.0336 | 12.6 | 20.7 | 46 | 0.753 | – | – | – | – | – | – | – | – | – | – | – | – | – | – | 13.9 | 94 | 297 | – | 338 | 245 | 287 | 63.5 | – | –
C4X5.4 |  |  | 8 | 1020 | 102 | 102 | – | – | – | 40.1 | 41.3 | – | – | – | 4.67 | 4.76 | 3.18 | 7.52 | 7.94 | – | – | – | 19.1 | 19.1 | – | 11.6 | – | 12.7 | 5.87 | – | – | 5.34 | – | 15.5 | – | – | 486990767.952 | 37500 | 31500 | 39.6 | 486990767.952 | 9260 | 4540 | 11.3 | 16607.6339 | 247321533.0834 | 0.0399 | 0.921 | 16607.6339 | 247321533.0834 | 13.4 | 94 | – | – | – | – | 1070 | 0.0912 | 0.0512 | 0.0265 | 12.5 | 18.5 | 47.8 | 0.742 | – | – | – | – | – | – | – | – | – | – | – | – | – | – | 13.4 | 94 | 307 | – | 345 | 243 | 284 | 63.5 | – | –
C4X4.5 |  |  | 6.7 | 865 | 102 | 102 | – | – | – | 38.6 | 38.1 | – | – | – | 3.18 | 3.18 | 1.59 | 7.52 | 7.94 | – | – | – | 19.1 | 19.1 | – | 12 | – | 14.1 | 7.75 | – | – | 5.14 | – | 22.8 | – | – | 432880682.624 | 33600 | 29000 | 41.1 | 432880682.624 | 8110 | 4150 | 11.3 | 12736.6816 | 208920904.1682 | 0.0306 | 0.778 | 12736.6816 | 208920904.1682 | 12.9 | 94 | – | – | – | – | 1000 | 0.0803 | 0.0368 | 0.0184 | 12.5 | 16.6 | 50 | 0.727 | – | – | – | – | – | – | – | – | – | – | – | – | – | – | 12.9 | 94 | 292 | – | 330 | 242 | 279 | 63.5 | – | –
C3X6 |  |  | 8.9 | 1140 | 76.2 | 76.2 | – | – | – | 40.6 | 41.3 | – | – | – | 9.04 | 9.52 | 4.76 | 6.93 | 6.35 | – | – | – | 17.5 | 17.5 | – | 11.6 | – | 8.18 | 7.47 | – | – | 5.86 | – | 5.38 | – | – | 373359588.7632 | 28500 | 22600 | 27.7 | 373359588.7632 | 8900 | 4310 | 10.5 | 30176.7784 | 124063570.3415 | 0.0725 | 0.462 | 30176.7784 | 124063570.3415 | 13.2 | 69.3 | – | – | – | – | 813 | 0.0658 | 0.0466 | 0.0224 | 7.59 | 14.2 | 35.6 | 0.69 | – | – | – | – | – | – | – | – | – | – | – | – | – | – | 13.2 | 69.3 | 257 | – | 297 | 193 | 234 | 41.3 | – | –
C3X5 |  |  | 7.4 | 948 | 76.2 | 76.2 | – | – | – | 38.1 | 38.1 | – | – | – | 6.55 | 6.35 | 3.18 | 6.93 | 6.35 | – | – | – | 17.5 | 17.5 | – | 11.2 | – | 9.96 | 6.22 | – | – | 5.49 | – | 7.42 | – | – | 309259949.2208 | 24900 | 20200 | 28.4 | 309259949.2208 | 7600 | 3740 | 10.3 | 17689.8356 | 101775093.4187 | 0.0425 | 0.379 | 17689.8356 | 101775093.4187 | 12.6 | 69.3 | – | – | – | – | 748 | 0.0562 | 0.035 | 0.0171 | 7.57 | 12.3 | 36.8 | 0.673 | – | – | – | – | – | – | – | – | – | – | – | – | – | – | 12.6 | 69.3 | 250 | – | 290 | 191 | 229 | 41.3 | – | –
C3X4.1 |  |  | 6.1 | 774 | 76.2 | 76.2 | – | – | – | 35.8 | 34.9 | – | – | – | 4.32 | 4.76 | 3.18 | 6.93 | 6.35 | – | – | – | 17.5 | 17.5 | – | 11.1 | – | 11.7 | 6.65 | – | – | 5.16 | – | 11.3 | – | – | 240165532.5712 | 21600 | 18000 | 30 | 240165532.5712 | 6540 | 3210 | 10.1 | 11196.6253 | 82440511.0278 | 0.0269 | 0.307 | 11196.6253 | 82440511.0278 | 11.9 | 69.3 | – | – | – | – | 684 | 0.047 | 0.0239 | 0.0121 | 7.57 | 10.7 | 38.9 | 0.655 | – | – | – | – | – | – | – | – | – | – | – | – | – | – | 11.9 | 69.3 | 244 | – | 279 | 188 | 224 | 41.3 | – | –
C3X3.5 |  |  | 5.2 | 703 | 76.2 | 76.2 | – | – | – | 34.8 | 34.9 | – | – | – | 3.35 | 3.18 | 1.59 | 6.93 | 6.35 | – | – | – | 17.5 | 17.5 | – | 11.3 | – | 12.5 | 7.52 | – | – | 5.02 | – | 14.5 | – | – | 203953398.544 | 20300 | 17000 | 30.5 | 203953398.544 | 5960 | 2980 | 10 | 9406.8302 | 74115899.1651 | 0.0226 | 0.276 | 9406.8302 | 74115899.1651 | 11.6 | 69.3 | – | – | – | – | 658 | 0.0429 | 0.0188 | 0.00978 | 7.55 | 9.98 | 39.9 | 0.646 | – | – | – | – | – | – | – | – | – | – | – | – | – | – | 11.6 | 69.3 | 241 | – | 277 | 187 | 222 | 41.3 | – | –
MC18X58 |  |  | 86 | 11000 | 457 | 457 | – | – | – | 107 | 108 | – | – | – | 17.8 | 17.5 | 9.52 | 15.9 | 15.9 | – | – | – | 36.6 | 36.5 | – | 21.9 | – | 17.7 | 12 | – | – | 6.72 | – | 22.1 | – | – | 285950989.3872 | 1560000 | 1230000 | 160 | 169406190.2192 | 175000 | 86500 | 25.9 | 1169610.3059 | 287333377197.9027 | 2.81 | 1070 | 1169610.3059 | 287333377197.9027 | 34.3 | 442 | – | – | – | – | 15700 | 8.91 | 7.66 | 3.86 | 311 | 777 | 167 | 0.944 | – | – | – | – | – | – | – | – | – | – | – | – | – | – | 34.3 | 442 | 1190 | – | 1300 | 1020 | 1130 | 384 | 63.5 | –
MC18X51.9 |  |  | 77.2 | 9870 | 457 | 457 | – | – | – | 104 | 105 | – | – | – | 15.2 | 15.9 | 7.94 | 15.9 | 15.9 | – | – | – | 36.6 | 36.5 | – | 21.8 | – | 20.2 | 10.8 | – | – | 6.56 | – | 25.8 | – | – | 238500606.8688 | 1430000 | 1140000 | 163 | 141934916.1296 | 162000 | 82300 | 26.2 | 844949.794 | 264507828541.9945 | 2.03 | 985 | 844949.794 | 264507828541.9945 | 34.3 | 442 | – | – | – | – | 15200 | 8.28 | 6.91 | 3.46 | 311 | 710 | 170 | 0.939 | – | – | – | – | – | – | – | – | – | – | – | – | – | – | 34.3 | 442 | 1190 | – | 1290 | 1020 | 1120 | 384 | 63.5 | –
MC18X45.8 |  |  | 68.2 | 8710 | 457 | 457 | – | – | – | 102 | 102 | – | – | – | 12.7 | 12.7 | 6.35 | 15.9 | 15.9 | – | – | – | 36.6 | 36.5 | – | 22 | – | 23.1 | 9.5 | – | – | 6.4 | – | 31 | – | – | 186055447.2432 | 1300000 | 1050000 | 166 | 111133790.6352 | 150000 | 78200 | 26.7 | 603535.5671 | 240876672286.4661 | 1.45 | 897 | 603535.5671 | 240876672286.4661 | 34 | 442 | – | – | – | – | 14500 | 7.62 | 6.08 | 3.05 | 311 | 644 | 174 | 0.933 | – | – | – | – | – | – | – | – | – | – | – | – | – | – | 34 | 442 | 1180 | – | 1280 | 1020 | 1120 | 384 | 63.5 | –
MC18X42.7 |  |  | 63.5 | 8130 | 457 | 457 | – | – | – | 100 | 102 | – | – | – | 11.4 | 11.1 | 6.35 | 15.9 | 15.9 | – | – | – | 36.6 | 36.5 | – | 22.3 | – | 24.6 | 8.86 | – | – | 6.32 | – | 34.4 | – | – | 158167941.728 | 1230000 | 1010000 | 169 | 94484533.6112 | 145000 | 76000 | 27.2 | 511964.6535 | 228792558292.1618 | 1.23 | 852 | 511964.6535 | 228792558292.1618 | 34 | 442 | – | – | – | – | 14200 | 7.24 | 5.62 | 2.84 | 311 | 610 | 177 | 0.93 | – | – | – | – | – | – | – | – | – | – | – | – | – | – | 34 | 442 | 1180 | – | 1280 | 1020 | 1120 | 384 | 63.5 | –
MC13X50 |  |  | 74 | 9480 | 330 | 330 | – | – | – | 112 | 111 | – | – | – | 20 | 20.6 | 11.1 | 15.5 | 15.9 | – | – | – | 36.6 | 36.5 | – | 24.7 | – | 20.7 | 14.4 | – | – | 7.23 | – | 13.7 | – | – | 129031741.936 | 996000 | 791000 | 117 | 77419045.1616 | 167000 | 78200 | 26.9 | 1232045.0198 | 149843013529.3736 | 2.96 | 558 | 1232045.0198 | 149843013529.3736 | 35.8 | 315 | – | – | – | – | 11200 | 6.2 | 5.04 | 2.57 | 225 | 497 | 129 | 0.875 | – | – | – | – | – | – | – | – | – | – | – | – | – | – | 35.8 | 315 | 955 | – | 1070 | 772 | 884 | 257 | 63.5 | –
MC13X40 |  |  | 60 | 7550 | 330 | 330 | – | – | – | 106 | 105 | – | – | – | 14.2 | 14.3 | 7.94 | 15.5 | 15.9 | – | – | – | 36.6 | 36.5 | – | 24.5 | – | 26.2 | 11.5 | – | – | 6.87 | – | 19.3 | – | – | 198958621.4368 | 839000 | 687000 | 122 | 51612696.7744 | 142000 | 69500 | 27.4 | 645158.7097 | 124063570341.5243 | 1.55 | 462 | 645158.7097 | 124063570341.5243 | 35.1 | 315 | – | – | – | – | 10400 | 5.33 | 3.97 | 1.9 | 225 | 418 | 135 | 0.859 | – | – | – | – | – | – | – | – | – | – | – | – | – | – | 35.1 | 315 | 940 | – | 1040 | 767 | 874 | 257 | 63.5 | –
MC13X35 |  |  | 52 | 6650 | 330 | 330 | – | – | – | 103 | 105 | – | – | – | 11.4 | 11.1 | 6.35 | 15.5 | 15.9 | – | – | – | 36.6 | 36.5 | – | 24.9 | – | 29.5 | 10.1 | – | – | 6.67 | – | 24.2 | – | – | 167325033.0912 | 762000 | 636000 | 126 | 43704299.688 | 132000 | 65100 | 27.7 | 470341.5109 | 110636777014.5195 | 1.13 | 412 | 470341.5109 | 110636777014.5195 | 34.3 | 315 | – | – | – | – | 9870 | 4.79 | 3.27 | 1.68 | 225 | 379 | 140 | 0.849 | – | – | – | – | – | – | – | – | – | – | – | – | – | – | 34.3 | 315 | 932 | – | 1030 | 765 | 866 | 257 | 63.5 | –
MC13X31.8 |  |  | 47.3 | 6030 | 330 | 330 | – | – | – | 102 | 102 | – | – | – | 9.53 | 9.52 | 4.76 | 15.5 | 15.9 | – | – | – | 36.6 | 36.5 | – | 25.4 | – | 31.5 | 9.14 | – | – | 6.56 | – | 28.9 | – | – | 131945361.9152 | 711000 | 601000 | 128 | 35005062.893 | 126000 | 62100 | 27.9 | 390008.8458 | 102043629285.2365 | 0.937 | 380 | 390008.8458 | 102043629285.2365 | 34 | 315 | – | – | – | – | 9550 | 4.5 | 2.87 | 1.41 | 225 | 354 | 143 | 0.842 | – | – | – | – | – | – | – | – | – | – | – | – | – | – | 34 | 315 | 927 | – | 1030 | 762 | 864 | 257 | 63.5 | –
MC12X50 |  |  | 74 | 9480 | 305 | 305 | – | – | – | 105 | 105 | – | – | – | 21.2 | 20.6 | 11.1 | 17.8 | 17.5 | – | – | – | 33.3 | 33.3 | – | 26.7 | – | 18.8 | 15.6 | – | – | 5.91 | – | 11.5 | – | – | 112798716.3376 | 926000 | 736000 | 109 | 30093532.0709 | 179000 | 92400 | 27.7 | 1344427.5047 | 110368241147.9794 | 3.23 | 411 | 1344427.5047 | 110368241147.9794 | 34.8 | 287 | – | – | – | – | 9350 | 5.41 | 4.29 | 2.14 | 215 | 460 | 121 | 0.859 | – | – | – | – | – | – | – | – | – | – | – | – | – | – | 34.8 | 287 | 889 | – | 993 | 714 | 820 | 238 | 63.5 | –
MC12X45 |  |  | 67 | 8520 | 305 | 305 | – | – | – | 102 | 102 | – | – | – | 18 | 17.5 | 9.52 | 17.8 | 17.5 | – | – | – | 33.3 | 33.3 | – | 26.4 | – | 21.4 | 14 | – | – | 5.73 | – | 13.5 | – | – | 92403376.4832 | 852000 | 687000 | 111 | 24807392.9658 | 166000 | 86900 | 27.7 | 969819.2216 | 100163878219.4558 | 2.33 | 373 | 969819.2216 | 100163878219.4558 | 34.3 | 287 | – | – | – | – | 8970 | 4.95 | 3.78 | 1.87 | 215 | 423 | 124 | 0.851 | – | – | – | – | – | – | – | – | – | – | – | – | – | – | 34.3 | 287 | 879 | – | 980 | 711 | 813 | 238 | 63.5 | –
MC12X40 |  |  | 60 | 7610 | 305 | 305 | – | – | – | 98.8 | 98.4 | – | – | – | 15 | 14.3 | 7.94 | 17.8 | 17.5 | – | – | – | 33.3 | 33.3 | – | 26.4 | – | 24.2 | 12.4 | – | – | 5.56 | – | 16.3 | – | – | 70759342.352 | 782000 | 639000 | 113 | 19105022.435 | 153000 | 81600 | 27.9 | 703431.1093 | 90228051157.4722 | 1.69 | 336 | 703431.1093 | 90228051157.4722 | 33.8 | 287 | – | – | – | – | 8580 | 4.54 | 3.26 | 1.63 | 215 | 388 | 127 | 0.842 | – | – | – | – | – | – | – | – | – | – | – | – | – | – | 33.8 | 287 | 871 | – | 970 | 709 | 808 | 238 | 63.5 | –
MC12X35 |  |  | 52 | 6650 | 305 | 305 | – | – | – | 95.8 | 95.2 | – | – | – | 11.8 | 11.1 | 6.35 | 17.8 | 17.5 | – | – | – | 33.3 | 33.3 | – | 26.7 | – | 27.2 | 10.9 | – | – | 5.39 | – | 20.6 | – | – | 155254321.7488 | 708000 | 590000 | 117 | 19646123.2883 | 141000 | 76000 | 28.2 | 516126.9677 | 79755152362.4085 | 1.24 | 297 | 516126.9677 | 79755152362.4085 | 33 | 287 | – | – | – | – | 8130 | 4.11 | 2.71 | 1.31 | 215 | 351 | 132 | 0.831 | – | – | – | – | – | – | – | – | – | – | – | – | – | – | 33 | 287 | 864 | – | 958 | 706 | 800 | 238 | 63.5 | –
MC12X31 |  |  | 46 | 5880 | 305 | 305 | – | – | – | 93.2 | 92.1 | – | – | – | 9.4 | 9.52 | 4.76 | 17.8 | 17.5 | – | – | – | 33.3 | 33.3 | – | 27.4 | – | 29.7 | 10.8 | – | – | 5.24 | – | 25.9 | – | – | 131945361.9152 | 651000 | 552000 | 120 | 17148734.7347 | 134000 | 71600 | 28.2 | 416231.4256 | 71699076366.2056 | 1 | 267 | 416231.4256 | 71699076366.2056 | 32.5 | 287 | – | – | – | – | 7740 | 3.73 | 2.22 | 1.11 | 215 | 323 | 136 | 0.822 | – | – | – | – | – | – | – | – | – | – | – | – | – | – | 32.5 | 287 | 856 | – | 950 | 704 | 795 | 238 | 57.2 | –
MC12X14.3 |  |  | 21.3 | 2700 | 305 | 305 | – | – | – | 53.8 | 54 | – | – | – | 6.35 | 6.35 | 3.18 | 7.95 | 7.94 | – | – | – | 19.1 | 19.1 | – | 9.58 | – | 11 | 4.42 | – | – | 6.77 | – | 43.5 | – | – | 104890319.2512 | 261000 | 208000 | 108 | 13985375.9002 | 19800 | 9410 | 12.4 | 48699.0768 | 8807976422.5151 | 0.117 | 32.8 | 48699.0768 | 8807976422.5151 | 17.1 | 297 | – | – | – | – | 5410 | 0.787 | 0.666 | 0.331 | 56 | 130 | 111 | 0.965 | – | – | – | – | – | – | – | – | – | – | – | – | – | – | 17.1 | 297 | 736 | – | 790 | 663 | 717 | 267 | 31.8 | –
MC12X10.6 |  |  | 15.8 | 2000 | 305 | 305 | – | – | – | 38.1 | 38.1 | – | – | – | 4.83 | 4.76 | 3.18 | 7.85 | 7.94 | – | – | – | 19.1 | 19.1 | – | 6.83 | – | 7.21 | 3.28 | – | – | 4.85 | – | 57.3 | – | – | 89905987.9296 | 190000 | 151000 | 107 | 12153957.6275 | 10400 | 5030 | 8.86 | 24807.393 | 3141869638.5191 | 0.0596 | 11.7 | 24807.393 | 3141869638.5191 | 12.1 | 297 | – | – | – | – | 3870 | 0.396 | 0.342 | 0.171 | 38.8 | 94.9 | 108 | 0.983 | – | – | – | – | – | – | – | – | – | – | – | – | – | – | 12.1 | 297 | 706 | – | 744 | 648 | 686 | 267 | – | –
MC10X41.1 |  |  | 61.2 | 7810 | 254 | 254 | – | – | – | 110 | 111 | – | – | – | 20.2 | 20.6 | 11.1 | 14.6 | 14.3 | – | – | – | 33.3 | 33.3 | – | 27.7 | – | 21.9 | 15.3 | – | – | 7.51 | – | 9.66 | – | – | 74089193.7568 | 644000 | 516000 | 91.7 | 10156046.7846 | 156000 | 79500 | 29 | 940683.0219 | 72236148099.2858 | 2.26 | 269 | 940683.0219 | 72236148099.2858 | 36.6 | 240 | – | – | – | – | 8060 | 3.99 | 3.09 | 1.56 | 156 | 320 | 108 | 0.79 | – | – | – | – | – | – | – | – | – | – | – | – | – | – | 36.6 | 240 | 798 | – | 907 | 617 | 726 | 187 | 63.5 | –
MC10X33.6 |  |  | 50 | 6370 | 254 | 254 | – | – | – | 104 | 105 | – | – | – | 14.6 | 14.3 | 7.94 | 14.6 | 14.3 | – | – | – | 33.3 | 33.3 | – | 27.7 | – | 26.9 | 12.5 | – | – | 7.13 | – | 13.4 | – | – | 57023705.3072 | 552000 | 456000 | 95.3 | 7908397.0864 | 136000 | 71300 | 29.2 | 499477.7107 | 60152034104.9815 | 1.2 | 224 | 499477.7107 | 60152034104.9815 | 35.6 | 240 | – | – | – | – | 7480 | 3.43 | 2.41 | 1.18 | 156 | 274 | 114 | 0.77 | – | – | – | – | – | – | – | – | – | – | – | – | – | – | 35.6 | 240 | 782 | – | 886 | 612 | 716 | 187 | 63.5 | –
MC10X28.5 |  |  | 42.4 | 5400 | 254 | 254 | – | – | – | 100 | 102 | – | – | – | 10.8 | 11.1 | 6.35 | 14.6 | 14.3 | – | – | – | 33.3 | 33.3 | – | 28.4 | – | 30.7 | 10.6 | – | – | 6.87 | – | 18.1 | – | – | 262642029.5536 | 492000 | 415000 | 98.8 | 262642029.5536 | 124000 | 65400 | 29.5 | 329239.0576 | 51827422242.2385 | 0.791 | 193 | 329239.0576 | 51827422242.2385 | 34.5 | 240 | – | – | – | – | 7030 | 3.02 | 1.88 | 0.916 | 156 | 244 | 119 | 0.752 | – | – | – | – | – | – | – | – | – | – | – | – | – | – | 34.5 | 240 | 772 | – | 871 | 610 | 709 | 187 | 63.5 | –
MC10X25 |  |  | 37 | 4740 | 254 | 254 | – | – | – | 86.6 | 85.7 | – | – | – | 9.65 | 9.52 | 4.76 | 14.6 | 14.3 | – | – | – | 33.3 | 33.3 | – | 24.2 | – | 26.2 | 9.32 | – | – | 5.93 | – | 20.2 | – | – | 228094821.2288 | 429000 | 361000 | 98.3 | 228094821.2288 | 92600 | 48500 | 25.2 | 265555.6495 | 33298447450.9719 | 0.638 | 124 | 265555.6495 | 33298447450.9719 | 29.7 | 240 | – | – | – | – | 6080 | 2.26 | 1.42 | 0.728 | 135 | 213 | 113 | 0.803 | – | – | – | – | – | – | – | – | – | – | – | – | – | – | 29.7 | 240 | 734 | – | 820 | 594 | 681 | 187 | 50.8 | –
MC10X22 |  |  | 33 | 4160 | 254 | 254 | – | – | – | 84.3 | 85.7 | – | – | – | 7.37 | 7.94 | 4.76 | 14.6 | 14.3 | – | – | – | 33.3 | 33.3 | – | 25.1 | – | 28.4 | 11.9 | – | – | 5.77 | – | 26.5 | – | – | 190217761.4992 | 392000 | 336000 | 101 | 190217761.4992 | 86700 | 45100 | 25.3 | 212278.0271 | 29538945319.4106 | 0.51 | 110 | 212278.0271 | 29538945319.4106 | 29 | 240 | – | – | – | – | 5810 | 2.06 | 1.16 | 0.541 | 135 | 193 | 117 | 0.791 | – | – | – | – | – | – | – | – | – | – | – | – | – | – | 29 | 240 | 729 | – | 813 | 592 | 676 | 187 | 50.8 | –
MC10X8.4 |  |  | 12.5 | 1590 | 254 | 254 | – | – | – | 38.1 | 38.1 | – | – | – | 4.32 | 4.76 | 3.18 | 7.11 | 6.35 | – | – | – | 19.1 | 19.1 | – | 7.21 | – | 8.43 | 3.12 | – | – | 5.36 | – | 52.6 | – | – | 148594618.9392 | 130000 | 105000 | 91.7 | 148594618.9392 | 8980 | 4390 | 9.25 | 17190.3579 | 1879751065.7807 | 0.0413 | 7 | 17190.3579 | 1879751065.7807 | 12.3 | 247 | – | – | – | – | 3130 | 0.282 | 0.233 | 0.116 | 29.7 | 64.4 | 93.5 | 0.972 | – | – | – | – | – | – | – | – | – | – | – | – | – | – | 12.3 | 247 | 605 | – | 643 | 546 | 584 | 216 | – | –
MC10X6.5 |  |  | 9.7 | 1260 | 254 | 254 | – | – | – | 29.7 | 28.6 | – | – | – | 3.86 | 3.18 | 1.59 | 5.13 | 4.76 | – | – | – | 14.3 | 14.3 | – | 4.93 | – | 4.62 | 2.48 | – | – | 5.79 | – | 59.8 | – | – | 126534353.3824 | 96700 | 75200 | 87.1 | 126534353.3824 | 4650 | 2250 | 6.65 | 7950.0202 | 741158991.6507 | 0.0191 | 2.76 | 7950.0202 | 741158991.6507 | 9.22 | 249 | – | – | – | – | 2650 | 0.144 | 0.13 | 0.0658 | 16.6 | 47.7 | 87.9 | 0.988 | – | – | – | – | – | – | – | – | – | – | – | – | – | – | 9.22 | 249 | 575 | – | 605 | 538 | 566 | 225 | – | –
MC9X25.4 |  |  | 37.8 | 4820 | 229 | 229 | – | – | – | 88.9 | 88.9 | – | – | – | 11.4 | 11.1 | 6.35 | 14 | 14.3 | – | – | – | 31.8 | 31.8 | – | 24.6 | – | 25 | 10.5 | – | – | 6.36 | – | 15.1 | – | – | 103225393.5488 | 385000 | 320000 | 87.1 | 103225393.5488 | 93400 | 49000 | 25.7 | 287615.9151 | 27927730120.17 | 0.691 | 104 | 287615.9151 | 27927730120.17 | 30.5 | 215 | – | – | – | – | 5630 | 2.06 | 1.35 | 0.67 | 116 | 190 | 104 | 0.77 | – | – | – | – | – | – | – | – | – | – | – | – | – | – | 30.5 | 215 | 691 | – | 780 | 546 | 635 | 165 | 50.8 | –
MC9X23.9 |  |  | 35.6 | 4530 | 229 | 229 | – | – | – | 87.6 | 88.9 | – | – | – | 10.2 | 9.52 | 4.76 | 14 | 14.3 | – | – | – | 31.8 | 31.8 | – | 24.9 | – | 26.4 | 9.91 | – | – | 6.27 | – | 17 | – | – | 78667739.4384 | 369000 | 310000 | 88.4 | 78667739.4384 | 90300 | 47400 | 25.7 | 249322.6239 | 26316514920.9294 | 0.599 | 98 | 249322.6239 | 26316514920.9294 | 30 | 215 | – | – | – | – | 5480 | 1.95 | 1.21 | 0.633 | 116 | 182 | 105 | 0.763 | – | – | – | – | – | – | – | – | – | – | – | – | – | – | 30 | 215 | 686 | – | 775 | 546 | 632 | 165 | 50.8 | –
MC8X22.8 |  |  | 33.9 | 4320 | 203 | 203 | – | – | – | 88.9 | 88.9 | – | – | – | 10.8 | 11.1 | 6.35 | 13.3 | 12.7 | – | – | – | 30.2 | 30.2 | – | 25.7 | – | 26.4 | 10.6 | – | – | 6.67 | – | 13.8 | – | – | 164411413.112 | 313000 | 261000 | 78.5 | 124036964.8288 | 88000 | 46000 | 25.9 | 238084.3754 | 20193897163.8152 | 0.572 | 75.2 | 238084.3754 | 20193897163.8152 | 30.5 | 190 | – | – | – | – | 4900 | 1.69 | 1.05 | 0.508 | 98.8 | 155 | 97.5 | 0.715 | – | – | – | – | – | – | – | – | – | – | – | – | – | – | 30.5 | 190 | 640 | – | 729 | 495 | 584 | 143 | 50.8 | –
MC8X21.4 |  |  | 31.8 | 4050 | 203 | 203 | – | – | – | 87.6 | 88.9 | – | – | – | 9.53 | 9.52 | 4.76 | 13.3 | 12.7 | – | – | – | 30.2 | 30.2 | – | 25.9 | – | 27.7 | 11.5 | – | – | 6.57 | – | 15.7 | – | – | 129031741.936 | 298000 | 252000 | 79.5 | 97398153.5904 | 84900 | 44400 | 25.9 | 206034.5557 | 19012339351.0388 | 0.495 | 70.8 | 206034.5557 | 19012339351.0388 | 30 | 190 | – | – | – | – | 4790 | 1.61 | 0.945 | 0.45 | 98.8 | 148 | 99.3 | 0.707 | – | – | – | – | – | – | – | – | – | – | – | – | – | – | 30 | 190 | 638 | – | 724 | 495 | 582 | 143 | 50.8 | –
MC8X20 |  |  | 29.8 | 3790 | 203 | 203 | – | – | – | 77 | 76.2 | – | – | – | 10.2 | 9.52 | 4.76 | 12.7 | 12.7 | – | – | – | 28.7 | 28.6 | – | 21.3 | – | 21.4 | 9.32 | – | – | 6.06 | – | 15 | – | – | 109885096.3584 | 269000 | 223000 | 77.2 | 83246285.12 | 63300 | 33100 | 22 | 183558.0587 | 12836014420.6166 | 0.441 | 47.8 | 183558.0587 | 12836014420.6166 | 26.2 | 190 | – | – | – | – | 4320 | 1.24 | 0.82 | 0.401 | 80.8 | 133 | 90.9 | 0.779 | – | – | – | – | – | – | – | – | – | – | – | – | – | – | 26.2 | 190 | 607 | – | 686 | 483 | 561 | 146 | 50.8 | –
MC8X18.7 |  |  | 27.8 | 3550 | 203 | 203 | – | – | – | 75.7 | 76.2 | – | – | – | 8.97 | 9.52 | 4.76 | 12.7 | 12.7 | – | – | – | 28.7 | 28.6 | – | 21.6 | – | 22.6 | 8.74 | – | – | 5.96 | – | 17 | – | – | 89905987.9296 | 256000 | 215000 | 78.5 | 68261953.7984 | 61000 | 32000 | 22 | 158167.9417 | 12084113994.3043 | 0.38 | 45 | 158167.9417 | 12084113994.3043 | 25.9 | 190 | – | – | – | – | 4210 | 1.18 | 0.737 | 0.364 | 80.8 | 127 | 92.7 | 0.773 | – | – | – | – | – | – | – | – | – | – | – | – | – | – | 25.9 | 190 | 605 | – | 681 | 483 | 559 | 146 | 50.8 | –
MC8X8.5 |  |  | 12.6 | 1610 | 203 | 203 | – | – | – | 47.5 | 47.6 | – | – | – | 4.55 | 4.76 | 3.18 | 7.9 | 7.94 | – | – | – | 20.7 | 20.6 | – | 10.9 | – | 13.8 | 3.96 | – | – | 6.01 | – | 38.4 | – | – | 165243875.9632 | 114000 | 95400 | 77.5 | 87408599.376 | 14300 | 7060 | 12.7 | 24432.7847 | 2204679464.2942 | 0.0587 | 8.21 | 24432.7847 | 2204679464.2942 | 15.8 | 195 | – | – | – | – | 2850 | 0.328 | 0.229 | 0.119 | 33.1 | 56.5 | 82.3 | 0.91 | – | – | – | – | – | – | – | – | – | – | – | – | – | – | 15.8 | 195 | 528 | – | 577 | 455 | 500 | 162 | 28.6 | –
MC7X22.7 |  |  | 33.8 | 4300 | 178 | 178 | – | – | – | 91.4 | 92.1 | – | – | – | 12.8 | 12.7 | 6.35 | 12.7 | 12.7 | – | – | – | 28.7 | 28.6 | – | 26.4 | – | 25.7 | 12.1 | – | – | 7.2 | – | 9.94 | – | – | 138605064.7248 | 269000 | 221000 | 67.8 | 74089193.7568 | 88200 | 46400 | 26.4 | 260144.641 | 15655641019.2876 | 0.625 | 58.3 | 260144.641 | 15655641019.2876 | 31.2 | 165 | – | – | – | – | 4370 | 1.47 | 0.937 | 0.458 | 82.4 | 133 | 89.7 | 0.659 | – | – | – | – | – | – | – | – | – | – | – | – | – | – | 31.2 | 165 | 597 | – | 688 | 447 | 538 | 121 | 50.8 | –
MC7X19.1 |  |  | 28.4 | 3620 | 178 | 178 | – | – | – | 87.6 | 88.9 | – | – | – | 8.94 | 9.52 | 4.76 | 12.7 | 12.7 | – | – | – | 28.7 | 28.6 | – | 27.4 | – | 29.2 | 14.7 | – | – | 6.9 | – | 14.2 | – | – | 109052633.5072 | 238000 | 202000 | 70.4 | 58272399.584 | 79500 | 41800 | 26.4 | 169406.1902 | 13238818220.4267 | 0.407 | 49.3 | 169406.1902 | 13238818220.4267 | 30.2 | 165 | – | – | – | – | 4080 | 1.28 | 0.687 | 0.339 | 82.4 | 118 | 94 | 0.638 | – | – | – | – | – | – | – | – | – | – | – | – | – | – | 30.2 | 165 | 587 | – | 673 | 445 | 531 | 121 | 50.8 | –
MC6X18 |  |  | 26.8 | 3410 | 152 | 152 | – | – | – | 88.9 | 88.9 | – | – | – | 9.63 | 9.52 | 4.76 | 12.1 | 12.7 | – | – | – | 26.9 | 27 | – | 28.4 | – | 29.7 | 16.4 | – | – | 7.37 | – | 10.8 | – | – | 93235839.3344 | 192000 | 162000 | 60.2 | 49947771.072 | 76700 | 40500 | 26.7 | 157751.7103 | 9291340982.2873 | 0.379 | 34.6 | 157751.7103 | 9291340982.2873 | 30.5 | 140 | – | – | – | – | 3480 | 1.04 | 0.533 | 0.284 | 67.2 | 95 | 87.9 | 0.563 | – | – | – | – | – | – | – | – | – | – | – | – | – | – | 30.5 | 140 | 538 | – | 627 | 394 | 483 | 98.4 | 50.8 | –
MC6X15.3 |  |  | 22.8 | 2900 | 152 | 152 | – | – | – | 88.9 | 88.9 | – | – | – | 8.64 | 7.94 | 4.76 | 9.78 | 9.52 | – | – | – | 22.2 | 22.2 | – | 26.7 | – | 29.5 | 13 | – | – | 9.09 | – | 13.1 | – | – | 76586582.3104 | 162000 | 138000 | 60.5 | 41123664.8493 | 63100 | 32900 | 26.7 | 92819.6079 | 8056075996.2029 | 0.223 | 30 | 92819.6079 | 8056075996.2029 | 30.5 | 143 | – | – | – | – | 3630 | 0.899 | 0.504 | 0.239 | 56 | 81.1 | 86.6 | 0.579 | – | – | – | – | – | – | – | – | – | – | – | – | – | – | 30.5 | 143 | 541 | – | 630 | 394 | 483 | 108 | 50.8 | –
MC6X16.3 |  |  | 24.3 | 3090 | 152 | 152 | – | – | – | 76.2 | 76.2 | – | – | – | 9.53 | 9.52 | 4.76 | 12.1 | 12.7 | – | – | – | 26.9 | 27 | – | 23.5 | – | 23.6 | 11.8 | – | – | 6.32 | – | 10.9 | – | – | 58272399.584 | 170000 | 142000 | 59.2 | 31508718.9179 | 56900 | 29800 | 22.5 | 139853.759 | 5934642650.5361 | 0.336 | 22.1 | 139853.759 | 5934642650.5361 | 26.2 | 140 | – | – | – | – | 3020 | 0.783 | 0.441 | 0.223 | 56.4 | 84.1 | 79 | 0.643 | – | – | – | – | – | – | – | – | – | – | – | – | – | – | 26.2 | 140 | 505 | – | 582 | 381 | 457 | 98.4 | 44.5 | –
MC6X15.1 |  |  | 22.5 | 2860 | 152 | 152 | – | – | – | 74.7 | 76.2 | – | – | – | 8.03 | 7.94 | 4.76 | 12.1 | 12.7 | – | – | – | 26.9 | 27 | – | 23.9 | – | 24.9 | 13.8 | – | – | 6.19 | – | 12.9 | – | – | 133610287.6176 | 161000 | 136000 | 60.2 | 44536762.5392 | 54100 | 28300 | 22.4 | 118625.9563 | 5504985264.072 | 0.285 | 20.5 | 118625.9563 | 5504985264.072 | 25.7 | 140 | – | – | – | – | 2930 | 0.737 | 0.381 | 0.19 | 56.4 | 79.8 | 80.8 | 0.634 | – | – | – | – | – | – | – | – | – | – | – | – | – | – | 25.7 | 140 | 500 | – | 574 | 378 | 455 | 98.4 | 44.5 | –
MC6X12 |  |  | 17.9 | 2280 | 152 | 152 | – | – | – | 63.5 | 63.5 | – | – | – | 7.87 | 7.94 | 4.76 | 9.53 | 9.52 | – | – | – | 22.2 | 22.2 | – | 17.9 | – | 18.4 | 7.47 | – | – | 6.67 | – | 14.5 | – | – | 112798716.3376 | 122000 | 102000 | 58.4 | 37918682.8722 | 32300 | 16900 | 18.4 | 64515.871 | 3034455291.9031 | 0.155 | 11.3 | 64515.871 | 3034455291.9031 | 21.7 | 143 | – | – | – | – | 2660 | 0.47 | 0.301 | 0.147 | 37.9 | 60.6 | 71.1 | 0.74 | – | – | – | – | – | – | – | – | – | – | – | – | – | – | 21.7 | 143 | 472 | – | 536 | 368 | 432 | 108 | 38.1 | –
MC6X7 |  |  | 10.4 | 1350 | 152 | 152 | – | – | – | 47.8 | 47.6 | – | – | – | 4.55 | 4.76 | 3.18 | 7.39 | 7.94 | – | – | – | 19.1 | 19.1 | – | 12.7 | – | 14.8 | 4.42 | – | – | 6.46 | – | 26 | – | – | 89489756.504 | 73700 | 62400 | 59.4 | 30343270.9262 | 14200 | 7190 | 13.6 | 19313.1381 | 1074143466.1604 | 0.0464 | 4 | 19313.1381 | 1074143466.1604 | 16.2 | 145 | – | – | – | – | 2060 | 0.216 | 0.138 | 0.0666 | 23.1 | 36.4 | 66.8 | 0.83 | – | – | – | – | – | – | – | – | – | – | – | – | – | – | 16.2 | 145 | 414 | – | 462 | 353 | 401 | 114 | – | –
MC6X6.5 |  |  | 9.7 | 1260 | 152 | 152 | – | – | – | 47 | 47.6 | – | – | – | 3.94 | 3.18 | 1.59 | 7.39 | 7.94 | – | – | – | 19.1 | 19.1 | – | 13 | – | 15.5 | 4.85 | – | – | 6.36 | – | 30.1 | – | – | 76586582.3104 | 70100 | 60000 | 60.5 | 26139333.5277 | 13700 | 6920 | 13.7 | 17148.7347 | 1007009499.5254 | 0.0412 | 3.75 | 17148.7347 | 1007009499.5254 | 16 | 145 | – | – | – | – | 1990 | 0.203 | 0.121 | 0.0608 | 23.1 | 34.6 | 68.1 | 0.824 | – | – | – | – | – | – | – | – | – | – | – | – | – | – | 16 | 145 | 414 | – | 460 | 353 | 399 | 114 | – | –
MC4X13.8 |  |  | 20.5 | 2600 | 102 | 102 | – | – | – | 63.5 | 63.5 | – | – | – | 12.7 | 12.7 | 6.35 | 12.7 | 12.7 | – | – | – | 25.4 | 25.4 | – | 21.6 | – | 16.3 | 12.9 | – | – | 5 | – | 4.48 | – | – | 62850945.2656 | 90600 | 72600 | 37.6 | 21602410.9886 | 39300 | 21100 | 18.5 | 155254.3217 | 1299713594.0541 | 0.373 | 4.84 | 155254.3217 | 1299713594.0541 | 21.6 | 88.9 | – | – | – | – | 1530 | 0.335 | 0.19 | 0.0945 | 28.7 | 45.1 | 56.6 | 0.55 | – | – | – | – | – | – | – | – | – | – | – | – | – | – | 21.6 | 88.9 | 338 | – | 401 | 267 | 330 | 50.8 | – | –
MC3X7.1 |  |  | 10.6 | 1360 | 76.2 | 76.2 | – | – | – | 49.3 | 50.8 | – | – | – | 7.92 | 7.94 | 4.76 | 8.92 | 9.52 | – | – | – | 20.7 | 20.6 | – | 16.6 | – | 14.6 | 10.5 | – | – | 5.53 | – | 4.93 | – | – | 48282845.3696 | 36700 | 29700 | 29 | 16649257.024 | 16400 | 8490 | 14.3 | 38626.2763 | 245710317.8842 | 0.0928 | 0.915 | 38626.2763 | 245710317.8842 | 16.7 | 67.3 | – | – | – | – | 903 | 0.107 | 0.0558 | 0.0274 | 12.4 | 18.2 | 44.7 | 0.516 | – | – | – | – | – | – | – | – | – | – | – | – | – | – | 16.7 | 67.3 | 259 | – | 309 | 202 | 251 | 34.9 | – | –
L12X12X1-3/8 |  |  | 156 | 20100 | 305 | – | – | – | – | – | – | – | 305 | – | – | – | – | – | – | 35.1 | – | – | 53.1 | 52.4 | – | 88.9 | 88.9 | – | 33 | 33 | – | 8.7 | – | – | – | – | 101976699.272 | 1440000 | 797000 | 92.5 | 16815749.5942 | 1440000 | 797000 | 92.5 | 8283005.3694 | 56661067839.9603 | 19.9 | 211 | 8283005.3694 | 56661067839.9603 | – | – | 68.7 | 58.4 | 546 | – | – | – | – | – | – | – | 165 | 0.627 | 1 | 275 | 203 | 0 | 203 | 102 | 126 | 102 | 1350 | – | 1350 | 672 | 546 | 672 | – | – | 914 | 914 | 1220 | – | – | – | – | –
L12X12X1-1/4 |  |  | 143 | 18300 | 305 | – | – | – | – | – | – | – | 305 | – | – | – | – | – | – | 31.8 | – | – | 49.8 | 49.2 | – | 87.6 | 87.6 | – | 30 | 30 | – | 9.6 | – | – | – | – | 87408599.376 | 1320000 | 731000 | 93 | 14692969.3237 | 1320000 | 731000 | 93 | 6201848.2414 | 42965738646.4154 | 14.9 | 160 | 6201848.2414 | 42965738646.4154 | – | – | 63.3 | 58.7 | 510 | – | – | – | – | – | – | – | 166 | 0.627 | 1 | 254 | 204 | 0 | 204 | 103 | 124 | 103 | 1240 | – | 1240 | 615 | 510 | 615 | – | – | 914 | 914 | 1220 | – | – | – | – | –
L12X12X1-1/8 |  |  | 130 | 16600 | 305 | – | – | – | – | – | – | – | 305 | – | – | – | – | – | – | 28.7 | – | – | 46.7 | 46 | – | 86.6 | 86.6 | – | 27.4 | 27.4 | – | 10.6 | – | – | – | – | 69926879.5008 | 1210000 | 667000 | 93.5 | 12029088.1998 | 1210000 | 667000 | 93.5 | 4620168.8242 | 32224303984.8115 | 11.1 | 120 | 4620168.8242 | 32224303984.8115 | – | – | 58.3 | 59.2 | 475 | – | – | – | – | – | – | – | 167 | 0.626 | 1 | 233 | 205 | 0 | 205 | 103 | 122 | 103 | 1130 | – | 1130 | 565 | 475 | 565 | – | – | 914 | 914 | 1220 | – | – | – | – | –
L12X12X1 |  |  | 116 | 14800 | 305 | – | – | – | – | – | – | – | 305 | – | – | – | – | – | – | 25.4 | – | – | 43.4 | 42.9 | – | 85.3 | 85.3 | – | 24.3 | 24.3 | – | 12 | – | – | – | – | 59937325.2864 | 1080000 | 598000 | 94 | 10489031.9251 | 1080000 | 598000 | 94 | 3246605.1197 | 22691280722.6381 | 7.8 | 84.5 | 3246605.1197 | 22691280722.6381 | – | – | 52.4 | 59.4 | 434 | – | – | – | – | – | – | – | 168 | 0.626 | 1 | 210 | 207 | 0 | 207 | 104 | 121 | 104 | 1020 | – | 1020 | 505 | 434 | 505 | – | – | 914 | 914 | 1220 | – | – | – | – | –
L10X10X1-3/8 |  |  | 130 | 16500 | 254 | – | – | – | – | – | – | – | 254 | – | – | – | – | – | – | 35.1 | – | – | 55.4 | 55.6 | – | 76.2 | 76.2 | – | 32.5 | 32.5 | – | 7.25 | – | – | – | – | 49531539.6464 | 982000 | 541000 | 76.2 | 8740859.9376 | 980000 | 541000 | 76.2 | 6826195.3798 | 31687232251.7313 | 16.4 | 118 | 6826195.3798 | 31687232251.7313 | – | – | 38.8 | 48.5 | 361 | – | – | – | – | – | – | – | 136 | 0.629 | 1 | 154 | 167 | 0 | 167 | 84.3 | 108 | 84.3 | 919 | – | 919 | 461 | 361 | 461 | – | – | 762 | 762 | 1020 | – | – | – | – | –
L10X10X1-1/4 |  |  | 119 | 15100 | 254 | – | – | – | – | – | – | – | 254 | – | – | – | – | – | – | 31.8 | – | – | 52.1 | 52.4 | – | 74.9 | 74.9 | – | 29.7 | 29.7 | – | 8 | – | – | – | – | 38210044.8701 | 900000 | 495000 | 76.7 | 6826195.3798 | 900000 | 495000 | 76.7 | 5119646.5349 | 24007106468.6846 | 12.3 | 89.4 | 5119646.5349 | 24007106468.6846 | – | – | 35.5 | 48.5 | 336 | – | – | – | – | – | – | – | 137 | 0.628 | 1 | 142 | 168 | 0 | 168 | 84.8 | 106 | 84.8 | 842 | – | 842 | 420 | 336 | 420 | – | – | 762 | 762 | 1020 | – | – | – | – | –
L10X10X1-1/8 |  |  | 108 | 13700 | 254 | – | – | – | – | – | – | – | 254 | – | – | – | – | – | – | 28.7 | – | – | 49 | 49.2 | – | 73.7 | 73.7 | – | 27.2 | 27.2 | – | 8.85 | – | – | – | – | 64932102.3936 | 823000 | 452000 | 77 | 8865729.3653 | 823000 | 452000 | 77 | 3833491.4298 | 18072463818.1485 | 9.21 | 67.3 | 3833491.4298 | 18072463818.1485 | – | – | 32.5 | 48.8 | 313 | – | – | – | – | – | – | – | 137 | 0.627 | 1 | 131 | 169 | 0 | 169 | 85.6 | 104 | 85.6 | 772 | – | 772 | 380 | 313 | 380 | – | – | 762 | 762 | 1020 | – | – | – | – | –
L10X10X1 |  |  | 96.3 | 12300 | 254 | – | – | – | – | – | – | – | 254 | – | – | – | – | – | – | 25.4 | – | – | 45.7 | 46 | – | 72.6 | 72.6 | – | 24.1 | 24.1 | – | 10 | – | – | – | – | 55775011.0304 | 738000 | 406000 | 77.5 | 7741904.5162 | 738000 | 406000 | 77.5 | 2688855.0094 | 12782307247.3086 | 6.46 | 47.6 | 2688855.0094 | 12782307247.3086 | – | – | 29.3 | 48.8 | 285 | – | – | – | – | – | – | – | 139 | 0.626 | 1 | 118 | 171 | 0 | 171 | 85.9 | 103 | 85.9 | 693 | – | 693 | 341 | 285 | 341 | – | – | 762 | 762 | 1020 | – | – | – | – | –
L10X10X7/8 |  |  | 84.7 | 10800 | 254 | – | – | – | – | – | – | – | 254 | – | – | – | – | – | – | 22.2 | – | – | 42.7 | 42.9 | – | 71.1 | 71.1 | – | 21.3 | 21.3 | – | 11.4 | – | – | – | – | 51612696.7744 | 654000 | 359000 | 78 | 5452631.6754 | 654000 | 359000 | 78 | 1827255.9584 | 8727415662.5531 | 4.39 | 32.5 | 1827255.9584 | 8727415662.5531 | – | – | 26.1 | 49 | 261 | – | – | – | – | – | – | – | 139 | 0.627 | 1 | 105 | 172 | 0 | 172 | 86.9 | 101 | 86.9 | 613 | – | 613 | 302 | 261 | 302 | – | – | 762 | 762 | 1020 | – | – | – | – | –
L10X10X3/4 |  |  | 73.1 | 9360 | 254 | – | – | – | – | – | – | – | 254 | – | – | – | – | – | – | 19.1 | – | – | 39.4 | 39.7 | – | 70.1 | 70.1 | – | 18.4 | 18.4 | – | 13.3 | – | – | – | – | 42871836.8368 | 567000 | 315000 | 78.7 | 4620168.8242 | 567000 | 315000 | 78.7 | 1165447.9917 | 5612399610.688 | 2.8 | 20.9 | 1165447.9917 | 5612399610.688 | – | – | 23.2 | 49.8 | 234 | – | – | – | – | – | – | – | 140 | 0.628 | 1 | 92.4 | 173 | 0 | 173 | 87.1 | 99.1 | 87.1 | 534 | – | 534 | 266 | 234 | 266 | – | – | 762 | 762 | 1020 | – | – | – | – | –
L8X8X1-1/8 |  |  | 84.7 | 10800 | 203 | – | – | – | – | – | – | – | 203 | – | – | – | – | – | – | 28.6 | – | – | 44.5 | 44.5 | – | 61 | 61 | – | 26.7 | 26.7 | – | 7.08 | – | – | – | – | 33132021.4778 | 518000 | 287000 | 61.2 | 3629538.0312 | 518000 | 287000 | 61.2 | 2967730.0645 | 8727415662.5531 | 7.13 | 32.5 | 2967730.0645 | 8727415662.5531 | – | – | 16.9 | 39.6 | 197 | – | – | – | – | – | – | – | 109 | 0.63 | 1 | 64.5 | 134 | 0 | 134 | 67.6 | 86.1 | 67.6 | 483 | – | 483 | 251 | 197 | 251 | – | – | 610 | 610 | 813 | – | – | – | – | –
L8X8X1 |  |  | 75.9 | 9740 | 203 | – | – | – | – | – | – | – | 203 | – | – | – | – | – | – | 25.4 | – | – | 41.4 | 41.3 | – | 59.9 | 59.9 | – | 24 | 24 | – | 8 | – | – | – | – | 43288068.2624 | 467000 | 259000 | 61.7 | 2122780.2706 | 467000 | 259000 | 61.7 | 2114455.642 | 6283739277.0382 | 5.08 | 23.4 | 2114455.642 | 6283739277.0382 | – | – | 15.3 | 39.6 | 180 | – | – | – | – | – | – | – | 110 | 0.63 | 1 | 58.7 | 135 | 0 | 135 | 67.8 | 84.8 | 67.8 | 436 | – | 436 | 226 | 180 | 226 | – | – | 610 | 610 | 813 | – | – | – | – | –
L8X8X7/8 |  |  | 67 | 8580 | 203 | – | – | – | – | – | – | – | 203 | – | – | – | – | – | – | 22.2 | – | – | 38.1 | 38.1 | – | 58.7 | 58.7 | – | 21.1 | 21.1 | – | 9.14 | – | – | – | – | 36170510.8846 | 415000 | 229000 | 62.2 | 1835580.5869 | 415000 | 229000 | 62.2 | 1440160.7326 | 4323427451.2955 | 3.46 | 16.1 | 1440160.7326 | 4323427451.2955 | – | – | 13.6 | 39.9 | 164 | – | – | – | – | – | – | – | 111 | 0.63 | 1 | 52.9 | 136 | 0 | 136 | 68.6 | 83.1 | 68.6 | 388 | – | 388 | 198 | 164 | 198 | – | – | 610 | 610 | 813 | – | – | – | – | –
L8X8X3/4 |  |  | 57.9 | 7420 | 203 | – | – | – | – | – | – | – | 203 | – | – | – | – | – | – | 19.1 | – | – | 35.1 | 34.9 | – | 57.4 | 57.4 | – | 18.3 | 18.3 | – | 10.7 | – | – | – | – | 28053998.0854 | 361000 | 200000 | 62.5 | 1477621.5609 | 361000 | 200000 | 62.5 | 919871.4506 | 2792773012.017 | 2.21 | 10.4 | 919871.4506 | 2792773012.017 | – | – | 11.9 | 39.9 | 146 | – | – | – | – | – | – | – | 112 | 0.63 | 1 | 46.2 | 137 | 0 | 137 | 69.3 | 81.3 | 69.3 | 338 | – | 338 | 170 | 146 | 170 | – | – | 610 | 610 | 813 | – | – | – | – | –
L8X8X5/8 |  |  | 48.7 | 6250 | 203 | – | – | – | – | – | – | – | 203 | – | – | – | – | – | – | 15.9 | – | – | 31.8 | 31.8 | – | 56.1 | 56.1 | – | 15.4 | 15.4 | – | 12.8 | – | – | – | – | 144432304.6832 | 305000 | 169000 | 63 | 144432304.6832 | 305000 | 169000 | 63 | 541100.8533 | 1654180937.887 | 1.3 | 6.16 | 541100.8533 | 1654180937.887 | – | – | 10.1 | 40.1 | 127 | – | – | – | – | – | – | – | 112 | 0.63 | 1 | 39.5 | 138 | 0 | 138 | 69.8 | 79.5 | 69.8 | 287 | – | 287 | 144 | 127 | 144 | – | – | 610 | 610 | 813 | – | – | – | – | –
L8X8X9/16 |  |  | 44 | 5660 | 203 | – | – | – | – | – | – | – | 203 | – | – | – | – | – | – | 14.3 | – | – | 30.2 | 30.2 | – | 55.6 | 55.6 | – | 13.9 | 13.9 | – | 14.2 | – | – | – | – | 126534353.3824 | 275000 | 153000 | 63.2 | 126534353.3824 | 275000 | 153000 | 63.2 | 399998.4 | 1221838192.7574 | 0.961 | 4.55 | 399998.4 | 1221838192.7574 | – | – | 9.12 | 40.1 | 116 | – | – | – | – | – | – | – | 113 | 0.63 | 1 | 36 | 139 | 0 | 139 | 70.1 | 78.7 | 70.1 | 259 | – | 259 | 130 | 116 | 130 | – | – | 610 | 610 | 813 | – | – | – | – | –
L8X8X1/2 |  |  | 39.3 | 5060 | 203 | – | – | – | – | – | – | – | 203 | – | – | – | – | – | – | 12.7 | – | – | 28.7 | 28.6 | – | 55.1 | 55.1 | – | 12.4 | 12.4 | – | 16 | – | – | – | – | 106555244.9536 | 247000 | 137000 | 63.2 | 106555244.9536 | 247000 | 137000 | 63.2 | 284286.0637 | 867370848.9245 | 0.683 | 3.23 | 284286.0637 | 867370848.9245 | – | – | 8.24 | 40.4 | 106 | – | – | – | – | – | – | – | 113 | 0.63 | 1 | 32.4 | 139 | 0 | 139 | 70.1 | 78 | 70.1 | 233 | – | 233 | 118 | 106 | 117 | – | – | 610 | 610 | 813 | – | – | – | – | –
L8X6X1 |  |  | 65.5 | 8450 | 152 | – | – | – | – | – | – | – | 203 | – | – | – | – | – | – | 25.4 | – | – | 38.1 | 38.1 | – | 41.9 | 67.3 | – | 20.8 | 36.8 | – | 8 | – | – | – | – | 84078747.9712 | 447000 | 247000 | 63.2 | 84078747.9712 | 265000 | 146000 | 43.7 | 1806444.3871 | 4377134624.6036 | 4.34 | 16.3 | 1806444.3871 | 4377134624.6036 | – | – | 8.87 | 32.5 | 125 | – | – | – | – | – | – | – | 98.6 | – | 0.542 | 41 | 101 | 39.1 | 133 | 71.1 | 68.8 | 39.1 | 406 | 1050 | 306 | 125 | 129 | 226 | – | – | 559 | 508 | 711 | – | – | – | – | –
L8X6X7/8 |  |  | 57.9 | 7420 | 152 | – | – | – | – | – | – | – | 203 | – | – | – | – | – | – | 22.2 | – | – | 35.1 | 34.9 | – | 40.6 | 66 | – | 18.3 | 36.3 | – | 9.14 | – | – | – | – | 71591805.2032 | 398000 | 220000 | 63.5 | 71591805.2032 | 236000 | 130000 | 44.2 | 1232045.0198 | 3034455291.9031 | 2.96 | 11.3 | 1232045.0198 | 3034455291.9031 | – | – | 7.87 | 32.5 | 110 | – | – | – | – | – | – | – | 99.6 | – | 0.546 | 36.8 | 102 | 38.4 | 135 | 71.6 | 67.3 | 39.9 | 361 | 959 | 274 | 110 | 117 | 197 | – | – | 559 | 508 | 711 | – | – | – | – | –
L8X6X3/4 |  |  | 50.1 | 6450 | 152 | – | – | – | – | – | – | – | 203 | – | – | – | – | – | – | 19.1 | – | – | 31.8 | 31.8 | – | 39.6 | 64.8 | – | 15.8 | 34 | – | 10.7 | – | – | – | – | 58688631.0096 | 346000 | 192000 | 64 | 58688631.0096 | 205000 | 113000 | 44.5 | 790839.7086 | 1954941108.4119 | 1.9 | 7.28 | 790839.7086 | 1954941108.4119 | – | – | 6.91 | 32.8 | 95.4 | – | – | – | – | – | – | – | 100 | – | 0.55 | 32.4 | 103 | 37.6 | 136 | 72.1 | 66 | 40.4 | 315 | 862 | 238 | 95.9 | 105 | 170 | – | – | 559 | 508 | 711 | – | – | – | – | –
L8X6X5/8 |  |  | 42.2 | 5430 | 152 | – | – | – | – | – | – | – | 203 | – | – | – | – | – | – | 15.9 | – | – | 28.7 | 28.6 | – | 38.4 | 63.5 | – | 13.4 | 32.3 | – | 12.8 | – | – | – | – | 44952993.9648 | 293000 | 162000 | 64.5 | 44952993.9648 | 172000 | 96400 | 45 | 466179.1967 | 1162760302.1186 | 1.12 | 4.33 | 466179.1967 | 1162760302.1186 | – | – | 5.87 | 32.8 | 80.5 | – | – | – | – | – | – | – | 101 | – | 0.554 | 27.7 | 104 | 36.8 | 137 | 72.9 | 64.3 | 41.1 | 267 | 752 | 202 | 80.5 | 91.3 | 143 | – | – | 559 | 508 | 711 | – | – | – | – | –
L8X6X9/16 |  |  | 38.1 | 4910 | 152 | – | – | – | – | – | – | – | 203 | – | – | – | – | – | – | 14.3 | – | – | 26.9 | 27 | – | 37.8 | 63 | – | 12.1 | 31.5 | – | 14.2 | – | – | – | – | 105306550.6768 | 265000 | 147000 | 64.8 | 74089193.7568 | 156000 | 87500 | 45.2 | 342558.4633 | 859314772.9283 | 0.823 | 3.2 | 342558.4633 | 859314772.9283 | – | – | 5.33 | 33 | 72.9 | – | – | – | – | – | – | – | 101 | – | 0.556 | 25.3 | 104 | 36.6 | 137 | 72.9 | 63.8 | 41.1 | 243 | 692 | 184 | 73.1 | 83.6 | 129 | – | – | 559 | 508 | 711 | – | – | – | – | –
L8X6X1/2 |  |  | 34.1 | 4390 | 152 | – | – | – | – | – | – | – | 203 | – | – | – | – | – | – | 12.7 | – | – | 25.4 | 25.4 | – | 37.1 | 62.5 | – | 10.8 | 30.5 | – | 16 | – | – | – | – | 89073525.0784 | 239000 | 131000 | 64.8 | 62850945.2656 | 140000 | 78500 | 45.5 | 243079.1526 | 612261775.7114 | 0.584 | 2.28 | 243079.1526 | 612261775.7114 | – | – | 4.79 | 33 | 65.2 | – | – | – | – | – | – | – | 102 | – | 0.557 | 22.7 | 105 | 36.6 | 138 | 73.4 | 62.7 | 41.7 | 216 | 621 | 166 | 65.2 | 76.4 | 115 | – | – | 559 | 508 | 711 | – | – | – | – | –
L8X6X7/16 |  |  | 29.9 | 3860 | 152 | – | – | – | – | – | – | – | 203 | – | – | – | – | – | – | 11.1 | – | – | 23.8 | 23.8 | – | 36.6 | 61.7 | – | 9.5 | 29.2 | – | 18.3 | – | – | – | – | 70343110.9264 | 211000 | 116000 | 65 | 49947771.072 | 123000 | 69300 | 45.7 | 164827.6445 | 416230593.1371 | 0.396 | 1.55 | 164827.6445 | 416230593.1371 | – | – | 4.25 | 33.3 | 57.5 | – | – | – | – | – | – | – | 102 | – | 0.559 | 20.1 | 106 | 36.1 | 139 | 73.7 | 62 | 41.9 | 190 | 559 | 145 | 57.7 | 68.5 | 101 | – | – | 559 | 508 | 711 | – | – | – | – | –
L8X4X1 |  |  | 55.4 | 7160 | 102 | – | – | – | – | – | – | – | 203 | – | – | – | – | – | – | 25.4 | – | – | 38.1 | 38.1 | – | 26.4 | 77 | – | 17.6 | 62.2 | – | 8 | – | – | – | – | 60353556.712 | 398000 | 229000 | 63.8 | 42871836.8368 | 127000 | 64600 | 26.2 | 1531731.6462 | 3464112678.3672 | 3.68 | 12.9 | 1531731.6462 | 3464112678.3672 | – | – | 3.26 | 21.4 | 57 | – | – | – | – | – | – | – | 95.3 | – | 0.247 | 30.6 | 80.5 | 68.3 | 126 | 57.7 | 44.2 | 16.9 | 380 | 447 | 243 | 56.5 | 73.8 | 192 | – | – | 508 | 406 | 610 | – | – | – | – | –
L8X4X7/8 |  |  | 49.3 | 6320 | 102 | – | – | – | – | – | – | – | 203 | – | – | – | – | – | – | 22.2 | – | – | 35.1 | 34.9 | – | 25.3 | 75.9 | – | 15.5 | 61.2 | – | 9.14 | – | – | – | – | 49531539.6464 | 356000 | 205000 | 64.3 | 35254801.7483 | 111000 | 57500 | 26.4 | 1044740.8783 | 2387283853.5415 | 2.51 | 8.89 | 1044740.8783 | 2387283853.5415 | – | – | 2.9 | 21.5 | 50.1 | – | – | – | – | – | – | – | 96 | – | 0.252 | 27.5 | 81.5 | 67.6 | 127 | 58.2 | 43.2 | 17.3 | 338 | 408 | 216 | 49.8 | 67.2 | 167 | – | – | 508 | 406 | 610 | – | – | – | – | –
L8X4X3/4 |  |  | 42.5 | 5480 | 102 | – | – | – | – | – | – | – | 203 | – | – | – | – | – | – | 19.1 | – | – | 31.8 | 31.8 | – | 24.1 | 74.7 | – | 13.5 | 59.4 | – | 10.7 | – | – | – | – | 38043552.2998 | 310000 | 179000 | 64.8 | 27096665.8066 | 95400 | 50300 | 26.7 | 670132.5952 | 1544081232.6056 | 1.61 | 5.75 | 670132.5952 | 1544081232.6056 | – | – | 2.56 | 21.6 | 43.4 | – | – | – | – | – | – | – | 96.5 | – | 0.257 | 24.2 | 82.3 | 66.3 | 128 | 58.9 | 41.9 | 17.9 | 295 | 365 | 188 | 43.4 | 61 | 143 | – | – | 508 | 406 | 610 | – | – | – | – | –
L8X4X5/8 |  |  | 36 | 4620 | 102 | – | – | – | – | – | – | – | 203 | – | – | – | – | – | – | 15.9 | – | – | 28.7 | 28.6 | – | 22.9 | 73.4 | – | 11.4 | 57.7 | – | 12.8 | – | – | – | – | 83662516.5456 | 264000 | 151000 | 65 | 37211089.4486 | 79600 | 42900 | 26.9 | 397501.0114 | 918392663.5671 | 0.955 | 3.42 | 397501.0114 | 918392663.5671 | – | – | 2.18 | 21.7 | 36.7 | – | – | – | – | – | – | – | 97.3 | – | 0.262 | 20.8 | 83.3 | 65.3 | 129 | 59.4 | 40.9 | 18.4 | 249 | 318 | 161 | 36.7 | 53.3 | 118 | – | – | 508 | 406 | 610 | – | – | – | – | –
L8X4X9/16 |  |  | 32.4 | 4190 | 102 | – | – | – | – | – | – | – | 203 | – | – | – | – | – | – | 14.3 | – | – | 26.9 | 27 | – | 22.3 | 72.6 | – | 10.3 | 56.6 | – | 14.2 | – | – | – | – | 71175573.7776 | 239000 | 137000 | 65.3 | 31966573.4861 | 71900 | 39000 | 27.2 | 293026.9236 | 679395742.3464 | 0.704 | 2.53 | 293026.9236 | 679395742.3464 | – | – | 1.99 | 21.8 | 33.3 | – | – | – | – | – | – | – | 97.5 | – | 0.264 | 19 | 83.6 | 64.5 | 130 | 59.9 | 40.1 | 18.7 | 228 | 295 | 146 | 33.3 | 49.7 | 106 | – | – | 508 | 406 | 610 | – | – | – | – | –
L8X4X1/2 |  |  | 29 | 3740 | 102 | – | – | – | – | – | – | – | 203 | – | – | – | – | – | – | 12.7 | – | – | 25.4 | 25.4 | – | 21.7 | 72.1 | – | 9.22 | 55.9 | – | 16 | – | – | – | – | 57023705.3072 | 215000 | 123000 | 65.5 | 25723102.1021 | 64100 | 35200 | 27.4 | 208531.9442 | 483364559.7722 | 0.501 | 1.8 | 208531.9442 | 483364559.7722 | – | – | 1.8 | 21.9 | 29.8 | – | – | – | – | – | – | – | 98 | – | 0.266 | 17.1 | 84.1 | 64 | 131 | 60.2 | 39.6 | 18.9 | 203 | 267 | 131 | 29.8 | 45.4 | 95.2 | – | – | 508 | 406 | 610 | – | – | – | – | –
L8X4X7/16 |  |  | 25.6 | 3300 | 102 | – | – | – | – | – | – | – | 203 | – | – | – | – | – | – | 11.1 | – | – | 23.8 | 23.8 | – | 21.1 | 71.4 | – | 8.1 | 54.9 | – | 18.3 | – | – | – | – | 49115308.2208 | 190000 | 108000 | 65.8 | 22185134.9845 | 56000 | 31100 | 27.7 | 141518.6847 | 327613757.1789 | 0.34 | 1.22 | 141518.6847 | 327613757.1789 | – | – | 1.6 | 22 | 26.4 | – | – | – | – | – | – | – | 98.3 | – | 0.268 | 15.2 | 84.6 | 63.5 | 131 | 60.7 | 38.9 | 19.3 | 179 | 239 | 115 | 26.4 | 41.1 | 83.1 | – | – | 508 | 406 | 610 | – | – | – | – | –
L7X4X3/4 |  |  | 38.8 | 4990 | 102 | – | – | – | – | – | – | – | 178 | – | – | – | – | – | – | 19.1 | – | – | 31.8 | 31.8 | – | 25.4 | 63.5 | – | 14 | 46.7 | – | 9.33 | – | – | – | – | 40332825.1406 | 243000 | 137000 | 56.1 | 18355805.869 | 91800 | 49300 | 27.4 | 611860.1956 | 1066087390.1642 | 1.47 | 3.97 | 611860.1956 | 1066087390.1642 | – | – | 2.34 | 21.7 | 42.1 | – | – | – | – | – | – | – | 84.1 | – | 0.324 | 17.1 | 74.9 | 52.6 | 114 | 55.9 | 43.7 | 20.1 | 229 | 326 | 151 | 42 | 53.6 | 117 | – | – | 457 | 381 | 559 | – | – | – | – | –
L7X4X5/8 |  |  | 32.7 | 4190 | 102 | – | – | – | – | – | – | – | 178 | – | – | – | – | – | – | 15.9 | – | – | 28.7 | 28.6 | – | 24.3 | 62.2 | – | 11.8 | 45.7 | – | 11.2 | – | – | – | – | 31050864.3498 | 205000 | 117000 | 56.6 | 14193491.613 | 76900 | 42000 | 27.9 | 361288.8774 | 636430003.7 | 0.868 | 2.37 | 361288.8774 | 636430003.7 | – | – | 2 | 21.8 | 35.4 | – | – | – | – | – | – | – | 84.8 | – | 0.329 | 14.7 | 75.7 | 51.6 | 115 | 56.4 | 42.7 | 20.5 | 195 | 285 | 128 | 35.6 | 46.9 | 97.5 | – | – | 457 | 381 | 559 | – | – | – | – | –
L7X4X1/2 |  |  | 26.5 | 3390 | 102 | – | – | – | – | – | – | – | 178 | – | – | – | – | – | – | 12.7 | – | – | 25.4 | 25.4 | – | 23.1 | 61 | – | 9.55 | 44.2 | – | 14 | – | – | – | – | 49947771.072 | 167000 | 94900 | 57.2 | 16898995.8794 | 61800 | 34400 | 28.2 | 189801.5301 | 335669833.1751 | 0.456 | 1.25 | 189801.5301 | 335669833.1751 | – | – | 1.64 | 22 | 28.8 | – | – | – | – | – | – | – | 85.6 | – | 0.334 | 12.1 | 76.7 | 50.5 | 116 | 57.2 | 41.1 | 21.2 | 158 | 239 | 104 | 28.7 | 39.8 | 77.4 | – | – | 457 | 381 | 559 | – | – | – | – | –
L7X4X7/16 |  |  | 23.4 | 2990 | 102 | – | – | – | – | – | – | – | 178 | – | – | – | – | – | – | 11.1 | – | – | 23.8 | 23.8 | – | 22.5 | 60.5 | – | 8.41 | 43.4 | – | 16 | – | – | – | – | 43288068.2624 | 148000 | 83700 | 57.4 | 14651346.1811 | 54200 | 30500 | 28.4 | 129031.7419 | 228524022.4256 | 0.31 | 0.851 | 129031.7419 | 228524022.4256 | – | – | 1.46 | 22.1 | 25.4 | – | – | – | – | – | – | – | 85.9 | – | 0.337 | 10.8 | 77.2 | 50 | 117 | 57.4 | 40.6 | 21.5 | 140 | 215 | 92.4 | 25.4 | 35.9 | 67.9 | – | – | 457 | 381 | 559 | – | – | – | – | –
L7X4X3/8 |  |  | 20.2 | 2580 | 102 | – | – | – | – | – | – | – | 178 | – | – | – | – | – | – | 9.53 | – | – | 22.2 | 22.2 | – | 21.9 | 59.7 | – | 7.26 | 42.4 | – | 18.7 | – | – | – | – | 35712656.3165 | 128000 | 72400 | 57.7 | 12195580.7701 | 46500 | 26400 | 28.4 | 82413.8223 | 146083511.3978 | 0.198 | 0.544 | 82413.8223 | 146083511.3978 | – | – | 1.27 | 22.2 | 22 | – | – | – | – | – | – | – | 86.4 | – | 0.339 | 9.37 | 77.7 | 49.5 | 117 | 57.9 | 39.9 | 21.8 | 120 | 188 | 79.8 | 21.8 | 31.8 | 58 | – | – | 457 | 381 | 559 | – | – | – | – | –
L6X6X1 |  |  | 55.7 | 7100 | 152 | – | – | – | – | – | – | – | 152 | – | – | – | – | – | – | 25.4 | – | – | 38.1 | 38.1 | – | 47.2 | 47.2 | – | 23.3 | 23.3 | – | 6 | – | – | – | – | 27554520.3747 | 252000 | 140000 | 45.5 | 9448453.3611 | 252000 | 140000 | 45.5 | 1531731.6462 | 2481271406.8305 | 3.68 | 9.24 | 1531731.6462 | 2481271406.8305 | – | – | 6.2 | 29.7 | 93.4 | – | – | – | – | – | – | – | 80.8 | 0.64 | 1 | 23.2 | 98.8 | 0 | 98.8 | 50 | 66.8 | 50 | 234 | – | 234 | 124 | 92.9 | 124 | – | – | 457 | 457 | 610 | – | – | – | – | –
L6X6X7/8 |  |  | 49.3 | 6290 | 152 | – | – | – | – | – | – | – | 152 | – | – | – | – | – | – | 22.2 | – | – | 35.1 | 34.9 | – | 46 | 46 | – | 20.7 | 20.7 | – | 6.86 | – | – | – | – | 62018482.4144 | 225000 | 125000 | 46 | 13943752.7576 | 225000 | 125000 | 46 | 1044740.8783 | 1721314904.522 | 2.51 | 6.41 | 1044740.8783 | 1721314904.522 | – | – | 5.54 | 29.7 | 84.9 | – | – | – | – | – | – | – | 81.5 | 0.63 | 1 | 21 | 99.8 | 0 | 99.8 | 50.5 | 65 | 50.5 | 210 | – | 210 | 109 | 85.2 | 109 | – | – | 457 | 457 | 610 | – | – | – | – | –
L6X6X3/4 |  |  | 42.7 | 5460 | 152 | – | – | – | – | – | – | – | 152 | – | – | – | – | – | – | 19.1 | – | – | 31.8 | 31.8 | – | 45 | 45 | – | 17.9 | 17.9 | – | 8 | – | – | – | – | 53693853.9024 | 195000 | 109000 | 46.2 | 12278827.0552 | 195000 | 109000 | 46.2 | 670132.5952 | 1119794563.4722 | 1.61 | 4.17 | 670132.5952 | 1119794563.4722 | – | – | 4.83 | 29.7 | 75.9 | – | – | – | – | – | – | – | 82.3 | 0.63 | 1 | 18.6 | 101 | 0 | 101 | 50.8 | 63.5 | 50.8 | 184 | – | 184 | 95.1 | 76 | 95.1 | – | – | 457 | 457 | 610 | – | – | – | – | –
L6X6X5/8 |  |  | 36 | 4600 | 152 | – | – | – | – | – | – | – | 152 | – | – | – | – | – | – | 15.9 | – | – | 28.7 | 28.6 | – | 43.7 | 43.7 | – | 15.1 | 15.1 | – | 9.6 | – | – | – | – | 43288068.2624 | 166000 | 92400 | 46.7 | 10114423.6421 | 166000 | 92400 | 46.7 | 397501.0114 | 671339666.3502 | 0.955 | 2.5 | 397501.0114 | 671339666.3502 | – | – | 4.08 | 29.7 | 66.2 | – | – | – | – | – | – | – | 83.3 | 0.63 | 1 | 16 | 102 | 0 | 102 | 51.6 | 61.7 | 51.6 | 156 | – | 156 | 79.1 | 66.2 | 79.1 | – | – | 457 | 457 | 610 | – | – | – | – | –
L6X6X9/16 |  |  | 32.6 | 4160 | 152 | – | – | – | – | – | – | – | 152 | – | – | – | – | – | – | 14.3 | – | – | 26.9 | 27 | – | 43.2 | 43.2 | – | 13.7 | 13.7 | – | 10.7 | – | – | – | – | 37502451.4466 | 150000 | 83900 | 47 | 8824106.2227 | 150000 | 83900 | 47 | 293026.9236 | 496791353.0992 | 0.704 | 1.85 | 293026.9236 | 496791353.0992 | – | – | 3.7 | 30 | 61.1 | – | – | – | – | – | – | – | 83.6 | 0.63 | 1 | 14.6 | 103 | 0 | 103 | 51.8 | 61 | 51.8 | 142 | – | 142 | 71.4 | 60.8 | 71.5 | – | – | 457 | 457 | 610 | – | – | – | – | –
L6X6X1/2 |  |  | 29.2 | 3720 | 152 | – | – | – | – | – | – | – | 152 | – | – | – | – | – | – | 12.7 | – | – | 25.4 | 25.4 | – | 42.4 | 42.4 | – | 12.2 | 12.2 | – | 12 | – | – | – | – | 31092487.4923 | 135000 | 75200 | 47.2 | 7367296.2331 | 135000 | 75200 | 47.2 | 208531.9442 | 354467343.8329 | 0.501 | 1.32 | 208531.9442 | 354467343.8329 | – | – | 3.35 | 30 | 55.7 | – | – | – | – | – | – | – | 84.1 | 0.63 | 1 | 13.2 | 103 | 0 | 103 | 52.3 | 59.9 | 52.3 | 128 | – | 128 | 64.1 | 56.1 | 64.1 | – | – | 457 | 457 | 610 | – | – | – | – | –
L6X6X7/16 |  |  | 25.6 | 3280 | 152 | – | – | – | – | – | – | – | 152 | – | – | – | – | – | – | 11.1 | – | – | 23.8 | 23.8 | – | 41.9 | 41.9 | – | 10.7 | 10.7 | – | 13.7 | – | – | – | – | 24058176.3997 | 119000 | 66500 | 47.2 | 5785616.8158 | 119000 | 66500 | 47.2 | 141518.6847 | 241413744.0195 | 0.34 | 0.899 | 141518.6847 | 241413744.0195 | – | – | 2.93 | 30 | 50 | – | – | – | – | – | – | – | 84.3 | 0.63 | 1 | 11.7 | 104 | 0 | 104 | 52.3 | 59.2 | 52.3 | 113 | – | 113 | 56.1 | 49.7 | 56 | – | – | 457 | 457 | 610 | – | – | – | – | –
L6X6X3/8 |  |  | 22.2 | 2830 | 152 | – | – | – | – | – | – | – | 152 | – | – | – | – | – | – | 9.53 | – | – | 22.2 | 22.2 | – | 41.1 | 41.1 | – | 9.27 | 9.27 | – | 16 | – | – | – | – | 16566010.7389 | 103000 | 57500 | 47.5 | 4016633.257 | 103000 | 57500 | 47.5 | 90738.4508 | 154408123.2606 | 0.218 | 0.575 | 90738.4508 | 154408123.2606 | – | – | 2.58 | 30.2 | 44.1 | – | – | – | – | – | – | – | 84.8 | 0.63 | 1 | 10.2 | 104 | 0 | 104 | 52.8 | 58.2 | 52.8 | 98.2 | – | 98.2 | 49 | 44.4 | 49 | – | – | 457 | 457 | 610 | – | – | – | – | –
L6X6X5/16 |  |  | 18.5 | 2370 | 152 | – | – | – | – | – | – | – | 152 | – | – | – | – | – | – | 7.94 | – | – | 20.7 | 20.6 | – | 40.6 | 40.6 | – | 7.77 | 7.77 | – | 19.2 | – | – | – | – | 49115308.2208 | 86200 | 48300 | 47.8 | 8907352.5078 | 86200 | 48300 | 47.8 | 53693.8539 | 90765122.8906 | 0.129 | 0.338 | 53693.8539 | 90765122.8906 | – | – | 2.16 | 30.2 | 37.7 | – | – | – | – | – | – | – | 85.1 | 0.63 | 1 | 8.66 | 105 | 0 | 105 | 53.1 | 57.4 | 53.1 | 82.6 | – | 82.6 | 40.8 | 37.7 | 40.8 | – | – | 457 | 457 | 610 | – | – | – | – | –
L6X4X7/8 |  |  | 40.3 | 5160 | 102 | – | – | – | – | – | – | – | 152 | – | – | – | – | – | – | 22.2 | – | – | 35.1 | 34.9 | – | 28.4 | 53.8 | – | 16.9 | 36.3 | – | 6.86 | – | – | – | – | 39999840.0002 | 208000 | 117000 | 47.2 | 7408919.3757 | 103000 | 55200 | 27.9 | 844949.794 | 1084884900.822 | 2.03 | 4.04 | 844949.794 | 1084884900.822 | – | – | 2.42 | 21.7 | 47.7 | – | – | – | – | – | – | – | 71.6 | – | 0.421 | 13.2 | 67.8 | 38.6 | 97.5 | 50.8 | 47.2 | 22.3 | 193 | 341 | 135 | 47.7 | 51.3 | 109 | – | – | 406 | 356 | 508 | – | – | – | – | –
L6X4X3/4 |  |  | 35 | 4480 | 102 | – | – | – | – | – | – | – | 152 | – | – | – | – | – | – | 19.1 | – | – | 31.8 | 31.8 | – | 27.2 | 52.6 | – | 14.7 | 34.8 | – | 8 | – | – | – | – | 34630454.6099 | 182000 | 102000 | 47.8 | 6493210.2394 | 88800 | 48300 | 28.4 | 545263.1675 | 708934687.6659 | 1.31 | 2.64 | 545263.1675 | 708934687.6659 | – | – | 2.11 | 21.7 | 41.1 | – | – | – | – | – | – | – | 72.4 | – | 0.428 | 11.7 | 68.8 | 37.6 | 98.8 | 51.6 | 45.7 | 23 | 170 | 311 | 118 | 41 | 46.2 | 91.9 | – | – | 406 | 356 | 508 | – | – | – | – | –
L6X4X5/8 |  |  | 29.6 | 3780 | 102 | – | – | – | – | – | – | – | 152 | – | – | – | – | – | – | 15.9 | – | – | 28.7 | 28.6 | – | 26.2 | 51.6 | – | 12.4 | 33.3 | – | 9.6 | – | – | – | – | 28761591.509 | 155000 | 86700 | 48 | 5452631.6754 | 74700 | 41300 | 28.7 | 322579.3548 | 426972027.7988 | 0.775 | 1.59 | 322579.3548 | 426972027.7988 | – | – | 1.8 | 21.8 | 34.7 | – | – | – | – | – | – | – | 73.2 | – | 0.435 | 10.1 | 70.1 | 36.8 | 99.8 | 51.8 | 44.4 | 23.5 | 144 | 274 | 101 | 34.7 | 40.5 | 76.5 | – | – | 406 | 356 | 508 | – | – | – | – | –
L6X4X9/16 |  |  | 26.9 | 3430 | 102 | – | – | – | – | – | – | – | 152 | – | – | – | – | – | – | 14.3 | – | – | 26.9 | 27 | – | 25.4 | 50.8 | – | 11.3 | 32.5 | – | 10.7 | – | – | – | – | 22310004.4122 | 141000 | 78800 | 48.3 | 4287183.6837 | 67700 | 37500 | 29 | 238084.3754 | 316872322.5173 | 0.572 | 1.18 | 238084.3754 | 316872322.5173 | – | – | 1.64 | 21.9 | 31.5 | – | – | – | – | – | – | – | 73.7 | – | 0.438 | 9.2 | 70.6 | 36.3 | 100 | 52.3 | 43.7 | 24.1 | 130 | 254 | 91.6 | 31.3 | 37.4 | 68 | – | – | 406 | 356 | 508 | – | – | – | – | –
L6X4X1/2 |  |  | 24 | 3060 | 102 | – | – | – | – | – | – | – | 152 | – | – | – | – | – | – | 12.7 | – | – | 25.4 | 25.4 | – | 24.9 | 50.3 | – | 10.1 | 31.8 | – | 12 | – | – | – | – | 15400562.7472 | 126000 | 70600 | 48.5 | 3005190.8928 | 60500 | 33800 | 29 | 169406.1902 | 226375735.4933 | 0.407 | 0.843 | 169406.1902 | 226375735.4933 | – | – | 1.47 | 21.9 | 28.2 | – | – | – | – | – | – | – | 73.9 | – | 0.44 | 8.32 | 71.1 | 35.8 | 101 | 52.3 | 43.2 | 24.3 | 117 | 233 | 82.6 | 28.2 | 34.1 | 60.8 | – | – | 406 | 356 | 508 | – | – | – | – | –
L6X4X7/16 |  |  | 21.2 | 2700 | 102 | – | – | – | – | – | – | – | 152 | – | – | – | – | – | – | 11.1 | – | – | 23.8 | 23.8 | – | 24.3 | 49.5 | – | 8.84 | 31 | – | 13.7 | – | – | – | – | 36628365.4528 | 112000 | 62400 | 48.8 | 5161269.6774 | 53100 | 30000 | 29.2 | 114879.8735 | 154408123.2606 | 0.276 | 0.575 | 114879.8735 | 154408123.2606 | – | – | 1.31 | 22 | 24.7 | – | – | – | – | – | – | – | 74.4 | – | 0.443 | 7.41 | 71.6 | 35.3 | 102 | 52.8 | 42.4 | 24.6 | 103 | 210 | 72.9 | 24.7 | 30.8 | 53.1 | – | – | 406 | 356 | 508 | – | – | – | – | –
L6X4X3/8 |  |  | 18.2 | 2330 | 102 | – | – | – | – | – | – | – | 152 | – | – | – | – | – | – | 9.53 | – | – | 22.2 | 22.2 | – | 23.7 | 49 | – | 7.65 | 30.2 | – | 16 | – | – | – | – | 31758457.7733 | 96500 | 54100 | 49 | 4578545.6816 | 45700 | 25900 | 29.5 | 73672.9623 | 99089734.7533 | 0.177 | 0.369 | 73672.9623 | 99089734.7533 | – | – | 1.14 | 22.1 | 21.5 | – | – | – | – | – | – | – | 74.7 | – | 0.446 | 6.45 | 72.1 | 35.1 | 102 | 53.1 | 41.7 | 24.9 | 89.5 | 184 | 63.3 | 21.5 | 27.2 | 45.7 | – | – | 406 | 356 | 508 | – | – | – | – | –
L6X4X5/16 |  |  | 15.3 | 1950 | 102 | – | – | – | – | – | – | – | 152 | – | – | – | – | – | – | 7.94 | – | – | 20.7 | 20.6 | – | 23.1 | 48.3 | – | 6.43 | 29.2 | – | 19.2 | – | – | – | – | 26472318.6682 | 81300 | 45400 | 49.3 | 3862627.6296 | 38200 | 22000 | 29.7 | 43288.0683 | 58272283.0392 | 0.104 | 0.217 | 43288.0683 | 58272283.0392 | – | – | 0.961 | 22.2 | 18 | – | – | – | – | – | – | – | 75.2 | – | 0.449 | 5.49 | 72.4 | 34.5 | 103 | 53.6 | 40.6 | 25.1 | 75.9 | 159 | 53.4 | 17.9 | 23.6 | 38.4 | – | – | 406 | 356 | 508 | – | – | – | – | –
L6X3-1/2X1/2 |  |  | 22.7 | 2900 | 88.9 | – | – | – | – | – | – | – | 152 | – | – | – | – | – | – | 12.7 | – | – | 25.4 | 25.4 | – | 21.1 | 52.6 | – | 9.53 | 38.1 | – | 12 | – | – | – | – | 20561832.4246 | 123000 | 69300 | 48.8 | 3050976.3496 | 47200 | 26100 | 24.6 | 160665.3303 | 209189440.0347 | 0.386 | 0.779 | 160665.3303 | 209189440.0347 | – | – | 1.08 | 19.2 | 22 | – | – | – | – | – | – | – | 73.2 | – | 0.343 | 7.62 | 65.8 | 42.9 | 99.1 | 49.3 | 37.1 | 18.5 | 116 | 177 | 76.9 | 22 | 29 | 58.2 | – | – | 394 | 330 | 483 | – | – | – | – | –
L6X3-1/2X3/8 |  |  | 17.3 | 2220 | 88.9 | – | – | – | – | – | – | – | 152 | – | – | – | – | – | – | 9.53 | – | – | 22.2 | 22.2 | – | 19.8 | 51.3 | – | 7.29 | 35.8 | – | 16 | – | – | – | – | 14235114.7555 | 94100 | 52900 | 49 | 2147754.1561 | 35700 | 20000 | 25 | 69926.8795 | 91570730.4902 | 0.168 | 0.341 | 69926.8795 | 91570730.4902 | – | – | 0.837 | 19.4 | 16.7 | – | – | – | – | – | – | – | 73.7 | – | 0.349 | 5.91 | 66.5 | 41.9 | 100 | 50 | 35.6 | 19 | 88.8 | 141 | 58.8 | 16.7 | 23.6 | 44.1 | – | – | 394 | 330 | 483 | – | – | – | – | –
L6X3-1/2X5/16 |  |  | 14.5 | 1860 | 88.9 | – | – | – | – | – | – | – | 152 | – | – | – | – | – | – | 7.94 | – | – | 20.7 | 20.6 | – | 19.2 | 50.8 | – | 6.12 | 35.1 | – | 19.2 | – | – | – | – | 29843793.2155 | 79300 | 44600 | 49.3 | 1956287.7003 | 29800 | 16900 | 25.2 | 41206.9111 | 53975709.1746 | 0.099 | 0.201 | 41206.9111 | 53975709.1746 | – | – | 0.708 | 19.5 | 14.1 | – | – | – | – | – | – | – | 74.2 | – | 0.352 | 4.99 | 67.3 | 41.7 | 101 | 50.3 | 35.1 | 19.4 | 74.2 | 120 | 49.5 | 14.1 | 20.2 | 36.5 | – | – | 394 | 330 | 483 | – | – | – | – | –
L5X5X7/8 |  |  | 40.5 | 5160 | 127 | – | – | – | – | – | – | – | 127 | – | – | – | – | – | – | 22.2 | – | – | 35.1 | 34.9 | – | 39.6 | 39.6 | – | 20.3 | 20.3 | – | 5.71 | – | – | – | – | 26056087.2426 | 153000 | 84600 | 37.8 | 1764821.2445 | 153000 | 84600 | 37.8 | 861599.051 | 947931608.8865 | 2.07 | 3.53 | 861599.051 | 947931608.8865 | – | – | 3.16 | 24.7 | 56.2 | – | – | – | – | – | – | – | 67.1 | 0.64 | 1 | 11.7 | 82 | 0 | 82 | 41.7 | 56.1 | 41.7 | 142 | – | 142 | 75.9 | 56.4 | 75.9 | – | – | 381 | 381 | 508 | – | – | – | – | –
L5X5X3/4 |  |  | 35.1 | 4500 | 127 | – | – | – | – | – | – | – | 127 | – | – | – | – | – | – | 19.1 | – | – | 31.8 | 31.8 | – | 38.6 | 38.6 | – | 17.7 | 17.7 | – | 6.67 | – | – | – | – | 21852149.844 | 133000 | 74100 | 38.1 | 1527569.332 | 133000 | 74100 | 38.1 | 553587.796 | 623003210.373 | 1.33 | 2.32 | 553587.796 | 623003210.373 | – | – | 2.73 | 24.7 | 50.5 | – | – | – | – | – | – | – | 67.8 | 0.63 | 1 | 10.3 | 83.1 | 0 | 83.1 | 41.9 | 54.6 | 41.9 | 124 | – | 124 | 65.1 | 50 | 65.1 | – | – | 381 | 381 | 508 | – | – | – | – | –
L5X5X5/8 |  |  | 29.8 | 3810 | 127 | – | – | – | – | – | – | – | 127 | – | – | – | – | – | – | 15.9 | – | – | 28.7 | 28.6 | – | 37.3 | 37.3 | – | 15 | 15 | – | 8 | – | – | – | – | 17065488.4496 | 114000 | 63100 | 38.6 | 1236207.334 | 114000 | 63100 | 38.6 | 329655.2891 | 375950213.1561 | 0.792 | 1.4 | 329655.2891 | 375950213.1561 | – | – | 2.34 | 24.8 | 44.2 | – | – | – | – | – | – | – | 68.6 | 0.63 | 1 | 8.99 | 84.1 | 0 | 84.1 | 42.7 | 52.8 | 42.7 | 107 | – | 107 | 54.9 | 44.2 | 54.9 | – | – | 381 | 381 | 508 | – | – | – | – | –
L5X5X1/2 |  |  | 24.1 | 3090 | 127 | – | – | – | – | – | – | – | 127 | – | – | – | – | – | – | 12.7 | – | – | 25.4 | 25.4 | – | 36.1 | 36.1 | – | 12.2 | 12.2 | – | 10 | – | – | – | – | 11862595.6296 | 92800 | 51600 | 38.9 | 890735.2508 | 92800 | 51600 | 38.9 | 173568.5045 | 199790684.7058 | 0.417 | 0.744 | 173568.5045 | 199790684.7058 | – | – | 1.93 | 24.9 | 37.5 | – | – | – | – | – | – | – | 69.3 | 0.63 | 1 | 7.49 | 85.3 | 0 | 85.3 | 43.2 | 51.1 | 43.2 | 87.8 | – | 87.8 | 44.7 | 37.9 | 44.7 | – | – | 381 | 381 | 508 | – | – | – | – | –
L5X5X7/16 |  |  | 21.3 | 2720 | 127 | – | – | – | – | – | – | – | 127 | – | – | – | – | – | – | 11.1 | – | – | 23.8 | 23.8 | – | 35.6 | 35.6 | – | 10.7 | 10.7 | – | 11.4 | – | – | – | – | 89905987.9296 | 81900 | 45600 | 39.1 | 89905987.9296 | 81900 | 45600 | 39.1 | 118209.7249 | 136416220.2024 | 0.284 | 0.508 | 118209.7249 | 136416220.2024 | – | – | 1.68 | 25 | 33.8 | – | – | – | – | – | – | – | 69.6 | 0.63 | 1 | 6.62 | 85.9 | 0 | 85.9 | 43.4 | 50.3 | 43.4 | 77 | – | 77 | 38.7 | 33.4 | 38.7 | – | – | 381 | 381 | 508 | – | – | – | – | –
L5X5X3/8 |  |  | 18.3 | 2350 | 127 | – | – | – | – | – | – | – | 127 | – | – | – | – | – | – | 9.53 | – | – | 22.2 | 22.2 | – | 34.8 | 34.8 | – | 9.27 | 9.27 | – | 13.3 | – | – | – | – | 76170350.8848 | 71000 | 39500 | 39.4 | 76170350.8848 | 71000 | 39500 | 39.4 | 76170.3509 | 87811228.3586 | 0.183 | 0.327 | 76170.3509 | 87811228.3586 | – | – | 1.48 | 25 | 30 | – | – | – | – | – | – | – | 70.1 | 0.63 | 1 | 5.83 | 86.4 | 0 | 86.4 | 43.9 | 49.3 | 43.9 | 67.5 | – | 67.5 | 33.6 | 30 | 33.6 | – | – | 381 | 381 | 508 | – | – | – | – | –
L5X5X5/16 |  |  | 15.3 | 1980 | 127 | – | – | – | – | – | – | – | 127 | – | – | – | – | – | – | 7.94 | – | – | 20.7 | 20.6 | – | 34.3 | 34.3 | – | 7.8 | 7.8 | – | 16 | – | – | – | – | 60353556.712 | 59800 | 33400 | 39.6 | 60353556.712 | 59800 | 33400 | 39.6 | 44952.994 | 51827422.2422 | 0.108 | 0.193 | 44952.994 | 51827422.2422 | – | – | 1.25 | 25.1 | 25.9 | – | – | – | – | – | – | – | 70.4 | 0.63 | 1 | 4.95 | 86.9 | 0 | 86.9 | 44.2 | 48.5 | 44.2 | 57 | – | 57 | 28.2 | 25.7 | 28.2 | – | – | 381 | 381 | 508 | – | – | – | – | –
L5X3-1/2X3/4 |  |  | 29.3 | 3770 | 88.9 | – | – | – | – | – | – | – | 127 | – | – | – | – | – | – | 19.1 | – | – | 30.2 | 30.2 | – | 25.2 | 44.2 | – | 14.9 | 27.9 | – | 6.67 | – | – | – | – | 51612696.7744 | 125000 | 69800 | 39.4 | 51612696.7744 | 66700 | 36100 | 24.7 | 453692.2539 | 408174517.1409 | 1.09 | 1.52 | 453692.2539 | 408174517.1409 | – | – | 1.34 | 18.9 | 31.1 | – | – | – | – | – | – | – | 59.9 | – | 0.464 | 6.74 | 58.2 | 29.5 | 81.8 | 43.2 | 41.4 | 20.6 | 116 | 229 | 82.4 | 31.1 | 32.4 | 65.4 | – | – | 343 | 305 | 432 | – | – | – | – | –
L5X3-1/2X5/8 |  |  | 24.9 | 3180 | 88.9 | – | – | – | – | – | – | – | 127 | – | – | – | – | – | – | 15.9 | – | – | 26.9 | 27 | – | 24.1 | 42.9 | – | 12.5 | 26.9 | – | 8 | – | – | – | – | 42455605.4112 | 107000 | 59500 | 39.6 | 42455605.4112 | 56200 | 30800 | 25.1 | 270966.6581 | 246515925.4838 | 0.651 | 0.918 | 270966.6581 | 246515925.4838 | – | – | 1.14 | 18.9 | 26.2 | – | – | – | – | – | – | – | 60.7 | – | 0.472 | 5.87 | 59.2 | 28.4 | 82.8 | 43.7 | 40.1 | 21.3 | 99.2 | 207 | 71 | 26.1 | 28.4 | 53.6 | – | – | 343 | 305 | 432 | – | – | – | – | –
L5X3-1/2X1/2 |  |  | 20.2 | 2580 | 88.9 | – | – | – | – | – | – | – | 127 | – | – | – | – | – | – | 12.7 | – | – | 23.8 | 23.8 | – | 22.9 | 41.9 | – | 10.2 | 25.4 | – | 10 | – | – | – | – | 32549297.4819 | 87300 | 48700 | 40.1 | 32549297.4819 | 45700 | 25400 | 25.4 | 142767.379 | 131851110.4712 | 0.343 | 0.491 | 142767.379 | 131851110.4712 | – | – | 0.941 | 19.1 | 21.1 | – | – | – | – | – | – | – | 61.5 | – | 0.479 | 4.91 | 60.5 | 27.9 | 83.8 | 44.2 | 38.6 | 21.7 | 81.3 | 175 | 58.7 | 21.3 | 24.4 | 43.4 | – | – | 343 | 305 | 432 | – | – | – | – | –
L5X3-1/2X3/8 |  |  | 15.4 | 1970 | 88.9 | – | – | – | – | – | – | – | 127 | – | – | – | – | – | – | 9.53 | – | – | 20.7 | 20.6 | – | 21.7 | 40.6 | – | 7.75 | 23.7 | – | 13.3 | – | – | – | – | 22268381.2696 | 67000 | 37400 | 40.4 | 22268381.2696 | 34700 | 19500 | 25.9 | 62434.7138 | 58272283.0392 | 0.15 | 0.217 | 62434.7138 | 58272283.0392 | – | – | 0.72 | 19.2 | 16.1 | – | – | – | – | – | – | – | 62.2 | – | 0.485 | 3.81 | 61.7 | 27.2 | 85.1 | 44.7 | 37.3 | 22.5 | 61.8 | 140 | 44.7 | 16.1 | 19.3 | 32.1 | – | – | 343 | 305 | 432 | – | – | – | – | –
L5X3-1/2X5/16 |  |  | 12.9 | 1650 | 88.9 | – | – | – | – | – | – | – | 127 | – | – | – | – | – | – | 7.94 | – | – | 19.1 | 19.1 | – | 21.1 | 39.9 | – | 6.5 | 23 | – | 16 | – | – | – | – | 72424268.0544 | 56500 | 31500 | 40.6 | 48699076.7952 | 29000 | 16600 | 25.9 | 36753.2349 | 34372590.9171 | 0.0883 | 0.128 | 36753.2349 | 34372590.9171 | – | – | 0.612 | 19.3 | 13.6 | – | – | – | – | – | – | – | 62.7 | – | 0.489 | 3.25 | 62 | 26.7 | 85.9 | 45.2 | 36.3 | 22.9 | 52.4 | 122 | 37.9 | 13.5 | 16.9 | 26.7 | – | – | 343 | 305 | 432 | – | – | – | – | –
L5X3-1/2X1/4 |  |  | 10.4 | 1340 | 88.9 | – | – | – | – | – | – | – | 127 | – | – | – | – | – | – | 6.35 | – | – | 17.5 | 17.5 | – | 20.4 | 39.4 | – | 5.26 | 21.8 | – | 20 | – | – | – | – | 62018482.4144 | 45600 | 25400 | 40.9 | 41623142.56 | 23300 | 13400 | 26.2 | 19313.1381 | 17991903.0582 | 0.0464 | 0.067 | 19313.1381 | 17991903.0582 | – | – | 0.495 | 19.3 | 10.9 | – | – | – | – | – | – | – | 63 | – | 0.491 | 2.65 | 62.7 | 26.4 | 86.4 | 45.5 | 35.8 | 23.2 | 42.3 | 100 | 30.6 | 10.9 | 13.8 | 21.3 | – | – | 343 | 305 | 432 | – | – | – | – | –
L5X3X1/2 |  |  | 19 | 2420 | 76.2 | – | – | – | – | – | – | – | 127 | – | – | – | – | – | – | 12.7 | – | – | 23.8 | 23.8 | – | 18.9 | 44.2 | – | 9.53 | 31.8 | – | 10 | – | – | – | – | 49531539.6464 | 83900 | 47400 | 40.1 | 33465006.6182 | 34100 | 18500 | 20.9 | 134026.519 | 119229924.7438 | 0.322 | 0.444 | 134026.519 | 119229924.7438 | – | – | 0.645 | 16.3 | 15.6 | – | – | – | – | – | – | – | 60.5 | – | 0.357 | 4.33 | 54.9 | 35.3 | 82.3 | 41.1 | 32.8 | 16 | 78.8 | 123 | 52.6 | 15.7 | 19.7 | 40.5 | – | – | 330 | 279 | 406 | – | – | – | – | –
L5X3X7/16 |  |  | 16.7 | 2140 | 76.2 | – | – | – | – | – | – | – | 127 | – | – | – | – | – | – | 11.1 | – | – | 22.2 | 22.2 | – | 18.3 | 43.7 | – | 8.41 | 31 | – | 11.4 | – | – | – | – | 42455605.4112 | 74200 | 42000 | 40.4 | 28803214.6515 | 29800 | 16400 | 21.1 | 91570.9136 | 81634903.4282 | 0.22 | 0.304 | 91570.9136 | 81634903.4282 | – | – | 0.57 | 16.4 | 13.8 | – | – | – | – | – | – | – | 60.7 | – | 0.361 | 3.88 | 55.6 | 34.8 | 82.8 | 41.4 | 32 | 16.3 | 69.8 | 112 | 46.9 | 13.8 | 17.9 | 35.1 | – | – | 330 | 279 | 406 | – | – | – | – | –
L5X3X3/8 |  |  | 14.5 | 1850 | 76.2 | – | – | – | – | – | – | – | 127 | – | – | – | – | – | – | 9.53 | – | – | 20.7 | 20.6 | – | 17.7 | 42.9 | – | 7.26 | 30.2 | – | 13.3 | – | – | – | – | 35005062.893 | 64400 | 36400 | 40.6 | 23808437.5443 | 25700 | 14300 | 21.3 | 58688.631 | 52633029.8419 | 0.141 | 0.196 | 58688.631 | 52633029.8419 | – | – | 0.499 | 16.4 | 11.9 | – | – | – | – | – | – | – | 61.2 | – | 0.364 | 3.4 | 55.9 | 34.3 | 83.6 | 41.9 | 31.2 | 16.6 | 60.8 | 99 | 40.6 | 11.9 | 16 | 30.2 | – | – | 330 | 279 | 406 | – | – | – | – | –
L5X3X5/16 |  |  | 12.1 | 1550 | 76.2 | – | – | – | – | – | – | – | 127 | – | – | – | – | – | – | 7.94 | – | – | 19.1 | 19.1 | – | 17.1 | 42.4 | – | 6.12 | 29 | – | 16 | – | – | – | – | 26930173.2363 | 54400 | 30600 | 40.9 | 18355805.869 | 21500 | 12100 | 21.5 | 34630.4546 | 31150160.5187 | 0.0832 | 0.116 | 34630.4546 | 31150160.5187 | – | – | 0.42 | 16.5 | 10 | – | – | – | – | – | – | – | 61.5 | – | 0.368 | 2.89 | 56.4 | 33.8 | 83.8 | 42.2 | 30.7 | 16.9 | 51.3 | 85.7 | 34.6 | 9.96 | 13.7 | 24.9 | – | – | 330 | 279 | 406 | – | – | – | – | –
L5X3X1/4 |  |  | 9.8 | 1250 | 76.2 | – | – | – | – | – | – | – | 127 | – | – | – | – | – | – | 6.35 | – | – | 17.5 | 17.5 | – | 16.5 | 41.7 | – | 4.93 | 28.4 | – | 20 | – | – | – | – | 55358779.6048 | 43900 | 24700 | 41.1 | 21644034.1312 | 17200 | 9830 | 21.7 | 18230.9364 | 16273273.5123 | 0.0438 | 0.0606 | 18230.9364 | 16273273.5123 | – | – | 0.343 | 16.6 | 8.05 | – | – | – | – | – | – | – | 61.7 | – | 0.371 | 2.36 | 56.9 | 33.3 | 84.6 | 42.7 | 30 | 17.2 | 41.6 | 71.1 | 28 | 8.05 | 11.5 | 20 | – | – | 330 | 279 | 406 | – | – | – | – | –
L4X4X3/4 |  |  | 27.5 | 3510 | 102 | – | – | – | – | – | – | – | 102 | – | – | – | – | – | – | 19.1 | – | – | 28.7 | 28.6 | – | 32.3 | 32.3 | – | 17.3 | 17.3 | – | 5.33 | – | – | – | – | 47866613.944 | 82300 | 45700 | 30 | 18813660.4371 | 82300 | 45700 | 30 | 424556.0541 | 300760170.5249 | 1.02 | 1.12 | 424556.0541 | 300760170.5249 | – | – | 1.35 | 19.7 | 29.7 | – | – | – | – | – | – | – | 53.3 | 0.64 | 1 | 4.99 | 65 | 0 | 65 | 33 | 45.7 | 33 | 76.9 | – | 76.9 | 41 | 29.7 | 41 | – | – | 305 | 305 | 406 | – | – | – | – | –
L4X4X5/8 |  |  | 23.4 | 2970 | 102 | – | – | – | – | – | – | – | 102 | – | – | – | – | – | – | 15.9 | – | – | 25.4 | 25.4 | – | 31 | 31 | – | 14.6 | 14.6 | – | 6.4 | – | – | – | – | 38501406.868 | 70100 | 39000 | 30.5 | 15317316.4621 | 70100 | 39000 | 30.5 | 253901.1696 | 182604389.2473 | 0.61 | 0.68 | 253901.1696 | 182604389.2473 | – | – | 1.15 | 19.7 | 26.1 | – | – | – | – | – | – | – | 54.1 | 0.63 | 1 | 4.37 | 66.3 | 0 | 66.3 | 33.5 | 43.9 | 33.5 | 65.9 | – | 65.9 | 34.3 | 26.2 | 34.2 | – | – | 305 | 305 | 406 | – | – | – | – | –
L4X4X1/2 |  |  | 19 | 2420 | 102 | – | – | – | – | – | – | – | 102 | – | – | – | – | – | – | 12.7 | – | – | 22.2 | 22.2 | – | 30 | 30 | – | 11.9 | 11.9 | – | 8 | – | – | – | – | 33215267.7629 | 57400 | 32100 | 30.7 | 13319405.6192 | 57400 | 32100 | 30.7 | 134026.519 | 98284127.1537 | 0.322 | 0.366 | 134026.519 | 98284127.1537 | – | – | 0.937 | 19.7 | 22.1 | – | – | – | – | – | – | – | 54.9 | 0.63 | 1 | 3.66 | 67.3 | 0 | 67.3 | 34 | 42.4 | 34 | 54.4 | – | 54.4 | 27.5 | 22.1 | 27.5 | – | – | 305 | 305 | 406 | – | – | – | – | –
L4X4X7/16 |  |  | 16.8 | 2130 | 102 | – | – | – | – | – | – | – | 102 | – | – | – | – | – | – | 11.1 | – | – | 20.7 | 20.6 | – | 29.2 | 29.2 | – | 10.5 | 10.5 | – | 9.13 | – | – | – | – | 27512897.2322 | 50800 | 28300 | 31 | 11071755.921 | 50800 | 28300 | 31 | 91570.9136 | 67671038.3681 | 0.22 | 0.252 | 91570.9136 | 67671038.3681 | – | – | 0.828 | 19.7 | 20 | – | – | – | – | – | – | – | 55.4 | 0.63 | 1 | 3.27 | 67.8 | 0 | 67.8 | 34.5 | 41.4 | 34.5 | 48.2 | – | 48.2 | 23.9 | 20 | 23.9 | – | – | 305 | 305 | 406 | – | – | – | – | –
L4X4X3/8 |  |  | 14.6 | 1850 | 102 | – | – | – | – | – | – | – | 102 | – | – | – | – | – | – | 9.53 | – | – | 19.1 | 19.1 | – | 28.7 | 28.7 | – | 9.09 | 9.09 | – | 10.7 | – | – | – | – | 21269425.8482 | 44100 | 24600 | 31.2 | 8615990.5099 | 44100 | 24600 | 31.2 | 58688.631 | 43502810.3795 | 0.141 | 0.162 | 58688.631 | 43502810.3795 | – | – | 0.72 | 19.8 | 17.7 | – | – | – | – | – | – | – | 55.6 | 0.63 | 1 | 2.88 | 68.6 | 0 | 68.6 | 34.5 | 40.6 | 34.5 | 42 | – | 42 | 20.8 | 17.7 | 20.8 | – | – | 305 | 305 | 406 | – | – | – | – | –
L4X4X5/16 |  |  | 12.2 | 1550 | 102 | – | – | – | – | – | – | – | 102 | – | – | – | – | – | – | 7.94 | – | – | 17.5 | 17.5 | – | 28.2 | 28.2 | – | 7.62 | 7.62 | – | 12.8 | – | – | – | – | 33631499.1885 | 37000 | 20800 | 31.5 | 5494254.8179 | 37000 | 20800 | 31.5 | 34630.4546 | 25860003.9478 | 0.0832 | 0.0963 | 34630.4546 | 25860003.9478 | – | – | 0.608 | 19.8 | 15.3 | – | – | – | – | – | – | – | 56.1 | 0.63 | 1 | 2.45 | 69.1 | 0 | 69.1 | 34.8 | 39.9 | 34.8 | 35.4 | – | 35.4 | 17.5 | 15.2 | 17.5 | – | – | 305 | 305 | 406 | – | – | – | – | –
L4X4X1/4 |  |  | 9.8 | 1250 | 102 | – | – | – | – | – | – | – | 102 | – | – | – | – | – | – | 6.35 | – | – | 15.9 | 15.9 | – | 27.4 | 27.4 | – | 6.12 | 6.12 | – | 16 | – | – | – | – | 27596143.5173 | 29800 | 16900 | 31.8 | 4661791.9667 | 29800 | 16900 | 31.8 | 18230.9364 | 13561061.2603 | 0.0438 | 0.0505 | 18230.9364 | 13561061.2603 | – | – | 0.495 | 19.9 | 12.7 | – | – | – | – | – | – | – | 56.4 | 0.63 | 1 | 2.01 | 69.6 | 0 | 69.6 | 35.3 | 38.9 | 35.3 | 28.8 | – | 28.8 | 14 | 12.8 | 14 | – | – | 305 | 305 | 406 | – | – | – | – | –
L4X3-1/2X1/2 |  |  | 17.6 | 2260 | 88.9 | – | – | – | – | – | – | – | 102 | – | – | – | – | – | – | 12.7 | – | – | 22.2 | 22.2 | – | 25.2 | 31.5 | – | 11.1 | 12.7 | – | 8 | – | – | – | – | 24016553.2571 | 56700 | 31500 | 31.2 | 4112366.4849 | 44100 | 24600 | 26.4 | 125285.6591 | 81097831.6951 | 0.301 | 0.302 | 125285.6591 | 81097831.6951 | – | – | 0.745 | 18.2 | 19.2 | – | – | – | – | – | – | – | 51.6 | – | 0.75 | 3.02 | 58.2 | 10.1 | 67.6 | 35.8 | 39.1 | 26.9 | 52 | 300 | 44.7 | 20.8 | 19 | 27.7 | – | – | 292 | 279 | 381 | – | – | – | – | –
L4X3-1/2X3/8 |  |  | 13.5 | 1730 | 88.9 | – | – | – | – | – | – | – | 102 | – | – | – | – | – | – | 9.53 | – | – | 19.1 | 19.1 | – | 24.1 | 30.5 | – | 8.51 | 10.8 | – | 10.7 | – | – | – | – | 20062354.7139 | 43600 | 24300 | 31.8 | 3488019.3465 | 33800 | 19000 | 26.7 | 54942.5482 | 35983806.1164 | 0.132 | 0.134 | 54942.5482 | 35983806.1164 | – | – | 0.579 | 18.3 | 15.4 | – | – | – | – | – | – | – | 52.3 | – | 0.755 | 2.39 | 59.7 | 9.83 | 68.3 | 36.3 | 37.6 | 27.4 | 40 | 243 | 34.9 | 15.9 | 15.4 | 21.1 | – | – | 292 | 279 | 381 | – | – | – | – | –
L4X3-1/2X5/16 |  |  | 11.4 | 1450 | 88.9 | – | – | – | – | – | – | – | 102 | – | – | – | – | – | – | 7.94 | – | – | 17.5 | 17.5 | – | 23.4 | 29.7 | – | 7.14 | 10.2 | – | 12.8 | – | – | – | – | 15650301.6026 | 36700 | 20500 | 31.8 | 2763776.666 | 28500 | 16100 | 26.9 | 32549.2975 | 21429162.1499 | 0.0782 | 0.0798 | 32549.2975 | 21429162.1499 | – | – | 0.483 | 18.3 | 13.3 | – | – | – | – | – | – | – | 52.8 | – | 0.757 | 2.03 | 59.9 | 9.55 | 69.1 | 36.6 | 36.6 | 27.9 | 33.9 | 213 | 29.3 | 13.2 | 13.2 | 17.2 | – | – | 292 | 279 | 381 | – | – | – | – | –
L4X3-1/2X1/4 |  |  | 9.2 | 1170 | 88.9 | – | – | – | – | – | – | – | 102 | – | – | – | – | – | – | 6.35 | – | – | 15.9 | 15.9 | – | 22.8 | 29 | – | 5.79 | 9.14 | – | 16 | – | – | – | – | 60769788.1376 | 29700 | 16600 | 32 | 60769788.1376 | 22900 | 13000 | 27.2 | 17148.7347 | 11251652.808 | 0.0412 | 0.0419 | 17148.7347 | 11251652.808 | – | – | 0.397 | 18.4 | 10.7 | – | – | – | – | – | – | – | 53.1 | – | 0.759 | 1.67 | 60.5 | 9.27 | 69.6 | 37.1 | 35.6 | 28.2 | 27.5 | 180 | 23.9 | 10.7 | 11.2 | 14.1 | – | – | 292 | 279 | 381 | – | – | – | – | –
L4X3X5/8 |  |  | 20.2 | 2570 | 76.2 | – | – | – | – | – | – | – | 102 | – | – | – | – | – | – | 15.9 | – | – | 25.4 | 25.4 | – | 22 | 34.8 | – | 12.7 | 20.5 | – | 6.4 | – | – | – | – | 52028928.2 | 66900 | 37400 | 31.2 | 52028928.2 | 40100 | 22000 | 21.5 | 220186.4241 | 126748929.0069 | 0.529 | 0.472 | 220186.4241 | 126748929.0069 | – | – | 0.662 | 16 | 18.5 | – | – | – | – | – | – | – | 48.5 | – | 0.534 | 3.03 | 49.3 | 20.3 | 65.5 | 35.1 | 35.8 | 19 | 61.5 | 149 | 46.2 | 18.8 | 18.5 | 34.7 | – | – | 279 | 254 | 356 | – | – | – | – | –
L4X3X1/2 |  |  | 16.4 | 2100 | 76.2 | – | – | – | – | – | – | – | 102 | – | – | – | – | – | – | 12.7 | – | – | 22.2 | 22.2 | – | 20.9 | 33.5 | – | 10.3 | 19.1 | – | 8 | – | – | – | – | 41623142.56 | 55100 | 30600 | 31.5 | 41623142.56 | 32600 | 18000 | 21.8 | 116961.0306 | 68476645.9677 | 0.281 | 0.255 | 116961.0306 | 68476645.9677 | – | – | 0.541 | 16.1 | 15.2 | – | – | – | – | – | – | – | 49.3 | – | 0.542 | 2.55 | 50.3 | 19.5 | 66.8 | 35.6 | 34.3 | 19.7 | 50.6 | 131 | 38.2 | 15.2 | 15.8 | 27.4 | – | – | 279 | 254 | 356 | – | – | – | – | –
L4X3X3/8 |  |  | 12.6 | 1610 | 76.2 | – | – | – | – | – | – | – | 102 | – | – | – | – | – | – | 9.53 | – | – | 19.1 | 19.1 | – | 19.7 | 32.3 | – | 7.9 | 17.3 | – | 10.7 | – | – | – | – | 35629410.0314 | 42600 | 23600 | 32 | 35629410.0314 | 24900 | 13900 | 22.2 | 51196.4653 | 30613088.7856 | 0.123 | 0.114 | 51196.4653 | 30613088.7856 | – | – | 0.416 | 16.2 | 11.6 | – | – | – | – | – | – | – | 50 | – | 0.551 | 2.01 | 51.3 | 18.8 | 68.1 | 36.3 | 32.8 | 20.3 | 39.2 | 107 | 29.5 | 11.5 | 12.7 | 20.5 | – | – | 279 | 254 | 356 | – | – | – | – | –
L4X3X5/16 |  |  | 10.7 | 1350 | 76.2 | – | – | – | – | – | – | – | 102 | – | – | – | – | – | – | 7.94 | – | – | 17.5 | 17.5 | – | 19.1 | 31.8 | – | 6.63 | 16.7 | – | 12.8 | – | – | – | – | 29427561.7899 | 35900 | 20000 | 32.3 | 29427561.7899 | 21000 | 11800 | 22.4 | 30426.5172 | 18153024.5781 | 0.0731 | 0.0676 | 30426.5172 | 18153024.5781 | – | – | 0.353 | 16.2 | 9.68 | – | – | – | – | – | – | – | 50.3 | – | 0.554 | 1.72 | 52.1 | 18.5 | 68.3 | 36.6 | 32 | 20.7 | 32.9 | 92.8 | 25.2 | 9.67 | 11 | 17 | – | – | 279 | 254 | 356 | – | – | – | – | –
L4X3X1/4 |  |  | 8.6 | 1090 | 76.2 | – | – | – | – | – | – | – | 102 | – | – | – | – | – | – | 6.35 | – | – | 15.9 | 15.9 | – | 18.4 | 31 | – | 5.36 | 15.7 | – | 16 | – | – | – | – | 22642989.5526 | 29000 | 16200 | 32.3 | 22642989.5526 | 16900 | 9590 | 22.5 | 16066.533 | 9559876.8488 | 0.0386 | 0.0356 | 16066.533 | 9559876.8488 | – | – | 0.288 | 16.2 | 7.8 | – | – | – | – | – | – | – | 50.5 | – | 0.558 | 1.41 | 52.3 | 18.1 | 69.1 | 37.1 | 31.2 | 21 | 27 | 77.9 | 20.5 | 7.77 | 9.23 | 13.7 | – | – | 279 | 254 | 356 | – | – | – | – | –
L3-1/2X3-1/2X1/2 |  |  | 16.5 | 2100 | 88.9 | – | – | – | – | – | – | – | 88.9 | – | – | – | – | – | – | 12.7 | – | – | 22.2 | 22.2 | – | 26.7 | 26.7 | – | 11.8 | 11.8 | – | 7 | – | – | – | – | 15567055.3174 | 43600 | 24300 | 26.7 | 15567055.3174 | 43600 | 24300 | 26.7 | 116961.0306 | 63911536.2365 | 0.281 | 0.238 | 116961.0306 | 63911536.2365 | – | – | 0.629 | 17.2 | 16.6 | – | – | – | – | – | – | – | 47.5 | 0.63 | 1 | 2.39 | 58.4 | 0 | 58.4 | 29.7 | 37.6 | 29.7 | 41 | – | 41 | 21.1 | 16.7 | 21.1 | – | – | 267 | 267 | 356 | – | – | – | – | –
L3-1/2X3-1/2X7/16 |  |  | 14.6 | 1860 | 88.9 | – | – | – | – | – | – | – | 88.9 | – | – | – | – | – | – | 11.1 | – | – | 20.7 | 20.6 | – | 26.2 | 26.2 | – | 10.5 | 10.5 | – | 7.99 | – | – | – | – | 47450382.5184 | 38700 | 21600 | 26.9 | 30093532.0709 | 38700 | 21600 | 26.9 | 79916.4337 | 44039882.1126 | 0.192 | 0.164 | 79916.4337 | 44039882.1126 | – | – | 0.554 | 17.3 | 15.1 | – | – | – | – | – | – | – | 48 | 0.63 | 1 | 2.15 | 58.9 | 0 | 58.9 | 29.7 | 37.1 | 29.7 | 36.4 | – | 36.4 | 18.7 | 14.9 | 18.7 | – | – | 267 | 267 | 356 | – | – | – | – | –
L3-1/2X3-1/2X3/8 |  |  | 12.6 | 1610 | 88.9 | – | – | – | – | – | – | – | 88.9 | – | – | – | – | – | – | 9.53 | – | – | 19.1 | 19.1 | – | 25.4 | 25.4 | – | 9.07 | 9.07 | – | 9.33 | – | – | – | – | 40873925.9939 | 33800 | 18800 | 27.2 | 26014464.1 | 33800 | 18800 | 27.2 | 51196.4653 | 28464801.8533 | 0.123 | 0.106 | 51196.4653 | 28464801.8533 | – | – | 0.487 | 17.3 | 13.5 | – | – | – | – | – | – | – | 48.3 | 0.63 | 1 | 1.89 | 59.4 | 0 | 59.4 | 30.2 | 35.8 | 30.2 | 31.8 | – | 31.8 | 16.1 | 13.6 | 16.1 | – | – | 267 | 267 | 356 | – | – | – | – | –
L3-1/2X3-1/2X5/16 |  |  | 10.7 | 1350 | 88.9 | – | – | – | – | – | – | – | 88.9 | – | – | – | – | – | – | 7.94 | – | – | 17.5 | 17.5 | – | 24.9 | 24.9 | – | 7.62 | 7.62 | – | 11.2 | – | – | – | – | 32923905.765 | 28500 | 15900 | 27.4 | 21061310.1354 | 28500 | 15900 | 27.4 | 30426.5172 | 17025173.9386 | 0.0731 | 0.0634 | 30426.5172 | 17025173.9386 | – | – | 0.41 | 17.4 | 11.7 | – | – | – | – | – | – | – | 48.8 | 0.63 | 1 | 1.62 | 59.9 | 0 | 59.9 | 30.5 | 35.1 | 30.5 | 27 | – | 27 | 13.4 | 11.7 | 13.4 | – | – | 267 | 267 | 356 | – | – | – | – | –
L3-1/2X3-1/2X1/4 |  |  | 8.6 | 1100 | 88.9 | – | – | – | – | – | – | – | 88.9 | – | – | – | – | – | – | 6.35 | – | – | 15.9 | 15.9 | – | 24.2 | 24.2 | – | 6.17 | 6.17 | – | 14 | – | – | – | – | 28428606.3685 | 23100 | 12900 | 27.7 | 18230936.4413 | 23100 | 12900 | 27.7 | 16066.533 | 8969097.9424 | 0.0386 | 0.0334 | 16066.533 | 8969097.9424 | – | – | 0.334 | 17.5 | 9.8 | – | – | – | – | – | – | – | 49 | 0.63 | 1 | 1.33 | 60.7 | 0 | 60.7 | 30.7 | 34.3 | 30.7 | 21.8 | – | 21.8 | 10.8 | 9.73 | 10.9 | – | – | 267 | 267 | 356 | – | – | – | – | –
L3-1/2X3X1/2 |  |  | 15.1 | 1950 | 76.2 | – | – | – | – | – | – | – | 88.9 | – | – | – | – | – | – | 12.7 | – | – | 22.2 | 22.2 | – | 22.1 | 28.4 | – | 10.9 | 12.2 | – | 7 | – | – | – | – | 23558698.689 | 42800 | 23800 | 27.2 | 15150823.8918 | 32300 | 17900 | 22.3 | 108220.1707 | 51290350.5092 | 0.26 | 0.191 | 108220.1707 | 51290350.5092 | – | – | 0.479 | 15.7 | 13.9 | – | – | – | – | – | – | – | 44.5 | – | 0.713 | 1.92 | 49.5 | 10.3 | 58.4 | 31.2 | 34.5 | 22.3 | 38.8 | 187 | 32.9 | 15.3 | 13.9 | 21.5 | – | – | 254 | 241 | 330 | – | – | – | – | –
L3-1/2X3X7/16 |  |  | 13.5 | 1720 | 76.2 | – | – | – | – | – | – | – | 88.9 | – | – | – | – | – | – | 11.1 | – | – | 20.7 | 20.6 | – | 21.5 | 27.7 | – | 9.68 | 11.4 | – | 7.99 | – | – | – | – | 18189313.2987 | 38000 | 21100 | 27.4 | 11737726.2019 | 28700 | 15900 | 22.5 | 74089.1938 | 35446734.3833 | 0.178 | 0.132 | 74089.1938 | 35446734.3833 | – | – | 0.425 | 15.7 | 12.7 | – | – | – | – | – | – | – | 44.7 | – | 0.717 | 1.73 | 49.8 | 9.98 | 58.9 | 31.5 | 33.5 | 22.7 | 34.7 | 174 | 29.3 | 13.5 | 12.7 | 18.7 | – | – | 254 | 241 | 330 | – | – | – | – | –
L3-1/2X3X3/8 |  |  | 11.7 | 1500 | 76.2 | – | – | – | – | – | – | – | 88.9 | – | – | – | – | – | – | 9.53 | – | – | 19.1 | 19.1 | – | 20.9 | 27.2 | – | 8.41 | 10.3 | – | 9.33 | – | – | – | – | 34130976.8992 | 33300 | 18400 | 27.7 | 11071755.921 | 24900 | 13900 | 22.7 | 47450.3825 | 23040377.3491 | 0.114 | 0.0858 | 47450.3825 | 23040377.3491 | – | – | 0.372 | 15.8 | 11.3 | – | – | – | – | – | – | – | 45.2 | – | 0.72 | 1.53 | 50.5 | 9.88 | 59.4 | 31.8 | 32.8 | 22.9 | 30.3 | 155 | 25.7 | 11.7 | 11.4 | 16.3 | – | – | 254 | 241 | 330 | – | – | – | – | –
L3-1/2X3X5/16 |  |  | 9.8 | 1260 | 76.2 | – | – | – | – | – | – | – | 88.9 | – | – | – | – | – | – | 7.94 | – | – | 17.5 | 17.5 | – | 20.3 | 26.7 | – | 7.09 | 9.65 | – | 11.2 | – | – | – | – | 29885416.3581 | 28200 | 15600 | 27.7 | 9823061.6442 | 21000 | 11800 | 22.9 | 28303.7369 | 13749036.3669 | 0.068 | 0.0512 | 28303.7369 | 13749036.3669 | – | – | 0.316 | 15.8 | 9.87 | – | – | – | – | – | – | – | 45.5 | – | 0.722 | 1.31 | 51.1 | 9.73 | 59.9 | 32 | 32 | 23.3 | 25.7 | 135 | 21.8 | 9.87 | 9.87 | 13.6 | – | – | 254 | 241 | 330 | – | – | – | – | –
L3-1/2X3X1/4 |  |  | 8 | 1020 | 76.2 | – | – | – | – | – | – | – | 88.9 | – | – | – | – | – | – | 6.35 | – | – | 15.9 | 15.9 | – | 19.6 | 25.9 | – | 5.74 | 8.64 | – | 14 | – | – | – | – | 24432784.6827 | 22800 | 12700 | 27.9 | 8158135.9418 | 17000 | 9590 | 23.1 | 14984.3313 | 7250468.3966 | 0.036 | 0.027 | 14984.3313 | 7250468.3966 | – | – | 0.259 | 16 | 7.98 | – | – | – | – | – | – | – | 45.7 | – | 0.725 | 1.08 | 51.6 | 9.5 | 60.7 | 32.5 | 31 | 23.6 | 21 | 114 | 17.9 | 7.97 | 8.36 | 11 | – | – | 254 | 241 | 330 | – | – | – | – | –
L3-1/2X2-1/2X1/2 |  |  | 13.9 | 1790 | 63.5 | – | – | – | – | – | – | – | 88.9 | – | – | – | – | – | – | 12.7 | – | – | 22.2 | 22.2 | – | 17.8 | 30.5 | – | 10.1 | 18.5 | – | 7 | – | – | – | – | 21227802.7056 | 41300 | 23100 | 27.4 | 7159180.5203 | 22800 | 12400 | 17.8 | 97398.1536 | 42697202.7799 | 0.234 | 0.159 | 97398.1536 | 42697202.7799 | – | – | 0.325 | 13.5 | 10.6 | – | – | – | – | – | – | – | 42.2 | – | 0.485 | 1.59 | 41.7 | 19.7 | 57.7 | 30.5 | 29.2 | 15.2 | 38.2 | 81 | 27.5 | 10.7 | 11.1 | 21.5 | – | – | 241 | 216 | 305 | – | – | – | – | –
L3-1/2X2-1/2X3/8 |  |  | 10.7 | 1370 | 63.5 | – | – | – | – | – | – | – | 88.9 | – | – | – | – | – | – | 9.53 | – | – | 19.1 | 19.1 | – | 16.6 | 29.2 | – | 7.7 | 17.1 | – | 9.33 | – | – | – | – | 17689835.588 | 32100 | 17900 | 27.9 | 5993732.5286 | 17500 | 9650 | 18.2 | 42871.8368 | 19173460.871 | 0.103 | 0.0714 | 42871.8368 | 19173460.871 | – | – | 0.253 | 13.6 | 8.13 | – | – | – | – | – | – | – | 42.9 | – | 0.495 | 1.27 | 42.7 | 18.8 | 58.7 | 31 | 27.9 | 15.9 | 29.7 | 67.4 | 21.6 | 8.18 | 9.08 | 15.9 | – | – | 241 | 216 | 305 | – | – | – | – | –
L3-1/2X2-1/2X5/16 |  |  | 9 | 1150 | 63.5 | – | – | – | – | – | – | – | 88.9 | – | – | – | – | – | – | 7.94 | – | – | 17.5 | 17.5 | – | 16.1 | 28.7 | – | 6.5 | 16.2 | – | 11.2 | – | – | – | – | 13777260.1874 | 27400 | 15200 | 28.2 | 4703415.1093 | 14700 | 8210 | 18.4 | 25431.7401 | 11439627.9146 | 0.0611 | 0.0426 | 25431.7401 | 11439627.9146 | – | – | 0.216 | 13.7 | 6.87 | – | – | – | – | – | – | – | 43.4 | – | 0.5 | 1.09 | 43.4 | 18.5 | 59.2 | 31.5 | 27.2 | 16.1 | 25.1 | 58.8 | 18.4 | 6.85 | 7.93 | 13.4 | – | – | 241 | 216 | 305 | – | – | – | – | –
L3-1/2X2-1/2X1/4 |  |  | 7.3 | 935 | 63.5 | – | – | – | – | – | – | – | 88.9 | – | – | – | – | – | – | 6.35 | – | – | 15.9 | 15.9 | – | 15.4 | 27.9 | – | 5.26 | 15.2 | – | 14 | – | – | – | – | 9531699.6462 | 22300 | 12300 | 28.4 | 3288228.2622 | 11900 | 6720 | 18.6 | 13402.6519 | 6042056.9972 | 0.0322 | 0.0225 | 13402.6519 | 6042056.9972 | – | – | 0.177 | 13.7 | 5.57 | – | – | – | – | – | – | – | 43.7 | – | 0.504 | 0.899 | 43.7 | 18 | 59.9 | 31.8 | 26.4 | 16.4 | 20.7 | 49.8 | 15 | 5.59 | 6.72 | 10.8 | – | – | 241 | 216 | 305 | – | – | – | – | –
L3X3X1/2 |  |  | 14 | 1780 | 76.2 | – | – | – | – | – | – | – | 76.2 | – | – | – | – | – | – | 12.7 | – | – | 22.2 | 22.2 | – | 23.6 | 23.6 | – | 11.7 | 11.7 | – | 6 | – | – | – | – | 24391161.5402 | 31300 | 17400 | 22.7 | 4869907.6795 | 31300 | 17400 | 22.7 | 95733.2279 | 38669164.7818 | 0.23 | 0.144 | 95733.2279 | 38669164.7818 | – | – | 0.384 | 14.7 | 11.5 | – | – | – | – | – | – | – | 40.4 | 0.63 | 1 | 1.45 | 49.3 | 0 | 49.3 | 25 | 33.3 | 25 | 29.3 | – | 29.3 | 15.4 | 11.5 | 15.4 | – | – | 229 | 229 | 305 | – | – | – | – | –
L3X3X7/16 |  |  | 12.4 | 1570 | 76.2 | – | – | – | – | – | – | – | 76.2 | – | – | – | – | – | – | 11.1 | – | – | 20.7 | 20.6 | – | 23 | 23 | – | 10.3 | 10.3 | – | 6.85 | – | – | – | – | 20187224.1416 | 27900 | 15500 | 22.9 | 4162314.256 | 27900 | 15500 | 22.9 | 65348.3338 | 26853586.654 | 0.157 | 0.1 | 65348.3338 | 26853586.654 | – | – | 0.34 | 14.7 | 10.5 | – | – | – | – | – | – | – | 40.6 | 0.63 | 1 | 1.31 | 50 | 0 | 50 | 25.2 | 32.5 | 25.2 | 26.1 | – | 26.1 | 13.5 | 10.5 | 13.5 | – | – | 229 | 229 | 305 | – | – | – | – | –
L3X3X3/8 |  |  | 10.7 | 1360 | 76.2 | – | – | – | – | – | – | – | 76.2 | – | – | – | – | – | – | 9.53 | – | – | 19.1 | 19.1 | – | 22.5 | 22.5 | – | 8.94 | 8.94 | – | 8 | – | – | – | – | 17648212.4454 | 24300 | 13500 | 23.1 | 3666998.8595 | 24300 | 13500 | 23.1 | 42039.374 | 17508538.4984 | 0.101 | 0.0652 | 42039.374 | 17508538.4984 | – | – | 0.298 | 14.8 | 9.34 | – | – | – | – | – | – | – | 41.1 | 0.63 | 1 | 1.16 | 50.5 | 0 | 50.5 | 25.4 | 31.8 | 25.4 | 22.9 | – | 22.9 | 11.7 | 9.39 | 11.7 | – | – | 229 | 229 | 305 | – | – | – | – | –
L3X3X5/16 |  |  | 9.1 | 1150 | 76.2 | – | – | – | – | – | – | – | 76.2 | – | – | – | – | – | – | 7.94 | – | – | 17.5 | 17.5 | – | 21.8 | 21.8 | – | 7.54 | 7.54 | – | 9.58 | – | – | – | – | 14776215.6088 | 20600 | 11500 | 23.3 | 3117573.3777 | 20600 | 11500 | 23.3 | 24849.0161 | 10472898.7951 | 0.0597 | 0.039 | 24849.0161 | 10472898.7951 | – | – | 0.252 | 14.8 | 8.13 | – | – | – | – | – | – | – | 41.7 | 0.63 | 1 | 0.999 | 51.1 | 0 | 51.1 | 25.9 | 31 | 25.9 | 19.5 | – | 19.5 | 9.74 | 8.15 | 9.74 | – | – | 229 | 229 | 305 | – | – | – | – | –
L3X3X1/4 |  |  | 7.3 | 929 | 76.2 | – | – | – | – | – | – | – | 76.2 | – | – | – | – | – | – | 6.35 | – | – | 15.9 | 15.9 | – | 21.2 | 21.2 | – | 6.1 | 6.1 | – | 12 | – | – | – | – | 11571233.6317 | 16700 | 9320 | 23.5 | 2472414.6681 | 16700 | 9320 | 23.5 | 13028.0436 | 5531838.8507 | 0.0313 | 0.0206 | 13028.0436 | 5531838.8507 | – | – | 0.204 | 14.9 | 6.8 | – | – | – | – | – | – | – | 41.9 | 0.63 | 1 | 0.82 | 51.6 | 0 | 51.6 | 26.2 | 30 | 26.2 | 15.9 | – | 15.9 | 7.8 | 6.8 | 7.8 | – | – | 229 | 229 | 305 | – | – | – | – | –
L3X3X3/16 |  |  | 5.5 | 703 | 76.2 | – | – | – | – | – | – | – | 76.2 | – | – | – | – | – | – | 4.76 | – | – | 14.3 | 14.3 | – | 20.6 | 20.6 | – | 4.62 | 4.62 | – | 16 | – | – | – | – | 8033266.5141 | 12700 | 7100 | 23.7 | 1748171.9875 | 12700 | 7100 | 23.7 | 5660.7474 | 2414137.4402 | 0.0136 | 0.00899 | 5660.7474 | 2414137.4402 | – | – | 0.155 | 14.9 | 5.34 | – | – | – | – | – | – | – | 42.4 | 0.63 | 1 | 0.633 | 52.1 | 0 | 52.1 | 26.4 | 29.2 | 26.4 | 12.1 | – | 12.1 | 5.88 | 5.31 | 5.88 | – | – | 229 | 229 | 305 | – | – | – | – | –
L3X2-1/2X1/2 |  |  | 12.6 | 1610 | 63.5 | – | – | – | – | – | – | – | 76.2 | – | – | – | – | – | – | 12.7 | – | – | 22.2 | 22.2 | – | 18.9 | 25.3 | – | 10.6 | 12.7 | – | 6 | – | – | – | – | 15900040.4579 | 30500 | 16900 | 23.1 | 1552543.2175 | 22000 | 12100 | 18.2 | 88657.2937 | 30076017.0525 | 0.213 | 0.112 | 88657.2937 | 30076017.0525 | – | – | 0.277 | 13.1 | 9.31 | – | – | – | – | – | – | – | 37.1 | – | 0.666 | 1.12 | 40.4 | 10.5 | 49.3 | 26.7 | 29.7 | 17.8 | 27.7 | 107 | 22.8 | 10.4 | 9.31 | 15.6 | – | – | 216 | 203 | 279 | – | – | – | – | –
L3X2-1/2X7/16 |  |  | 11.3 | 1430 | 63.5 | – | – | – | – | – | – | – | 76.2 | – | – | – | – | – | – | 11.1 | – | – | 20.7 | 20.6 | – | 18.4 | 24.7 | – | 9.4 | 11.8 | – | 6.85 | – | – | – | – | 14026999.0427 | 27200 | 15100 | 23.3 | 1406862.2185 | 19500 | 10700 | 18.4 | 60769.7881 | 20865236.8302 | 0.146 | 0.0777 | 60769.7881 | 20865236.8302 | – | – | 0.247 | 13.1 | 8.47 | – | – | – | – | – | – | – | 37.6 | – | 0.671 | 1.02 | 41.1 | 10.2 | 50 | 26.7 | 29 | 18.1 | 24.7 | 99.7 | 20.3 | 9.28 | 8.54 | 13.7 | – | – | 216 | 203 | 279 | – | – | – | – | –
L3X2-1/2X3/8 |  |  | 9.8 | 1250 | 63.5 | – | – | – | – | – | – | – | 76.2 | – | – | – | – | – | – | 9.53 | – | – | 19.1 | 19.1 | – | 17.8 | 24.1 | – | 8.18 | 10.8 | – | 8 | – | – | – | – | 11862595.6296 | 23800 | 13200 | 23.5 | 1223720.3913 | 16900 | 9390 | 18.6 | 39250.6234 | 13614768.4336 | 0.0943 | 0.0507 | 39250.6234 | 13614768.4336 | – | – | 0.214 | 13.1 | 7.59 | – | – | – | – | – | – | – | 37.8 | – | 0.675 | 0.903 | 41.7 | 10 | 50.5 | 27.2 | 28.2 | 18.3 | 21.6 | 90 | 17.9 | 7.87 | 7.59 | 11.7 | – | – | 216 | 203 | 279 | – | – | – | – | –
L3X2-1/2X5/16 |  |  | 8.3 | 1050 | 63.5 | – | – | – | – | – | – | – | 76.2 | – | – | – | – | – | – | 7.94 | – | – | 17.5 | 17.5 | – | 17.2 | 23.5 | – | 6.91 | 9.96 | – | 9.58 | – | – | – | – | 9323583.9334 | 20200 | 11200 | 23.7 | 994793.1072 | 14300 | 7980 | 18.8 | 23308.9598 | 8163490.3428 | 0.056 | 0.0304 | 23308.9598 | 8163490.3428 | – | – | 0.181 | 13.2 | 6.62 | – | – | – | – | – | – | – | 38.4 | – | 0.679 | 0.774 | 42.2 | 9.73 | 51.1 | 27.2 | 27.4 | 18.8 | 18.4 | 79.7 | 15.2 | 6.67 | 6.6 | 9.65 | – | – | 216 | 203 | 279 | – | – | – | – | –
L3X2-1/2X1/4 |  |  | 6.7 | 852 | 63.5 | – | – | – | – | – | – | – | 76.2 | – | – | – | – | – | – | 6.35 | – | – | 15.9 | 15.9 | – | 16.6 | 22.9 | – | 5.59 | 9.14 | – | 12 | – | – | – | – | 6534833.3819 | 16400 | 9090 | 23.9 | 715918.052 | 11600 | 6510 | 18.9 | 12320.4502 | 4323427.4513 | 0.0296 | 0.0161 | 12320.4502 | 4323427.4513 | – | – | 0.148 | 13.2 | 5.36 | – | – | – | – | – | – | – | 38.6 | – | 0.683 | 0.641 | 42.7 | 9.47 | 51.6 | 27.4 | 26.7 | 19.1 | 15 | 67.7 | 12.4 | 5.39 | 5.54 | 7.72 | – | – | 216 | 203 | 279 | – | – | – | – | –
L3X2-1/2X3/16 |  |  | 5.1 | 645 | 63.5 | – | – | – | – | – | – | – | 76.2 | – | – | – | – | – | – | 4.76 | – | – | 14.3 | 14.3 | – | 15.9 | 22.2 | – | 4.24 | 8.46 | – | 16 | – | – | – | – | 38876015.151 | 12500 | 6930 | 24.1 | 38876015.151 | 8780 | 4970 | 19.1 | 5411.0085 | 1893177.8591 | 0.013 | 0.00705 | 5411.0085 | 1893177.8591 | – | – | 0.113 | 13.2 | 4.05 | – | – | – | – | – | – | – | 39.1 | – | 0.687 | 0.499 | 43.2 | 9.27 | 52.1 | 27.9 | 25.7 | 19.4 | 11.6 | 53.9 | 9.59 | 4.03 | 4.39 | 5.8 | – | – | 216 | 203 | 279 | – | – | – | – | –
L3X2X1/2 |  |  | 11.5 | 1460 | 50.8 | – | – | – | – | – | – | – | 76.2 | – | – | – | – | – | – | 12.7 | – | – | 20.7 | 20.6 | – | 14.7 | 27.4 | – | 9.58 | 18.8 | – | 6 | – | – | – | – | 33506629.7608 | 29200 | 16400 | 23.4 | 33506629.7608 | 14500 | 7700 | 13.8 | 79916.4337 | 24383056.6818 | 0.192 | 0.0908 | 79916.4337 | 24383056.6818 | – | – | 0.17 | 10.8 | 6.74 | – | – | – | – | – | – | – | 35.3 | – | 0.413 | 0.907 | 33.3 | 19.7 | 48.3 | 25.3 | 24.1 | 10.9 | 27.2 | 46 | 18.8 | 6.74 | 7.06 | 15.6 | – | – | 203 | 178 | 254 | – | – | – | – | –
L3X2X3/8 |  |  | 8.8 | 1130 | 50.8 | – | – | – | – | – | – | – | 76.2 | – | – | – | – | – | – | 9.53 | – | – | 17.5 | 17.5 | – | 13.6 | 26.2 | – | 7.42 | 16.9 | – | 8 | – | – | – | – | 27055042.664 | 22800 | 12800 | 23.8 | 27055042.664 | 11100 | 6030 | 14.1 | 35587.7869 | 11090531.2881 | 0.0855 | 0.0413 | 35587.7869 | 11090531.2881 | – | – | 0.133 | 10.8 | 5.13 | – | – | – | – | – | – | – | 36.1 | – | 0.426 | 0.733 | 34.3 | 18.8 | 49.5 | 25.9 | 22.7 | 11.4 | 21.3 | 39 | 14.8 | 5.13 | 5.83 | 11.6 | – | – | 203 | 178 | 254 | – | – | – | – | –
L3X2X5/16 |  |  | 7.4 | 955 | 50.8 | – | – | – | – | – | – | – | 76.2 | – | – | – | – | – | – | 7.94 | – | – | 15.9 | 15.9 | – | 13 | 25.7 | – | 6.27 | 16.1 | – | 9.58 | – | – | – | – | 23350582.9762 | 19500 | 10800 | 24 | 23350582.9762 | 9370 | 5150 | 14.3 | 21227.8027 | 6659689.4902 | 0.051 | 0.0248 | 21227.8027 | 6659689.4902 | – | – | 0.113 | 10.9 | 4.33 | – | – | – | – | – | – | – | 36.3 | – | 0.432 | 0.633 | 34.8 | 18.4 | 50 | 26.2 | 22.1 | 11.8 | 18.2 | 34.4 | 12.7 | 4.31 | 5.1 | 9.56 | – | – | 203 | 178 | 254 | – | – | – | – | –
L3X2X1/4 |  |  | 6.1 | 774 | 50.8 | – | – | – | – | – | – | – | 76.2 | – | – | – | – | – | – | 6.35 | – | – | 14.3 | 14.3 | – | 12.4 | 24.9 | – | 5.08 | 15.2 | – | 12 | – | – | – | – | 19354761.2904 | 15900 | 8870 | 24.2 | 19354761.2904 | 7590 | 4230 | 14.5 | 11238.2485 | 3544673.4383 | 0.027 | 0.0132 | 11238.2485 | 3544673.4383 | – | – | 0.0928 | 10.9 | 3.51 | – | – | – | – | – | – | – | 36.8 | – | 0.437 | 0.524 | 35.3 | 17.8 | 50.8 | 26.4 | 21.3 | 12.2 | 14.8 | 29.3 | 10.3 | 3.51 | 4.34 | 7.62 | – | – | 203 | 178 | 254 | – | – | – | – | –
L3X2X3/16 |  |  | 4.6 | 592 | 50.8 | – | – | – | – | – | – | – | 76.2 | – | – | – | – | – | – | 4.76 | – | – | 12.7 | 12.7 | – | 11.7 | 24.2 | – | 3.89 | 14.1 | – | 16 | – | – | – | – | 14984331.3216 | 12200 | 6780 | 24.4 | 14984331.3216 | 5750 | 3240 | 14.7 | 4953.154 | 1546766.5913 | 0.0119 | 0.00576 | 4953.154 | 1546766.5913 | – | – | 0.072 | 11 | 2.67 | – | – | – | – | – | – | – | 37.1 | – | 0.442 | 0.407 | 35.8 | 17.3 | 51.3 | 26.9 | 20.5 | 12.5 | 11.4 | 23.4 | 7.95 | 2.67 | 3.51 | 5.75 | – | – | 203 | 178 | 254 | – | – | – | – | –
L2-1/2X2-1/2X1/2 |  |  | 11.4 | 1460 | 63.5 | – | – | – | – | – | – | – | 63.5 | – | – | – | – | – | – | 12.7 | – | – | 19.1 | 19.1 | – | 20.4 | 20.4 | – | 11.5 | 11.5 | – | 5 | – | – | – | – | 10322539.3549 | 21100 | 11700 | 18.7 | 10322539.3549 | 21100 | 11700 | 18.7 | 78251.508 | 21241187.0433 | 0.188 | 0.0791 | 78251.508 | 21241187.0433 | – | – | 0.219 | 12.2 | 7.52 | – | – | – | – | – | – | – | 33 | 0.64 | 1 | 0.799 | 40.4 | 0 | 40.4 | 20.5 | 29 | 20.5 | 19.8 | – | 19.8 | 10.7 | 7.56 | 10.7 | – | – | 191 | 191 | 254 | – | – | – | – | –
L2-1/2X2-1/2X3/8 |  |  | 8.7 | 1120 | 63.5 | – | – | – | – | – | – | – | 63.5 | – | – | – | – | – | – | 9.53 | – | – | 15.9 | 15.9 | – | 19.3 | 19.3 | – | 8.79 | 8.79 | – | 6.67 | – | – | – | – | 25223624.3914 | 16600 | 9140 | 19 | 14817838.7514 | 16600 | 9140 | 19 | 34672.0778 | 9720998.3688 | 0.0833 | 0.0362 | 34672.0778 | 9720998.3688 | – | – | 0.166 | 12.2 | 6.11 | – | – | – | – | – | – | – | 33.8 | 0.63 | 1 | 0.641 | 41.7 | 0 | 41.7 | 21 | 27.2 | 21 | 15.4 | – | 15.4 | 7.92 | 6.13 | 7.91 | – | – | 191 | 191 | 254 | – | – | – | – | –
L2-1/2X2-1/2X5/16 |  |  | 7.4 | 942 | 63.5 | – | – | – | – | – | – | – | 63.5 | – | – | – | – | – | – | 7.94 | – | – | 14.3 | 14.3 | – | 18.7 | 18.7 | – | 7.42 | 7.42 | – | 7.99 | – | – | – | – | 20603455.5672 | 14000 | 7770 | 19.2 | 12195580.7701 | 14000 | 7770 | 19.2 | 20603.4556 | 5854081.8906 | 0.0495 | 0.0218 | 20603.4556 | 5854081.8906 | – | – | 0.141 | 12.2 | 5.34 | – | – | – | – | – | – | – | 34.3 | 0.63 | 1 | 0.558 | 42.2 | 0 | 42.2 | 21.3 | 26.4 | 21.3 | 13.2 | – | 13.2 | 6.6 | 5.33 | 6.6 | – | – | 191 | 191 | 254 | – | – | – | – | –
L2-1/2X2-1/2X1/4 |  |  | 6.1 | 768 | 63.5 | – | – | – | – | – | – | – | 63.5 | – | – | – | – | – | – | 6.35 | – | – | 12.7 | 12.7 | – | 18.1 | 18.1 | – | 6.05 | 6.05 | – | 10 | – | – | – | – | 17897951.3008 | 11400 | 6340 | 19.4 | 10613901.3528 | 11400 | 6340 | 19.4 | 10863.6402 | 3115016.0519 | 0.0261 | 0.0116 | 10863.6402 | 3115016.0519 | – | – | 0.115 | 12.2 | 4.49 | – | – | – | – | – | – | – | 34.5 | 0.63 | 1 | 0.462 | 42.7 | 0 | 42.7 | 21.6 | 25.7 | 21.6 | 10.8 | – | 10.8 | 5.31 | 4.47 | 5.31 | – | – | 191 | 191 | 254 | – | – | – | – | –
L2-1/2X2-1/2X3/16 |  |  | 4.6 | 581 | 63.5 | – | – | – | – | – | – | – | 63.5 | – | – | – | – | – | – | 4.76 | – | – | 11.1 | 11.1 | – | 17.4 | 17.4 | – | 4.57 | 4.57 | – | 13.3 | – | – | – | – | 14942708.179 | 8670 | 4830 | 19.6 | 8865729.3653 | 8670 | 4830 | 19.6 | 4745.0383 | 1369532.9194 | 0.0114 | 0.0051 | 4745.0383 | 1369532.9194 | – | – | 0.087 | 12.2 | 3.54 | – | – | – | – | – | – | – | 35.1 | 0.63 | 1 | 0.358 | 43.2 | 0 | 43.2 | 21.9 | 24.7 | 21.9 | 8.29 | – | 8.29 | 3.97 | 3.52 | 3.97 | – | – | 191 | 191 | 254 | – | – | – | – | –
L2-1/2X2X3/8 |  |  | 7.9 | 1000 | 50.8 | – | – | – | – | – | – | – | 63.5 | – | – | – | – | – | – | 9.53 | – | – | 15.9 | 15.9 | – | 14.7 | 21 | – | 7.87 | 11 | – | 6.67 | – | – | – | – | 11612856.7742 | 16100 | 8950 | 19.5 | 6909441.665 | 10800 | 5920 | 14.6 | 31050.8643 | 7196761.2233 | 0.0746 | 0.0268 | 31050.8643 | 7196761.2233 | – | – | 0.114 | 10.6 | 4.83 | – | – | – | – | – | – | – | 31 | – | 0.612 | 0.479 | 32.8 | 10.2 | 41.4 | 22.4 | 23.5 | 13.7 | 14.6 | 46.7 | 11.6 | 5.08 | 4.83 | 8.28 | – | – | 178 | 165 | 229 | – | – | – | – | –
L2-1/2X2X5/16 |  |  | 6.7 | 852 | 50.8 | – | – | – | – | – | – | – | 63.5 | – | – | – | – | – | – | 7.94 | – | – | 14.3 | 14.3 | – | 14.1 | 20.4 | – | 6.71 | 9.86 | – | 7.99 | – | – | – | – | 8033266.5141 | 13700 | 7620 | 19.7 | 4828284.537 | 9130 | 5060 | 14.8 | 18480.6753 | 4350281.0379 | 0.0444 | 0.0162 | 18480.6753 | 4350281.0379 | – | – | 0.097 | 10.7 | 4.26 | – | – | – | – | – | – | – | 31.2 | – | 0.618 | 0.416 | 33.3 | 9.93 | 41.9 | 22.6 | 22.7 | 14.1 | 12.5 | 42 | 9.93 | 4.29 | 4.28 | 6.9 | – | – | 178 | 165 | 229 | – | – | – | – | –
L2-1/2X2X1/4 |  |  | 5.4 | 690 | 50.8 | – | – | – | – | – | – | – | 63.5 | – | – | – | – | – | – | 6.35 | – | – | 12.7 | 12.7 | – | 13.5 | 19.8 | – | 5.44 | 9.14 | – | 10 | – | – | – | – | 21102933.2779 | 11300 | 6240 | 19.9 | 8615990.5099 | 7440 | 4150 | 15 | 9781.4385 | 2330891.3216 | 0.0235 | 0.00868 | 9781.4385 | 2330891.3216 | – | – | 0.0799 | 10.7 | 3.49 | – | – | – | – | – | – | – | 31.8 | – | 0.624 | 0.348 | 33.8 | 9.65 | 42.7 | 22.9 | 21.9 | 14.4 | 10.3 | 36.1 | 8.16 | 3.49 | 3.64 | 5.57 | – | – | 178 | 165 | 229 | – | – | – | – | –
L2-1/2X2X3/16 |  |  | 4.2 | 528 | 50.8 | – | – | – | – | – | – | – | 63.5 | – | – | – | – | – | – | 4.76 | – | – | 11.1 | 11.1 | – | 12.9 | 19.2 | – | 4.17 | 8.1 | – | 13.3 | – | – | – | – | 17398473.5901 | 8670 | 4800 | 20.1 | 7200803.6629 | 5690 | 3200 | 15.2 | 4287.1837 | 1025807.0102 | 0.0103 | 0.00382 | 4287.1837 | 1025807.0102 | – | – | 0.0616 | 10.8 | 2.67 | – | – | – | – | – | – | – | 32 | – | 0.628 | 0.272 | 34.3 | 9.32 | 43.2 | 23.1 | 21.1 | 14.7 | 7.93 | 29.2 | 6.31 | 2.65 | 2.92 | 4.18 | – | – | 178 | 165 | 229 | – | – | – | – | –
L2-1/2X1-1/2X1/4 |  |  | 4.8 | 611 | 38.1 | – | – | – | – | – | – | – | 63.5 | – | – | – | – | – | – | 6.35 | – | – | 12.7 | 12.7 | – | 9.45 | 22 | – | 4.8 | 15.4 | – | 10 | – | – | – | – | 15192447.0344 | 10600 | 5960 | 20.1 | 6326717.6691 | 4280 | 2330 | 10.4 | 8699.2368 | 1863638.9138 | 0.0209 | 0.00694 | 8699.2368 | 1863638.9138 | – | – | 0.0407 | 8.15 | 1.95 | – | – | – | – | – | – | – | 30.2 | – | 0.354 | 0.273 | 27.4 | 17.6 | 41.1 | 20.7 | 16.3 | 7.95 | 9.95 | 15.5 | 6.64 | 1.97 | 2.51 | 5.11 | – | – | 165 | 140 | 203 | – | – | – | – | –
L2-1/2X1-1/2X3/16 |  |  | 3.6 | 467 | 38.1 | – | – | – | – | – | – | – | 63.5 | – | – | – | – | – | – | 4.76 | – | – | 11.1 | 11.1 | – | 8.81 | 21.3 | – | 3.68 | 14.5 | – | 13.3 | – | – | – | – | 12695058.4808 | 8140 | 4590 | 20.3 | 5327762.2477 | 3240 | 1800 | 10.6 | 3833.4914 | 821719.7516 | 0.00921 | 0.00306 | 3833.4914 | 821719.7516 | – | – | 0.0314 | 8.23 | 1.5 | – | – | – | – | – | – | – | 30.5 | – | 0.36 | 0.214 | 27.7 | 17 | 41.9 | 21.1 | 15.5 | 8.28 | 7.74 | 12.6 | 5.11 | 1.48 | 2.02 | 3.79 | – | – | 165 | 140 | 203 | – | – | – | – | –
L2X2X3/8 |  |  | 7 | 884 | 50.8 | – | – | – | – | – | – | – | 50.8 | – | – | – | – | – | – | 9.53 | – | – | 15.9 | 15.9 | – | 16.1 | 16.1 | – | 8.71 | 8.71 | – | 5.33 | – | – | – | – | 9906307.9293 | 10300 | 5700 | 15 | 4162314.256 | 10300 | 5700 | 15 | 27388.0278 | 4672524.0778 | 0.0658 | 0.0174 | 27388.0278 | 4672524.0778 | – | – | 0.0845 | 9.8 | 3.72 | – | – | – | – | – | – | – | 26.7 | 0.64 | 1 | 0.312 | 32.5 | 0 | 32.5 | 16.6 | 22.7 | 16.6 | 9.59 | – | 9.59 | 5.1 | 3.72 | 5.1 | – | – | 152 | 152 | 203 | – | – | – | – | –
L2X2X5/16 |  |  | 5.8 | 748 | 50.8 | – | – | – | – | – | – | – | 50.8 | – | – | – | – | – | – | 7.94 | – | – | 14.3 | 14.3 | – | 15.5 | 15.5 | – | 7.37 | 7.37 | – | 6.39 | – | – | – | – | 6909441.665 | 8800 | 4880 | 15.2 | 2926106.922 | 8800 | 4880 | 15.2 | 16357.895 | 2846480.1853 | 0.0393 | 0.0106 | 16357.895 | 2846480.1853 | – | – | 0.0716 | 9.8 | 3.28 | – | – | – | – | – | – | – | 26.9 | 0.64 | 1 | 0.273 | 33 | 0 | 33 | 16.9 | 21.9 | 16.9 | 8.26 | – | 8.26 | 4.24 | 3.28 | 4.24 | – | – | 152 | 152 | 203 | – | – | – | – | –
L2X2X1/4 |  |  | 4.7 | 609 | 50.8 | – | – | – | – | – | – | – | 50.8 | – | – | – | – | – | – | 6.35 | – | – | 12.7 | 12.7 | – | 14.9 | 14.9 | – | 5.99 | 5.99 | – | 8 | – | – | – | – | 16940619.0219 | 7210 | 4000 | 15.4 | 4245560.5411 | 7210 | 4000 | 15.4 | 8699.2368 | 1536025.1566 | 0.0209 | 0.00572 | 8699.2368 | 1536025.1566 | – | – | 0.0591 | 9.83 | 2.8 | – | – | – | – | – | – | – | 27.4 | 0.63 | 1 | 0.229 | 33.8 | 0 | 33.8 | 17.1 | 21.1 | 17.1 | 6.79 | – | 6.79 | 3.46 | 2.8 | 3.46 | – | – | 152 | 152 | 203 | – | – | – | – | –
L2X2X3/16 |  |  | 3.6 | 466 | 50.8 | – | – | – | – | – | – | – | 50.8 | – | – | – | – | – | – | 4.76 | – | – | 11.1 | 11.1 | – | 14.2 | 14.2 | – | 4.6 | 4.6 | – | 10.6 | – | – | – | – | 14193491.613 | 5540 | 3080 | 15.5 | 3625375.717 | 5540 | 3080 | 15.5 | 3833.4914 | 682081.101 | 0.00921 | 0.00254 | 3833.4914 | 682081.101 | – | – | 0.0454 | 9.88 | 2.25 | – | – | – | – | – | – | – | 27.7 | 0.63 | 1 | 0.18 | 34.3 | 0 | 34.3 | 17.4 | 20.1 | 17.4 | 5.26 | – | 5.26 | 2.61 | 2.25 | 2.61 | – | – | 152 | 152 | 203 | – | – | – | – | –
L2X2X1/8 |  |  | 2.4 | 317 | 50.8 | – | – | – | – | – | – | – | 50.8 | – | – | – | – | – | – | 3.18 | – | – | 9.53 | 9.53 | – | 13.6 | 13.6 | – | 3.12 | 3.12 | – | 16 | – | – | – | – | 12445319.6254 | 3770 | 2110 | 15.7 | 3221631.2341 | 3770 | 2110 | 15.7 | 1219.5581 | 211874.7987 | 0.00293 | 0.000789 | 1219.5581 | 211874.7987 | – | – | 0.0315 | 9.93 | 1.63 | – | – | – | – | – | – | – | 27.9 | 0.63 | 1 | 0.126 | 34.8 | 0 | 34.8 | 17.9 | 19.2 | 17.9 | 3.62 | – | 3.62 | 1.77 | 1.64 | 1.77 | – | – | 152 | 152 | 203 | – | – | – | – | –
WT22X167.5 |  |  | 250 | 31700 | 559 | 559 | – | – | – | 404 | 406 | – | – | – | 26.2 | 25.4 | 12.7 | 45 | 44.4 | – | – | – | 65 | 76.2 | – | – | 140 | – | – | 39.1 | 4.5 | – | – | – | – | 21.4 | 10489031.9251 | 3830000 | 2150000 | 168 | 2747127.409 | 1930000 | 1230000 | 88.6 | 15483809.0323 | 117618709544.562 | 37.2 | 438 | 15483809.0323 | 117618709544.562 | – | – | – | – | – | – | – | – | – | – | – | – | 224 | 0.723 | – | – | – | – | – | – | – | – | – | – | – | – | – | – | – | – | 1500 | – | 1900 | 1520 | 1930 | – | 140 | –
WT22X145 |  |  | 216 | 27500 | 554 | 552 | – | – | – | 401 | 403 | – | – | – | 22 | 22.2 | 11.1 | 40.1 | 39.7 | – | – | – | 59.9 | 71.4 | – | – | 134 | – | – | 34.3 | 5.02 | – | – | – | – | 25.2 | 8241382.2269 | 3210000 | 1820000 | 166 | 2181052.6701 | 1670000 | 1080000 | 88.6 | 10572278.2102 | 73847363298.5264 | 25.4 | 275 | 10572278.2102 | 73847363298.5264 | – | – | – | – | – | – | – | – | – | – | – | – | 220 | 0.733 | – | – | – | – | – | – | – | – | – | – | – | – | – | – | – | – | 1480 | – | 1880 | 1510 | 1910 | – | 140 | –
WT22X131 |  |  | 195 | 24800 | 551 | 549 | – | – | – | 401 | 400 | – | – | – | 19.9 | 20.6 | 11.1 | 36.1 | 36.5 | – | – | – | 55.9 | 66.7 | – | – | 132 | – | – | 31 | 5.57 | – | – | – | – | 27.6 | 5743993.6733 | 2880000 | 1630000 | 166 | 1544218.589 | 1490000 | 960000 | 88.1 | 7741904.5162 | 53707173308.0192 | 18.6 | 200 | 7741904.5162 | 53707173308.0192 | – | – | – | – | – | – | – | – | – | – | – | – | 219 | 0.731 | – | – | – | – | – | – | – | – | – | – | – | – | – | – | – | – | 1480 | – | 1880 | 1500 | 1910 | – | 140 | –
WT22X115 |  |  | 172 | 21900 | 546 | 546 | – | – | – | 401 | 400 | – | – | – | 18 | 17.5 | 9.52 | 31 | 31.8 | – | – | – | 51.1 | 61.9 | – | – | 131 | – | – | 27.2 | 6.45 | – | – | – | – | 30.3 | 8241382.2269 | 2570000 | 1450000 | 166 | 1073877.078 | 1280000 | 828000 | 87.1 | 5161269.6774 | 37326485449.0733 | 12.4 | 139 | 5161269.6774 | 37326485449.0733 | – | – | – | – | – | – | – | – | – | – | – | – | 220 | 0.723 | – | – | – | – | – | – | – | – | – | – | – | – | – | – | – | – | 1470 | – | 1870 | 1490 | 1890 | – | 140 | –
WT20X327.5 |  |  | 487 | 62200 | 554 | 552 | – | – | – | 429 | 429 | – | – | – | 50 | 50.8 | 25.4 | 89.9 | 90.5 | – | – | – | 120 | 122 | – | – | 149 | – | – | 72.4 | 2.39 | – | – | – | – | 11.1 | 6534833.3819 | 6980000 | 3840000 | 158 | 874085.9938 | 4440000 | 2790000 | 98 | 121955807.7008 | 856629414262.9062 | 293 | 3190 | 121955807.7008 | 856629414262.9062 | – | – | – | – | – | – | – | – | – | – | – | – | 213 | 0.763 | – | – | – | – | – | – | – | – | – | – | – | – | – | – | – | – | 1510 | – | 1940 | 1540 | 1970 | – | 191 | –
WT20X296.5 |  |  | 442 | 56300 | 546 | 546 | – | – | – | 424 | 425 | – | – | – | 45.5 | 46 | 23.8 | 82 | 82.6 | – | – | – | 112 | 114 | – | – | 144 | – | – | 66.3 | 2.58 | – | – | – | – | 12 | 4620168.8242 | 6210000 | 3420000 | 156 | 632671.7669 | 3930000 | 2470000 | 96.5 | 91987145.0576 | 628373927703.8246 | 221 | 2340 | 91987145.0576 | 628373927703.8246 | – | – | – | – | – | – | – | – | – | – | – | – | 211 | 0.762 | – | – | – | – | – | – | – | – | – | – | – | – | – | – | – | – | 1490 | – | 1920 | 1520 | 1940 | – | 191 | –
WT20X251.5 |  |  | 374 | 47700 | 533 | 533 | – | – | – | 417 | 416 | – | – | – | 39.1 | 39.7 | 20.6 | 70.1 | 69.8 | – | – | – | 100 | 102 | – | – | 137 | – | – | 57.2 | 2.98 | – | – | – | – | 13.6 | 22975974.6931 | 5150000 | 2850000 | 154 | 22975974.6931 | 3230000 | 2030000 | 94.5 | 57439936.7328 | 375950213156.1344 | 138 | 1400 | 57439936.7328 | 375950213156.1344 | – | – | – | – | – | – | – | – | – | – | – | – | 208 | 0.76 | – | – | – | – | – | – | – | – | – | – | – | – | – | – | – | – | 1460 | – | 1870 | 1480 | 1900 | – | 191 | –
WT20X215.5 |  |  | 321 | 40800 | 523 | 524 | – | – | – | 411 | 413 | – | – | – | 34 | 33.3 | 17.5 | 59.9 | 60.3 | – | – | – | 89.9 | 92.1 | – | – | 132 | – | – | 49.5 | 3.44 | – | – | – | – | 15.4 | 20103977.8565 | 4360000 | 2430000 | 153 | 20103977.8565 | 2690000 | 1700000 | 92.7 | 36711611.7379 | 236580098421.8246 | 88.2 | 881 | 36711611.7379 | 236580098421.8246 | – | – | – | – | – | – | – | – | – | – | – | – | 205 | 0.756 | – | – | – | – | – | – | – | – | – | – | – | – | – | – | – | – | 1430 | – | 1840 | 1460 | 1870 | – | 191 | –
WT20X198.5 |  |  | 296 | 37600 | 521 | 521 | – | – | – | 409 | 410 | – | – | – | 31 | 31.8 | 15.9 | 55.9 | 55.6 | – | – | – | 85.9 | 88.9 | – | – | 128 | – | – | 46 | 3.66 | – | – | – | – | 16.8 | 16441141.3112 | 3930000 | 2200000 | 151 | 16441141.3112 | 2460000 | 1570000 | 92.2 | 29385938.6474 | 181798781647.645 | 70.6 | 677 | 29385938.6474 | 181798781647.645 | – | – | – | – | – | – | – | – | – | – | – | – | 203 | 0.76 | – | – | – | – | – | – | – | – | – | – | – | – | – | – | – | – | 1420 | – | 1830 | 1450 | 1860 | – | 191 | –
WT20X186 |  |  | 277 | 35300 | 516 | 518 | – | – | – | 409 | 410 | – | – | – | 29.5 | 30.2 | 15.9 | 52.1 | 52.4 | – | – | – | 82 | 84.1 | – | – | 126 | – | – | 43.2 | 3.93 | – | – | – | – | 17.5 | 14276737.8981 | 3690000 | 2060000 | 151 | 14276737.8981 | 2260000 | 1450000 | 91.4 | 24016553.2571 | 149843013529.3736 | 57.7 | 558 | 24016553.2571 | 149843013529.3736 | – | – | – | – | – | – | – | – | – | – | – | – | 203 | 0.756 | – | – | – | – | – | – | – | – | – | – | – | – | – | – | – | – | 1410 | – | 1820 | 1440 | 1850 | – | 191 | –
WT20X181 |  |  | 270 | 34300 | 516 | 514 | – | – | – | 406 | 406 | – | – | – | 28.4 | 28.6 | 14.3 | 51.1 | 50.8 | – | – | – | 81 | 82.6 | – | – | 125 | – | – | 42.2 | 3.99 | – | – | – | – | 18.1 | 11904218.7722 | 3560000 | 2000000 | 150 | 11904218.7722 | 2210000 | 1410000 | 91.4 | 22559743.2675 | 137221827801.989 | 54.2 | 511 | 22559743.2675 | 137221827801.989 | – | – | – | – | – | – | – | – | – | – | – | – | 202 | 0.759 | – | – | – | – | – | – | – | – | – | – | – | – | – | – | – | – | 1410 | – | 1820 | 1440 | 1840 | – | 191 | –
WT20X162 |  |  | 242 | 30800 | 511 | 511 | – | – | – | 404 | 403 | – | – | – | 25.4 | 25.4 | 12.7 | 46 | 46 | – | – | – | 75.9 | 77.8 | – | – | 121 | – | – | 38.1 | 4.4 | – | – | – | – | 20.1 | 9281960.7909 | 3150000 | 1770000 | 149 | 9281960.7909 | 1950000 | 1260000 | 90.7 | 16482764.4538 | 97209983687.5147 | 39.6 | 362 | 16482764.4538 | 97209983687.5147 | – | – | – | – | – | – | – | – | – | – | – | – | 200 | 0.76 | – | – | – | – | – | – | – | – | – | – | – | – | – | – | – | – | 1400 | – | 1800 | 1420 | 1830 | – | 191 | –
WT20X148.5 |  |  | 222 | 28100 | 505 | 505 | – | – | – | 401 | 403 | – | – | – | 23.6 | 23.8 | 12.7 | 41.9 | 41.3 | – | – | – | 71.9 | 74.6 | – | – | 120 | – | – | 35.1 | 4.8 | – | – | – | – | 21.4 | 6451587.0968 | 2880000 | 1620000 | 149 | 6451587.0968 | 1750000 | 1130000 | 89.9 | 12695058.4808 | 74921506764.6868 | 30.5 | 279 | 12695058.4808 | 74921506764.6868 | – | – | – | – | – | – | – | – | – | – | – | – | 200 | 0.756 | – | – | – | – | – | – | – | – | – | – | – | – | – | – | – | – | 1390 | – | 1790 | 1410 | 1810 | – | 191 | –
WT20X138.5 |  |  | 206 | 26300 | 503 | 505 | – | – | – | 401 | 403 | – | – | – | 21.1 | 20.6 | 11.1 | 40.1 | 39.7 | – | – | – | 70.1 | 73 | – | – | 114 | – | – | 32.8 | 5.03 | – | – | – | – | 23.9 | 17107111.5922 | 2570000 | 1450000 | 147 | 12819927.9085 | 1670000 | 1080000 | 90.9 | 10697147.6379 | 58540818905.7409 | 25.7 | 218 | 10697147.6379 | 58540818905.7409 | – | – | – | – | – | – | – | – | – | – | – | – | 197 | 0.77 | – | – | – | – | – | – | – | – | – | – | – | – | – | – | – | – | 1380 | – | 1780 | 1410 | 1810 | – | 191 | –
WT20X124.5 |  |  | 186 | 23700 | 500 | 502 | – | – | – | 401 | 400 | – | – | – | 19.1 | 19 | 9.52 | 36.1 | 36.5 | – | – | – | 66 | 68.3 | – | – | 112 | – | – | 29.5 | 5.55 | – | – | – | – | 26.3 | 14110245.3278 | 2290000 | 1300000 | 146 | 10613901.3528 | 1490000 | 964000 | 90.2 | 7908397.0864 | 42428666913.3352 | 19 | 158 | 7908397.0864 | 42428666913.3352 | – | – | – | – | – | – | – | – | – | – | – | – | 196 | 0.77 | – | – | – | – | – | – | – | – | – | – | – | – | – | – | – | – | 1380 | – | 1780 | 1400 | 1800 | – | 191 | –
WT20X107.5 |  |  | 160 | 20500 | 495 | 495 | – | – | – | 401 | 400 | – | – | – | 16.5 | 15.9 | 7.94 | 31 | 31.8 | – | – | – | 61 | 63.5 | – | – | 109 | – | – | 25.7 | 6.45 | – | – | – | – | 30 | 12320450.1978 | 1970000 | 1110000 | 145 | 9281960.7909 | 1270000 | 828000 | 89.9 | 5161269.6774 | 27122122520.5497 | 12.4 | 101 | 5161269.6774 | 27122122520.5497 | – | – | – | – | – | – | – | – | – | – | – | – | 195 | 0.771 | – | – | – | – | – | – | – | – | – | – | – | – | – | – | – | – | 1370 | – | 1770 | 1390 | 1790 | – | 191 | –
WT20X99.5 |  |  | 148 | 18800 | 490 | 492 | – | – | – | 401 | 400 | – | – | – | 16.5 | 15.9 | 7.94 | 27.2 | 27 | – | – | – | 57.2 | 58.7 | – | – | 114 | – | – | 23.6 | 7.39 | – | – | – | – | 29.7 | 10280916.2123 | 1920000 | 1090000 | 148 | 7783527.6587 | 1120000 | 723000 | 87.6 | 3796030.6015 | 22422744856.098 | 9.12 | 83.5 | 3796030.6015 | 22422744856.098 | – | – | – | – | – | – | – | – | – | – | – | – | 199 | 0.746 | – | – | – | – | – | – | – | – | – | – | – | – | – | – | – | – | 1360 | – | 1760 | 1380 | 1780 | – | 191 | –
WT20X196 |  |  | 292 | 37300 | 528 | 527 | – | – | – | 315 | 314 | – | – | – | 36.1 | 36.5 | 19 | 64 | 63.5 | – | – | – | 94 | 96.8 | – | – | 151 | – | – | 59.2 | 2.45 | – | – | – | – | 14.6 | 8033266.5141 | 4510000 | 2510000 | 159 | 6076978.8138 | 1740000 | 1060000 | 67.1 | 35546163.7462 | 213754549765.9164 | 85.4 | 796 | 35546163.7462 | 213754549765.9164 | – | – | – | – | – | – | – | – | – | – | – | – | 210 | 0.679 | – | – | – | – | – | – | – | – | – | – | – | – | – | – | – | – | 1350 | – | 1660 | 1370 | 1690 | – | 191 | –
WT20X165.5 |  |  | 247 | 31500 | 518 | 518 | – | – | – | 310 | 308 | – | – | – | 31 | 31.8 | 15.9 | 54.1 | 54 | – | – | – | 84.1 | 85.7 | – | – | 146 | – | – | 50.8 | 2.86 | – | – | – | – | 16.7 | 5577501.103 | 3790000 | 2100000 | 158 | 4245560.5411 | 1400000 | 867000 | 65.3 | 21852149.844 | 129971359405.4065 | 52.5 | 484 | 21852149.844 | 129971359405.4065 | – | – | – | – | – | – | – | – | – | – | – | – | 208 | 0.674 | – | – | – | – | – | – | – | – | – | – | – | – | – | – | – | – | 1320 | – | 1630 | 1350 | 1660 | – | 191 | –
WT20X163.5 |  |  | 243 | 30900 | 518 | 518 | – | – | – | 307 | 308 | – | – | – | 30 | 30.2 | 15.9 | 54.1 | 54 | – | – | – | 84.1 | 85.7 | – | – | 144 | – | – | 50.3 | 2.85 | – | – | – | – | 17.3 | 14151868.4704 | 3670000 | 2050000 | 157 | 7408919.3757 | 1390000 | 864000 | 65.5 | 21394295.2758 | 120572604076.5031 | 51.4 | 449 | 21394295.2758 | 120572604076.5031 | – | – | – | – | – | – | – | – | – | – | – | – | 207 | 0.68 | – | – | – | – | – | – | – | – | – | – | – | – | – | – | – | – | 1320 | – | 1630 | 1340 | 1650 | – | 191 | –
WT20X147 |  |  | 219 | 27800 | 513 | 514 | – | – | – | 305 | 305 | – | – | – | 26.9 | 27 | 14.3 | 49 | 49.2 | – | – | – | 79 | 81 | – | – | 140 | – | – | 45.7 | 3.11 | – | – | – | – | 19.1 | 11779349.3445 | 3260000 | 1820000 | 156 | 6201848.2414 | 1230000 | 765000 | 64.8 | 15900040.4579 | 86468549025.9109 | 38.2 | 322 | 15900040.4579 | 86468549025.9109 | – | – | – | – | – | – | – | – | – | – | – | – | 205 | 0.681 | – | – | – | – | – | – | – | – | – | – | – | – | – | – | – | – | 1310 | – | 1610 | 1330 | 1640 | – | 191 | –
WT20X139 |  |  | 208 | 26500 | 511 | 511 | – | – | – | 305 | 305 | – | – | – | 26.2 | 25.4 | 12.7 | 46 | 46 | – | – | – | 75.9 | 77.8 | – | – | 140 | – | – | 43.4 | 3.31 | – | – | – | – | 19.5 | 10322539.3549 | 3130000 | 1740000 | 156 | 5494254.8179 | 1150000 | 713000 | 64 | 13485898.1894 | 75727114364.3071 | 32.4 | 282 | 13485898.1894 | 75727114364.3071 | – | – | – | – | – | – | – | – | – | – | – | – | 205 | 0.675 | – | – | – | – | – | – | – | – | – | – | – | – | – | – | – | – | 1300 | – | 1610 | 1330 | 1630 | – | 191 | –
WT20X132 |  |  | 196 | 25000 | 508 | 508 | – | – | – | 302 | 302 | – | – | – | 24.4 | 23.8 | 12.7 | 43.9 | 44.4 | – | – | – | 73.9 | 76.2 | – | – | 137 | – | – | 41.4 | 3.45 | – | – | – | – | 20.8 | 8699236.795 | 2920000 | 1630000 | 155 | 4620168.8242 | 1080000 | 677000 | 64 | 11612856.7742 | 62568856903.8424 | 27.9 | 233 | 11612856.7742 | 62568856903.8424 | – | – | – | – | – | – | – | – | – | – | – | – | 204 | 0.679 | – | – | – | – | – | – | – | – | – | – | – | – | – | – | – | – | 1290 | – | 1600 | 1320 | 1620 | – | 191 | –
WT20X117.5 |  |  | 175 | 22300 | 503 | 505 | – | – | – | 302 | 302 | – | – | – | 21.1 | 20.6 | 11.1 | 40.1 | 39.7 | – | – | – | 70.1 | 73 | – | – | 131 | – | – | 36.8 | 3.77 | – | – | – | – | 23.9 | 6826195.3798 | 2510000 | 1400000 | 153 | 3646187.2883 | 967000 | 611000 | 64.5 | 8574367.3674 | 41891595180.255 | 20.6 | 156 | 8574367.3674 | 41891595180.255 | – | – | – | – | – | – | – | – | – | – | – | – | 200 | 0.691 | – | – | – | – | – | – | – | – | – | – | – | – | – | – | – | – | 1280 | – | 1580 | 1310 | 1610 | – | 191 | –
WT20X105.5 |  |  | 157 | 20100 | 500 | 498 | – | – | – | 300 | 298 | – | – | – | 19.1 | 19 | 9.52 | 36.1 | 36.5 | – | – | – | 66 | 68.3 | – | – | 129 | – | – | 33.3 | 4.17 | – | – | – | – | 26.3 | 4745038.2518 | 2250000 | 1260000 | 153 | 2559823.2674 | 854000 | 541000 | 63.8 | 6326717.6691 | 30344552919.0308 | 15.2 | 113 | 6326717.6691 | 30344552919.0308 | – | – | – | – | – | – | – | – | – | – | – | – | 199 | 0.69 | – | – | – | – | – | – | – | – | – | – | – | – | – | – | – | – | 1280 | – | 1570 | 1300 | 1600 | – | 191 | –
WT20X91.5 |  |  | 136 | 17200 | 495 | 495 | – | – | – | 300 | 298 | – | – | – | 16.5 | 15.9 | 7.94 | 30.5 | 30.2 | – | – | – | 60.5 | 63.5 | – | – | 126 | – | – | 28.7 | 4.92 | – | – | – | – | 30 | 11155002.2061 | 1920000 | 1080000 | 152 | 3617051.0885 | 721000 | 459000 | 63.2 | 4016633.257 | 19119753697.6548 | 9.65 | 71.2 | 4016633.257 | 19119753697.6548 | – | – | – | – | – | – | – | – | – | – | – | – | 198 | 0.688 | – | – | – | – | – | – | – | – | – | – | – | – | – | – | – | – | 1260 | – | 1560 | 1290 | 1590 | – | 191 | –
WT20X83.5 |  |  | 125 | 15800 | 490 | 489 | – | – | – | 300 | 298 | – | – | – | 16.5 | 15.9 | 7.94 | 26.2 | 25.4 | – | – | – | 56.1 | 58.7 | – | – | 132 | – | – | 27.9 | 5.76 | – | – | – | – | 29.7 | 9448453.3611 | 1880000 | 1040000 | 154 | 3113411.0635 | 619000 | 392000 | 61 | 2909457.6649 | 16890906005.372 | 6.99 | 62.9 | 2909457.6649 | 16890906005.372 | – | – | – | – | – | – | – | – | – | – | – | – | 203 | 0.659 | – | – | – | – | – | – | – | – | – | – | – | – | – | – | – | – | 1250 | – | 1550 | 1280 | 1580 | – | 191 | –
WT20X74.5 |  |  | 111 | 14100 | 485 | 486 | – | – | – | 300 | 298 | – | – | – | 16 | 15.9 | 7.94 | 21.1 | 20.6 | – | – | – | 51.1 | 54 | – | – | 138 | – | – | 43.7 | 7.11 | – | – | – | – | 30.3 | 8366251.6546 | 1770000 | 978000 | 155 | 2776263.6088 | 506000 | 318000 | 58.2 | 1939638.4433 | 13937011473.431 | 4.66 | 51.9 | 1939638.4433 | 13937011473.431 | – | – | – | – | – | – | – | – | – | – | – | – | 209 | 0.626 | – | – | – | – | – | – | – | – | – | – | – | – | – | – | – | – | 1240 | – | 1540 | 1270 | 1570 | – | 191 | –
WT18X462.5 |  |  | 688 | 87700 | 549 | 549 | – | – | – | 472 | 473 | – | – | – | 76.7 | 76.2 | 38.1 | 115 | 114 | – | – | – | 134 | 137 | – | – | 162 | – | – | 93 | 2.05 | – | – | – | – | 7.15 | 7075934.2352 | 10100000 | 5520000 | 156 | 2372519.1259 | 7060000 | 4360000 | 108 | 294275617.8992 | 2.5994e+12 | 707 | 9680 | 294275617.8992 | 2.5994e+12 | – | – | – | – | – | – | – | – | – | – | – | – | 216 | 0.769 | – | – | – | – | – | – | – | – | – | – | – | – | – | – | – | – | 1550 | – | 2030 | 1570 | 2040 | – | 191 | –
WT18X426.5 |  |  | 635 | 81300 | 549 | 549 | – | – | – | 462 | 464 | – | – | – | 64 | 63.5 | 31.8 | 115 | 114 | – | – | – | 134 | 137 | – | – | 151 | – | – | 87.9 | 2.01 | – | – | – | – | 8.57 | 5577501.103 | 8740000 | 4690000 | 151 | 1893852.9865 | 6610000 | 4150000 | 108 | 255982326.744 | 1.9066e+12 | 615 | 7100 | 255982326.744 | 1.9066e+12 | – | – | – | – | – | – | – | – | – | – | – | – | 209 | 0.799 | – | – | – | – | – | – | – | – | – | – | – | – | – | – | – | – | 1540 | – | 2010 | 1560 | 2020 | – | 191 | –
WT18X401 |  |  | 597 | 76100 | 541 | 540 | – | – | – | 457 | 457 | – | – | – | 60.5 | 60.3 | 30.2 | 109 | 110 | – | – | – | 128 | 130 | – | – | 147 | – | – | 83.3 | 2.1 | – | – | – | – | 8.95 | 3925062.3434 | 8050000 | 4340000 | 150 | 1344427.5047 | 6100000 | 3820000 | 107 | 216024109.8864 | 1.5656e+12 | 519 | 5830 | 216024109.8864 | 1.5656e+12 | – | – | – | – | – | – | – | – | – | – | – | – | 206 | 0.797 | – | – | – | – | – | – | – | – | – | – | – | – | – | – | – | – | 1520 | – | 1980 | 1540 | 2000 | – | 191 | –
WT18X361.5 |  |  | 538 | 69000 | 531 | 530 | – | – | – | 452 | 451 | – | – | – | 55.1 | 55.6 | 28.6 | 99.1 | 98.4 | – | – | – | 118 | 119 | – | – | 141 | – | – | 76.5 | 2.28 | – | – | – | – | 9.63 | 7117557.3778 | 7110000 | 3850000 | 148 | 1152961.0489 | 5390000 | 3410000 | 106 | 162330255.984 | 1.1413e+12 | 390 | 4250 | 162330255.984 | 1.1413e+12 | – | – | – | – | – | – | – | – | – | – | – | – | 203 | 0.798 | – | – | – | – | – | – | – | – | – | – | – | – | – | – | – | – | 1500 | – | 1950 | 1510 | 1970 | – | 191 | –
WT18X326 |  |  | 485 | 62100 | 521 | 521 | – | – | – | 447 | 448 | – | – | – | 50 | 50.8 | 25.4 | 89.9 | 90.5 | – | – | – | 114 | 122 | – | – | 136 | – | – | 69.3 | 2.48 | – | – | – | – | 10.4 | 6368340.8117 | 6280000 | 3410000 | 146 | 1048903.1925 | 4750000 | 3020000 | 104 | 122788270.552 | 824405110278.0947 | 295 | 3070 | 122788270.552 | 824405110278.0947 | – | – | – | – | – | – | – | – | – | – | – | – | 201 | 0.795 | – | – | – | – | – | – | – | – | – | – | – | – | – | – | – | – | 1460 | – | 1910 | 1490 | 1940 | – | 191 | –
WT18X264.5 |  |  | 394 | 50200 | 505 | 505 | – | – | – | 437 | 438 | – | – | – | 40.9 | 41.3 | 20.6 | 73.9 | 74.6 | – | – | – | 98 | 106 | – | – | 126 | – | – | 57.4 | 2.96 | – | – | – | – | 12.4 | 5452631.6754 | 4880000 | 2690000 | 142 | 919871.4506 | 3720000 | 2380000 | 102 | 67845722.3728 | 429657386464.1536 | 163 | 1600 | 67845722.3728 | 429657386464.1536 | – | – | – | – | – | – | – | – | – | – | – | – | 196 | 0.794 | – | – | – | – | – | – | – | – | – | – | – | – | – | – | – | – | 1420 | – | 1860 | 1450 | 1880 | – | 191 | –
WT18X243.5 |  |  | 362 | 46300 | 500 | 498 | – | – | – | 434 | 435 | – | – | – | 38.1 | 38.1 | 19 | 68.1 | 68.3 | – | – | – | 92.2 | 102 | – | – | 123 | – | – | 53.3 | 3.19 | – | – | – | – | 13.1 | 4370429.9688 | 4460000 | 2460000 | 141 | 749216.5661 | 3380000 | 2150000 | 101 | 53277622.4768 | 335669833175.12 | 128 | 1250 | 53277622.4768 | 335669833175.12 | – | – | – | – | – | – | – | – | – | – | – | – | 195 | 0.792 | – | – | – | – | – | – | – | – | – | – | – | – | – | – | – | – | 1410 | – | 1840 | 1440 | 1870 | – | 191 | –
WT18X220.5 |  |  | 328 | 41900 | 493 | 492 | – | – | – | 432 | 432 | – | – | – | 34.5 | 34.9 | 17.5 | 62 | 61.9 | – | – | – | 86.1 | 95.3 | – | – | 119 | – | – | 48.5 | 3.48 | – | – | – | – | 14.3 | 3088437.178 | 3970000 | 2200000 | 140 | 545263.1675 | 3020000 | 1920000 | 99.6 | 40207955.713 | 245441782017.6477 | 96.6 | 914 | 40207955.713 | 245441782017.6477 | – | – | – | – | – | – | – | – | – | – | – | – | 193 | 0.792 | – | – | – | – | – | – | – | – | – | – | – | – | – | – | – | – | 1390 | – | 1820 | 1420 | 1850 | – | 191 | –
WT18X197.5 |  |  | 294 | 37500 | 488 | 489 | – | – | – | 427 | 429 | – | – | – | 31 | 31.8 | 15.9 | 55.9 | 55.6 | – | – | – | 80 | 87.3 | – | – | 115 | – | – | 43.9 | 3.83 | – | – | – | – | 15.7 | 12362073.3403 | 3490000 | 1950000 | 139 | 12362073.3403 | 2650000 | 1700000 | 98.6 | 29427561.7899 | 175085384984.1426 | 70.7 | 652 | 29427561.7899 | 175085384984.1426 | – | – | – | – | – | – | – | – | – | – | – | – | 192 | 0.792 | – | – | – | – | – | – | – | – | – | – | – | – | – | – | – | – | 1380 | – | 1800 | 1400 | 1830 | – | 191 | –
WT18X180.5 |  |  | 268 | 34200 | 483 | 483 | – | – | – | 424 | 425 | – | – | – | 28.4 | 28.6 | 14.3 | 51.1 | 50.8 | – | – | – | 75.2 | 84.1 | – | – | 112 | – | – | 40.4 | 4.16 | – | – | – | – | 17 | 10780393.923 | 3150000 | 1750000 | 138 | 10780393.923 | 2390000 | 1540000 | 97.8 | 22518120.125 | 131851110471.1871 | 54.1 | 491 | 22518120.125 | 131851110471.1871 | – | – | – | – | – | – | – | – | – | – | – | – | 190 | 0.792 | – | – | – | – | – | – | – | – | – | – | – | – | – | – | – | – | 1360 | – | 1790 | 1390 | 1810 | – | 191 | –
WT18X165 |  |  | 246 | 31200 | 478 | 479 | – | – | – | 422 | 422 | – | – | – | 25.9 | 25.4 | 12.7 | 47 | 47.6 | – | – | – | 71.1 | 79.4 | – | – | 109 | – | – | 37.1 | 4.49 | – | – | – | – | 18.4 | 9032221.9355 | 2830000 | 1590000 | 137 | 9032221.9355 | 2160000 | 1400000 | 97.3 | 17481719.8752 | 99895342352.9157 | 42 | 372 | 17481719.8752 | 99895342352.9157 | – | – | – | – | – | – | – | – | – | – | – | – | 189 | 0.793 | – | – | – | – | – | – | – | – | – | – | – | – | – | – | – | – | 1350 | – | 1770 | 1380 | 1800 | – | 191 | –
WT18X151 |  |  | 224 | 28700 | 475 | 473 | – | – | – | 424 | 422 | – | – | – | 24 | 23.8 | 12.7 | 42.7 | 42.9 | – | – | – | 66.8 | 76.2 | – | – | 107 | – | – | 33.8 | 4.96 | – | – | – | – | 19.8 | 7075934.2352 | 2590000 | 1460000 | 136 | 7075934.2352 | 1970000 | 1270000 | 97 | 13361028.7618 | 76532721963.9274 | 32.1 | 285 | 13361028.7618 | 76532721963.9274 | – | – | – | – | – | – | – | – | – | – | – | – | 188 | 0.792 | – | – | – | – | – | – | – | – | – | – | – | – | – | – | – | – | 1350 | – | 1770 | 1370 | 1800 | – | 191 | –
WT18X141 |  |  | 210 | 26800 | 472 | 470 | – | – | – | 422 | 422 | – | – | – | 22.5 | 22.2 | 11.1 | 39.9 | 39.7 | – | – | – | 64 | 73 | – | – | 106 | – | – | 31.8 | 5.29 | – | – | – | – | 21 | 4911530.8221 | 2390000 | 1350000 | 136 | 4911530.8221 | 1840000 | 1180000 | 96.5 | 10946886.4933 | 62031785170.7622 | 26.3 | 231 | 10946886.4933 | 62031785170.7622 | – | – | – | – | – | – | – | – | – | – | – | – | 187 | 0.791 | – | – | – | – | – | – | – | – | – | – | – | – | – | – | – | – | 1340 | – | 1760 | 1370 | 1790 | – | 191 | –
WT18X131 |  |  | 195 | 24800 | 467 | 467 | – | – | – | 422 | 419 | – | – | – | 21.3 | 20.6 | 11.1 | 36.6 | 36.5 | – | – | – | 60.7 | 69.9 | – | – | 105 | – | – | 29.5 | 5.75 | – | – | – | – | 21.9 | 10822017.0656 | 2250000 | 1270000 | 136 | 10822017.0656 | 1670000 | 1080000 | 95.5 | 8657613.6525 | 49679135309.9178 | 20.8 | 185 | 8657613.6525 | 49679135309.9178 | – | – | – | – | – | – | – | – | – | – | – | – | 188 | 0.785 | – | – | – | – | – | – | – | – | – | – | – | – | – | – | – | – | 1330 | – | 1750 | 1360 | 1780 | – | 191 | –
WT18X123.5 |  |  | 184 | 23400 | 465 | 467 | – | – | – | 419 | 419 | – | – | – | 20.3 | 20.6 | 11.1 | 34.3 | 34.9 | – | – | – | 58.4 | 66.7 | – | – | 105 | – | – | 27.9 | 6.11 | – | – | – | – | 22.9 | 9032221.9355 | 2110000 | 1200000 | 136 | 9032221.9355 | 1550000 | 1010000 | 95 | 7200803.6629 | 41623059313.7149 | 17.3 | 155 | 7200803.6629 | 41623059313.7149 | – | – | – | – | – | – | – | – | – | – | – | – | 188 | 0.783 | – | – | – | – | – | – | – | – | – | – | – | – | – | – | – | – | 1320 | – | 1740 | 1350 | 1770 | – | 191 | –
WT18X115.5 |  |  | 172 | 22000 | 464 | 464 | – | – | – | 419 | 419 | – | – | – | 19.3 | 19 | 9.52 | 32 | 31.8 | – | – | – | 56.1 | 65.1 | – | – | 104 | – | – | 26.2 | 6.54 | – | – | – | – | 23.9 | 7908397.0864 | 2000000 | 1130000 | 136 | 7908397.0864 | 1440000 | 934000 | 94.2 | 5952109.3861 | 34641126783.6724 | 14.3 | 129 | 5952109.3861 | 34641126783.6724 | – | – | – | – | – | – | – | – | – | – | – | – | 188 | 0.78 | – | – | – | – | – | – | – | – | – | – | – | – | – | – | – | – | 1320 | – | 1740 | 1340 | 1760 | – | 191 | –
WT18X128 |  |  | 190 | 24300 | 475 | 476 | – | – | – | 310 | 311 | – | – | – | 24.4 | 23.8 | 12.7 | 43.9 | 44.4 | – | – | – | 63 | 74.6 | – | – | 125 | – | – | 39.1 | 3.53 | – | – | – | – | 19.5 | 6659702.8096 | 2560000 | 1430000 | 144 | 6659702.8096 | 1120000 | 708000 | 67.3 | 10988509.6358 | 55049852640.7197 | 26.4 | 205 | 10988509.6358 | 55049852640.7197 | – | – | – | – | – | – | – | – | – | – | – | – | 189 | 0.703 | – | – | – | – | – | – | – | – | – | – | – | – | – | – | – | – | 1230 | – | 1540 | 1260 | 1570 | – | 140 | –
WT18X116 |  |  | 172 | 21900 | 472 | 470 | – | – | – | 307 | 308 | – | – | – | 22.1 | 22.2 | 11.1 | 39.9 | 39.7 | – | – | – | 58.9 | 71.4 | – | – | 122 | – | – | 35.6 | 3.86 | – | – | – | – | 21.4 | 5244515.9626 | 2290000 | 1290000 | 143 | 5244515.9626 | 998000 | 633000 | 66.5 | 8199759.0843 | 40548915847.5545 | 19.7 | 151 | 8199759.0843 | 40548915847.5545 | – | – | – | – | – | – | – | – | – | – | – | – | 188 | 0.703 | – | – | – | – | – | – | – | – | – | – | – | – | – | – | – | – | 1230 | – | 1530 | 1250 | 1560 | – | 140 | –
WT18X105 |  |  | 156 | 19900 | 465 | 467 | – | – | – | 310 | 308 | – | – | – | 21.1 | 20.6 | 11.1 | 34.5 | 34.9 | – | – | – | 53.6 | 66.7 | – | – | 124 | – | – | 32.3 | 4.48 | – | – | – | – | 22 | 3662836.5453 | 2150000 | 1200000 | 144 | 3662836.5453 | 875000 | 554000 | 65.5 | 5785616.8158 | 31955768118.2714 | 13.9 | 119 | 5785616.8158 | 31955768118.2714 | – | – | – | – | – | – | – | – | – | – | – | – | 190 | 0.687 | – | – | – | – | – | – | – | – | – | – | – | – | – | – | – | – | 1210 | – | 1520 | 1240 | 1550 | – | 140 | –
WT18X97 |  |  | 144 | 18400 | 462 | 464 | – | – | – | 307 | 308 | – | – | – | 19.4 | 19 | 9.52 | 32 | 31.8 | – | – | – | 51.1 | 63.5 | – | – | 122 | – | – | 30 | 4.81 | – | – | – | – | 23.8 | 8824106.2227 | 1970000 | 1100000 | 143 | 6201848.2414 | 800000 | 506000 | 65 | 4620168.8242 | 24893274828.2669 | 11.1 | 92.7 | 4620168.8242 | 24893274828.2669 | – | – | – | – | – | – | – | – | – | – | – | – | 189 | 0.688 | – | – | – | – | – | – | – | – | – | – | – | – | – | – | – | – | 1210 | – | 1510 | 1230 | 1540 | – | 140 | –
WT18X91 |  |  | 136 | 17300 | 462 | 460 | – | – | – | 307 | 308 | – | – | – | 18.4 | 19 | 9.52 | 30 | 30.2 | – | – | – | 49 | 60.3 | – | – | 121 | – | – | 28.2 | 5.12 | – | – | – | – | 25.1 | 7450542.5182 | 1850000 | 1030000 | 143 | 5244515.9626 | 742000 | 472000 | 64.8 | 3829329.1155 | 20838383243.5114 | 9.2 | 77.6 | 3829329.1155 | 20838383243.5114 | – | – | – | – | – | – | – | – | – | – | – | – | 189 | 0.685 | – | – | – | – | – | – | – | – | – | – | – | – | – | – | – | – | 1210 | – | 1510 | 1230 | 1540 | – | 140 | –
WT18X85 |  |  | 126 | 16100 | 460 | 460 | – | – | – | 305 | 305 | – | – | – | 17.3 | 17.5 | 9.52 | 27.9 | 28.6 | – | – | – | 47 | 60.3 | – | – | 120 | – | – | 26.4 | 5.47 | – | – | – | – | 26.6 | 6576456.5245 | 1720000 | 965000 | 142 | 4620168.8242 | 685000 | 436000 | 64.3 | 3125898.0063 | 16971466765.3341 | 7.51 | 63.2 | 3125898.0063 | 16971466765.3341 | – | – | – | – | – | – | – | – | – | – | – | – | 189 | 0.684 | – | – | – | – | – | – | – | – | – | – | – | – | – | – | – | – | 1200 | – | 1500 | 1220 | 1530 | – | 140 | –
WT18X80 |  |  | 119 | 15200 | 457 | 457 | – | – | – | 305 | 305 | – | – | – | 16.5 | 15.9 | 7.94 | 25.9 | 25.4 | – | – | – | 45 | 57.2 | – | – | 120 | – | – | 24.9 | 5.88 | – | – | – | – | 27.7 | 5577501.103 | 1640000 | 914000 | 142 | 3937549.2862 | 633000 | 403000 | 63.5 | 2568147.896 | 14393522446.5491 | 6.17 | 53.6 | 2568147.896 | 14393522446.5491 | – | – | – | – | – | – | – | – | – | – | – | – | 189 | 0.678 | – | – | – | – | – | – | – | – | – | – | – | – | – | – | – | – | 1190 | – | 1500 | 1220 | 1520 | – | 140 | –
WT18X75 |  |  | 112 | 14300 | 455 | 454 | – | – | – | 305 | 305 | – | – | – | 15.9 | 15.9 | 7.94 | 23.9 | 23.8 | – | – | – | 42.9 | 55.6 | – | – | 121 | – | – | 23.4 | 6.37 | – | – | – | – | 28.6 | 4412053.1114 | 1560000 | 870000 | 143 | 3113411.0635 | 580000 | 369000 | 62.7 | 2097806.385 | 12352649860.8444 | 5.04 | 46 | 2097806.385 | 12352649860.8444 | – | – | – | – | – | – | – | – | – | – | – | – | 191 | 0.67 | – | – | – | – | – | – | – | – | – | – | – | – | – | – | – | – | 1190 | – | 1490 | 1210 | 1520 | – | 140 | –
WT18X67.5 |  |  | 100 | 12800 | 452 | 451 | – | – | – | 305 | 305 | – | – | – | 15.2 | 15.9 | 7.94 | 20.1 | 20.6 | – | – | – | 39.1 | 52.4 | – | – | 126 | – | – | 31.2 | 7.56 | – | – | – | – | 29.7 | 3088437.178 | 1480000 | 814000 | 144 | 2193539.6129 | 488000 | 310000 | 60.5 | 1448485.3611 | 10016387821.9456 | 3.48 | 37.3 | 1448485.3611 | 10016387821.9456 | – | – | – | – | – | – | – | – | – | – | – | – | 194 | 0.644 | – | – | – | – | – | – | – | – | – | – | – | – | – | – | – | – | 1180 | – | 1490 | 1210 | 1510 | – | 140 | –
WT16.5X193.5 |  |  | 288 | 36800 | 457 | 457 | – | – | – | 411 | 413 | – | – | – | 32 | 31.8 | 15.9 | 57.9 | 57.2 | – | – | – | 78 | 90.5 | – | – | 108 | – | – | 44.7 | 3.55 | – | – | – | – | 14.3 | 6826195.3798 | 3160000 | 1750000 | 129 | 2988541.6358 | 2560000 | 1640000 | 95.8 | 30759502.3518 | 165149557922.159 | 73.9 | 615 | 30759502.3518 | 165149557922.159 | – | – | – | – | – | – | – | – | – | – | – | – | 179 | 0.803 | – | – | – | – | – | – | – | – | – | – | – | – | – | – | – | – | 1300 | – | 1710 | 1330 | 1740 | – | 140 | –
WT16.5X177 |  |  | 264 | 33600 | 452 | 451 | – | – | – | 409 | 410 | – | – | – | 29.5 | 30.2 | 15.9 | 53.1 | 52.4 | – | – | – | 73.2 | 85.7 | – | – | 105 | – | – | 41.1 | 3.85 | – | – | – | – | 15.3 | 5868863.101 | 2850000 | 1590000 | 128 | 2601446.41 | 2310000 | 1480000 | 95 | 23766814.4018 | 125674785540.7649 | 57.1 | 468 | 23766814.4018 | 125674785540.7649 | – | – | – | – | – | – | – | – | – | – | – | – | 178 | 0.803 | – | – | – | – | – | – | – | – | – | – | – | – | – | – | – | – | 1290 | – | 1700 | 1310 | 1720 | – | 140 | –
WT16.5X159 |  |  | 237 | 30200 | 447 | 448 | – | – | – | 406 | 406 | – | – | – | 26.4 | 27 | 14.3 | 48 | 47.6 | – | – | – | 68.1 | 81 | – | – | 102 | – | – | 37.1 | 4.23 | – | – | – | – | 16.9 | 5244515.9626 | 2520000 | 1410000 | 127 | 2330895.9834 | 2050000 | 1320000 | 94.2 | 17523343.0178 | 89959515290.9322 | 42.1 | 335 | 17523343.0178 | 89959515290.9322 | – | – | – | – | – | – | – | – | – | – | – | – | 176 | 0.804 | – | – | – | – | – | – | – | – | – | – | – | – | – | – | – | – | 1280 | – | 1680 | 1300 | 1710 | – | 140 | –
WT16.5X145.5 |  |  | 216 | 27600 | 442 | 441 | – | – | – | 404 | 403 | – | – | – | 24.4 | 23.8 | 12.7 | 43.9 | 44.4 | – | – | – | 64 | 74.6 | – | – | 99.8 | – | – | 34.3 | 4.6 | – | – | – | – | 18.1 | 4453676.2539 | 2290000 | 1280000 | 126 | 2002073.1571 | 1850000 | 1200000 | 93.5 | 13527521.332 | 68745181834.2646 | 32.5 | 256 | 13527521.332 | 68745181834.2646 | – | – | – | – | – | – | – | – | – | – | – | – | 175 | 0.802 | – | – | – | – | – | – | – | – | – | – | – | – | – | – | – | – | 1260 | – | 1670 | 1290 | 1690 | – | 140 | –
WT16.5X131.5 |  |  | 196 | 25000 | 439 | 438 | – | – | – | 401 | 400 | – | – | – | 22.1 | 22.2 | 11.1 | 39.9 | 39.7 | – | – | – | 59.9 | 71.4 | – | – | 97.3 | – | – | 31.2 | 5.03 | – | – | – | – | 19.9 | 3550454.0604 | 2050000 | 1150000 | 125 | 1602490.9886 | 1660000 | 1070000 | 92.7 | 10114423.6421 | 50484742909.538 | 24.3 | 188 | 10114423.6421 | 50484742909.538 | – | – | – | – | – | – | – | – | – | – | – | – | 174 | 0.802 | – | – | – | – | – | – | – | – | – | – | – | – | – | – | – | – | 1250 | – | 1660 | 1280 | 1680 | – | 140 | –
WT16.5X120.5 |  |  | 180 | 23000 | 434 | 435 | – | – | – | 404 | 403 | – | – | – | 21.1 | 20.6 | 11.1 | 35.6 | 34.9 | – | – | – | 55.6 | 68.3 | – | – | 97.5 | – | – | 28.4 | 5.66 | – | – | – | – | 20.6 | 2509875.4964 | 1900000 | 1080000 | 126 | 1144636.4204 | 1490000 | 964000 | 91.9 | 7492165.6608 | 39206236514.854 | 18 | 146 | 7492165.6608 | 39206236514.854 | – | – | – | – | – | – | – | – | – | – | – | – | 175 | 0.792 | – | – | – | – | – | – | – | – | – | – | – | – | – | – | – | – | 1250 | – | 1650 | 1270 | 1680 | – | 140 | –
WT16.5X110.5 |  |  | 164 | 21000 | 432 | 432 | – | – | – | 401 | 400 | – | – | – | 19.7 | 19 | 9.52 | 32.5 | 31.8 | – | – | – | 52.3 | 63.5 | – | – | 96.8 | – | – | 26.2 | 6.2 | – | – | – | – | 21.9 | 3912575.4006 | 1750000 | 996000 | 126 | 1302804.3621 | 1350000 | 872000 | 91.2 | 5785616.8158 | 30344552919.0308 | 13.9 | 113 | 5785616.8158 | 30344552919.0308 | – | – | – | – | – | – | – | – | – | – | – | – | 175 | 0.788 | – | – | – | – | – | – | – | – | – | – | – | – | – | – | – | – | 1240 | – | 1640 | 1260 | 1670 | – | 140 | –
WT16.5X100.5 |  |  | 150 | 19200 | 427 | 429 | – | – | – | 399 | 400 | – | – | – | 18.2 | 17.5 | 9.52 | 29.2 | 28.6 | – | – | – | 49.3 | 61.9 | – | – | 95.8 | – | – | 23.9 | 6.85 | – | – | – | – | 23.5 | 3125898.0063 | 1600000 | 909000 | 126 | 1053065.5068 | 1200000 | 780000 | 90.4 | 4328806.8262 | 22798695069.2542 | 10.4 | 84.9 | 4328806.8262 | 22798695069.2542 | – | – | – | – | – | – | – | – | – | – | – | – | 175 | 0.784 | – | – | – | – | – | – | – | – | – | – | – | – | – | – | – | – | 1230 | – | 1630 | 1250 | 1650 | – | 140 | –
WT16.5X84.5 |  |  | 125 | 15900 | 429 | 429 | – | – | – | 292 | 292 | – | – | – | 17 | 17.5 | 9.52 | 31 | 31.8 | – | – | – | 48.8 | 61.9 | – | – | 107 | – | – | 27.4 | 4.71 | – | – | – | – | 25.2 | 2222675.8127 | 1490000 | 837000 | 130 | 757541.1946 | 690000 | 442000 | 63.5 | 3666998.8595 | 14876887006.3213 | 8.81 | 55.4 | 3666998.8595 | 14876887006.3213 | – | – | – | – | – | – | – | – | – | – | – | – | 171 | 0.715 | – | – | – | – | – | – | – | – | – | – | – | – | – | – | – | – | 1130 | – | 1420 | 1150 | 1440 | – | 140 | –
WT16.5X76 |  |  | 113 | 14500 | 424 | 425 | – | – | – | 295 | 295 | – | – | – | 16.1 | 15.9 | 7.94 | 26.9 | 27 | – | – | – | 44.7 | 58.7 | – | – | 108 | – | – | 24.6 | 5.48 | – | – | – | – | 26.3 | 4328806.8262 | 1380000 | 777000 | 131 | 949007.6504 | 605000 | 387000 | 62.7 | 2563985.5817 | 11547042261.2241 | 6.16 | 43 | 2563985.5817 | 11547042261.2241 | – | – | – | – | – | – | – | – | – | – | – | – | 173 | 0.7 | – | – | – | – | – | – | – | – | – | – | – | – | – | – | – | – | 1120 | – | 1410 | 1140 | 1440 | – | 140 | –
WT16.5X70.5 |  |  | 105 | 13400 | 424 | 422 | – | – | – | 292 | 292 | – | – | – | 15.4 | 15.9 | 7.94 | 24.4 | 23.8 | – | – | – | 42.2 | 55.6 | – | – | 109 | – | – | 22.9 | 6.01 | – | – | – | – | 27.6 | 3891763.8294 | 1310000 | 733000 | 131 | 874085.9938 | 547000 | 349000 | 61.7 | 2014560.0999 | 9506169675.5194 | 4.84 | 35.4 | 2014560.0999 | 9506169675.5194 | – | – | – | – | – | – | – | – | – | – | – | – | 174 | 0.691 | – | – | – | – | – | – | – | – | – | – | – | – | – | – | – | – | 1120 | – | 1410 | 1140 | 1430 | – | 140 | –
WT16.5X65 |  |  | 96.5 | 12300 | 419 | 419 | – | – | – | 292 | 292 | – | – | – | 14.7 | 14.3 | 7.94 | 21.7 | 22.2 | – | – | – | 39.6 | 54 | – | – | 111 | – | – | 21.1 | 6.73 | – | – | – | – | 28.4 | 3363149.9188 | 1240000 | 690000 | 132 | 765865.8231 | 487000 | 310000 | 60.5 | 1527569.332 | 7868100889.6248 | 3.67 | 29.3 | 1527569.332 | 7868100889.6248 | – | – | – | – | – | – | – | – | – | – | – | – | 176 | 0.677 | – | – | – | – | – | – | – | – | – | – | – | – | – | – | – | – | 1100 | – | 1400 | 1130 | 1420 | – | 140 | –
WT16.5X59 |  |  | 88 | 11200 | 417 | 416 | – | – | – | 292 | 292 | – | – | – | 14 | 14.3 | 7.94 | 18.8 | 19 | – | – | – | 36.6 | 50.8 | – | – | 114 | – | – | 21.9 | 7.76 | – | – | – | – | 29.8 | 2705504.2664 | 1160000 | 642000 | 132 | 628509.4527 | 420000 | 267000 | 58.9 | 1098850.9636 | 6283739277.0382 | 2.64 | 23.4 | 1098850.9636 | 6283739277.0382 | – | – | – | – | – | – | – | – | – | – | – | – | 178 | 0.659 | – | – | – | – | – | – | – | – | – | – | – | – | – | – | – | – | 1100 | – | 1390 | 1130 | 1420 | – | 140 | –
WT15X195.5 |  |  | 291 | 37200 | 422 | 422 | – | – | – | 396 | 397 | – | – | – | 34.5 | 34.9 | 17.5 | 62 | 61.9 | – | – | – | 82 | 95.3 | – | – | 102 | – | – | 47 | 3.19 | – | – | – | – | 12.2 | 1935476.129 | 2900000 | 1590000 | 117 | 457854.5682 | 2540000 | 1630000 | 93.2 | 35920772.0293 | 170788811119.501 | 86.3 | 636 | 35920772.0293 | 170788811119.501 | – | – | – | – | – | – | – | – | – | – | – | – | 165 | 0.817 | – | – | – | – | – | – | – | – | – | – | – | – | – | – | – | – | 1210 | – | 1610 | 1240 | 1640 | – | 140 | –
WT15X178.5 |  |  | 266 | 33900 | 417 | 416 | – | – | – | 394 | 394 | – | – | – | 31.5 | 31.8 | 15.9 | 56.9 | 57.2 | – | – | – | 77 | 88.9 | – | – | 98.3 | – | – | 43.2 | 3.45 | – | – | – | – | 13.2 | 7533788.8034 | 2610000 | 1430000 | 116 | 7533788.8034 | 2290000 | 1470000 | 92.5 | 27721012.945 | 128360144206.1659 | 66.6 | 478 | 27721012.945 | 128360144206.1659 | – | – | – | – | – | – | – | – | – | – | – | – | 164 | 0.818 | – | – | – | – | – | – | – | – | – | – | – | – | – | – | – | – | 1200 | – | 1600 | 1230 | 1620 | – | 140 | –
WT15X163 |  |  | 242 | 31000 | 411 | 413 | – | – | – | 391 | 391 | – | – | – | 29 | 28.6 | 14.3 | 52.1 | 52.4 | – | – | – | 72.1 | 84.1 | – | – | 95.5 | – | – | 39.6 | 3.75 | – | – | – | – | 14.2 | 6368340.8117 | 2340000 | 1290000 | 115 | 6368340.8117 | 2060000 | 1330000 | 91.4 | 21311048.9907 | 96941447820.9747 | 51.2 | 361 | 21311048.9907 | 96941447820.9747 | – | – | – | – | – | – | – | – | – | – | – | – | 163 | 0.817 | – | – | – | – | – | – | – | – | – | – | – | – | – | – | – | – | 1190 | – | 1580 | 1210 | 1610 | – | 140 | –
WT15X146 |  |  | 217 | 27700 | 406 | 406 | – | – | – | 389 | 387 | – | – | – | 25.9 | 25.4 | 12.7 | 47 | 47.6 | – | – | – | 67.1 | 79.4 | – | – | 91.9 | – | – | 35.8 | 4.12 | – | – | – | – | 15.7 | 5619124.2456 | 2050000 | 1140000 | 114 | 5619124.2456 | 1820000 | 1180000 | 90.9 | 15608678.46 | 69013717700.8047 | 37.5 | 257 | 15608678.46 | 69013717700.8047 | – | – | – | – | – | – | – | – | – | – | – | – | 161 | 0.819 | – | – | – | – | – | – | – | – | – | – | – | – | – | – | – | – | 1180 | – | 1560 | 1200 | 1590 | – | 140 | –
WT15X130.5 |  |  | 194 | 24800 | 401 | 400 | – | – | – | 386 | 384 | – | – | – | 23.6 | 23.8 | 12.7 | 41.9 | 41.3 | – | – | – | 62 | 74.6 | – | – | 89.9 | – | – | 32.3 | 4.59 | – | – | – | – | 17 | 4745038.2518 | 1840000 | 1020000 | 113 | 4745038.2518 | 1600000 | 1040000 | 89.7 | 11196625.3486 | 49410599443.3777 | 26.9 | 184 | 11196625.3486 | 49410599443.3777 | – | – | – | – | – | – | – | – | – | – | – | – | 160 | 0.815 | – | – | – | – | – | – | – | – | – | – | – | – | – | – | – | – | 1160 | – | 1550 | 1190 | 1570 | – | 140 | –
WT15X117.5 |  |  | 175 | 22400 | 399 | 397 | – | – | – | 384 | 381 | – | – | – | 21.1 | 20.6 | 11.1 | 38.1 | 38.1 | – | – | – | 58.2 | 69.9 | – | – | 86.6 | – | – | 29.2 | 5.02 | – | – | – | – | 18.9 | 3754407.4589 | 1610000 | 903000 | 112 | 3754407.4589 | 1430000 | 931000 | 89.2 | 8366251.6546 | 35715270249.8328 | 20.1 | 133 | 8366251.6546 | 35715270249.8328 | – | – | – | – | – | – | – | – | – | – | – | – | 158 | 0.818 | – | – | – | – | – | – | – | – | – | – | – | – | – | – | – | – | 1160 | – | 1540 | 1180 | 1560 | – | 140 | –
WT15X105.5 |  |  | 157 | 20100 | 394 | 394 | – | – | – | 384 | 384 | – | – | – | 19.7 | 19 | 9.52 | 33.5 | 33.3 | – | – | – | 53.3 | 65.1 | – | – | 86.1 | – | – | 26.2 | 5.74 | – | – | – | – | 20 | 2643069.5526 | 1470000 | 828000 | 113 | 2643069.5526 | 1270000 | 821000 | 88.6 | 5868863.101 | 25886857534.4653 | 14.1 | 96.4 | 5868863.101 | 25886857534.4653 | – | – | – | – | – | – | – | – | – | – | – | – | 159 | 0.809 | – | – | – | – | – | – | – | – | – | – | – | – | – | – | – | – | 1150 | – | 1530 | 1170 | 1550 | – | 140 | –
WT15X95.5 |  |  | 142 | 18100 | 389 | 391 | – | – | – | 381 | 381 | – | – | – | 18 | 17.5 | 9.52 | 30.2 | 30.2 | – | – | – | 50 | 63.5 | – | – | 84.8 | – | – | 23.7 | 6.35 | – | – | – | – | 21.5 | 4953153.9646 | 1320000 | 749000 | 112 | 4953153.9646 | 1130000 | 733000 | 87.9 | 4370429.9688 | 19119753697.6548 | 10.5 | 71.2 | 4370429.9688 | 19119753697.6548 | – | – | – | – | – | – | – | – | – | – | – | – | 159 | 0.807 | – | – | – | – | – | – | – | – | – | – | – | – | – | – | – | – | 1130 | – | 1510 | 1160 | 1540 | – | 140 | –
WT15X86.5 |  |  | 128 | 16400 | 386 | 387 | – | – | – | 381 | 381 | – | – | – | 16.6 | 15.9 | 7.94 | 27.2 | 27 | – | – | – | 47 | 58.7 | – | – | 84.1 | – | – | 21.6 | 7.04 | – | – | – | – | 23.2 | 4287183.6837 | 1200000 | 683000 | 112 | 4287183.6837 | 1010000 | 654000 | 86.9 | 3238280.4912 | 14232400926.6251 | 7.78 | 53 | 3238280.4912 | 14232400926.6251 | – | – | – | – | – | – | – | – | – | – | – | – | 158 | 0.802 | – | – | – | – | – | – | – | – | – | – | – | – | – | – | – | – | 1130 | – | 1510 | 1150 | 1530 | – | 140 | –
WT15X74 |  |  | 110 | 14100 | 389 | 391 | – | – | – | 267 | 267 | – | – | – | 16.5 | 15.9 | 7.94 | 30 | 30.2 | – | – | – | 46.5 | 63.5 | – | – | 97.5 | – | – | 26.4 | 4.44 | – | – | – | – | 23.5 | 3804355.23 | 1180000 | 665000 | 118 | 3804355.23 | 556000 | 356000 | 57.9 | 3013515.5213 | 10096948581.9076 | 7.24 | 37.6 | 3013515.5213 | 10096948581.9076 | – | – | – | – | – | – | – | – | – | – | – | – | 155 | 0.716 | – | – | – | – | – | – | – | – | – | – | – | – | – | – | – | – | 1020 | – | 1290 | 1040 | 1310 | – | 140 | –
WT15X66 |  |  | 98 | 12600 | 386 | 384 | – | – | – | 267 | 267 | – | – | – | 15.6 | 15.9 | 7.94 | 25.4 | 25.4 | – | – | – | 41.9 | 57.2 | – | – | 99.1 | – | – | 23.4 | 5.27 | – | – | – | – | 24.7 | 3246605.1197 | 1090000 | 613000 | 118 | 3246605.1197 | 479000 | 305000 | 57.2 | 2018722.4142 | 7653272196.3927 | 4.85 | 28.5 | 2018722.4142 | 7653272196.3927 | – | – | – | – | – | – | – | – | – | – | – | – | 157 | 0.698 | – | – | – | – | – | – | – | – | – | – | – | – | – | – | – | – | 1010 | – | 1280 | 1040 | 1310 | – | 140 | –
WT15X62 |  |  | 92.5 | 11700 | 384 | 384 | – | – | – | 267 | 267 | – | – | – | 14.9 | 14.3 | 7.94 | 23.6 | 23.8 | – | – | – | 40.1 | 57.2 | – | – | 99.1 | – | – | 22 | 5.65 | – | – | – | – | 25.8 | 2584797.153 | 1030000 | 578000 | 118 | 2584797.153 | 442000 | 282000 | 56.6 | 1656601.0739 | 6418007210.3083 | 3.98 | 23.9 | 1656601.0739 | 6418007210.3083 | – | – | – | – | – | – | – | – | – | – | – | – | 157 | 0.694 | – | – | – | – | – | – | – | – | – | – | – | – | – | – | – | – | 1010 | – | 1280 | 1030 | 1300 | – | 140 | –
WT15X58 |  |  | 86.5 | 11000 | 381 | 381 | – | – | – | 267 | 267 | – | – | – | 14.4 | 14.3 | 7.94 | 21.6 | 22.2 | – | – | – | 38.1 | 54 | – | – | 100 | – | – | 20.7 | 6.17 | – | – | – | – | 26.5 | 1831418.2726 | 990000 | 552000 | 119 | 1831418.2726 | 403000 | 256000 | 55.6 | 1336102.8762 | 5504985264.072 | 3.21 | 20.5 | 1336102.8762 | 5504985264.072 | – | – | – | – | – | – | – | – | – | – | – | – | 158 | 0.683 | – | – | – | – | – | – | – | – | – | – | – | – | – | – | – | – | 1000 | – | 1270 | 1030 | 1300 | – | 140 | –
WT15X54 |  |  | 80.5 | 10300 | 378 | 378 | – | – | – | 267 | 267 | – | – | – | 13.8 | 14.3 | 7.94 | 19.3 | 19 | – | – | – | 35.8 | 50.8 | – | – | 102 | – | – | 19.2 | 6.89 | – | – | – | – | 27.3 | 3300715.205 | 946000 | 524000 | 119 | 2085319.4423 | 359000 | 228000 | 54.6 | 1036416.2497 | 4645670491.1437 | 2.49 | 17.3 | 1036416.2497 | 4645670491.1437 | – | – | – | – | – | – | – | – | – | – | – | – | 160 | 0.668 | – | – | – | – | – | – | – | – | – | – | – | – | – | – | – | – | 998 | – | 1260 | 1020 | 1290 | – | 140 | –
WT15X49.5 |  |  | 73.5 | 9350 | 376 | 378 | – | – | – | 267 | 267 | – | – | – | 13.2 | 12.7 | 6.35 | 17 | 17.5 | – | – | – | 33.5 | 50.8 | – | – | 104 | – | – | 23.2 | 7.8 | – | – | – | – | 28.5 | 2971892.3788 | 891000 | 492000 | 120 | 1881366.0437 | 316000 | 200000 | 53.3 | 782515.0801 | 3840062891.5234 | 1.88 | 14.3 | 782515.0801 | 3840062891.5234 | – | – | – | – | – | – | – | – | – | – | – | – | 162 | 0.653 | – | – | – | – | – | – | – | – | – | – | – | – | – | – | – | – | 993 | – | 1260 | 1020 | 1290 | – | 140 | –
WT15X45 |  |  | 67 | 8520 | 376 | 375 | – | – | – | 264 | 264 | – | – | – | 11.9 | 12.7 | 6.35 | 15.5 | 15.9 | – | – | – | 32 | 47.6 | – | – | 103 | – | – | 21.2 | 8.52 | – | – | – | – | 31.5 | 2559823.2674 | 803000 | 444000 | 119 | 1627464.8741 | 283000 | 180000 | 53.1 | 586886.3101 | 2819626598.671 | 1.41 | 10.5 | 586886.3101 | 2819626598.671 | – | – | – | – | – | – | – | – | – | – | – | – | 161 | 0.654 | – | – | – | – | – | – | – | – | – | – | – | – | – | – | – | – | 991 | – | 1250 | 1020 | 1280 | – | 140 | –
WT13.5X269.5 |  |  | 401 | 51200 | 414 | 413 | – | – | – | 389 | 387 | – | – | – | 50 | 50.8 | 25.4 | 89.9 | 90.5 | – | – | – | 110 | 113 | – | – | 110 | – | – | 66 | 2.15 | – | – | – | – | 8.3 | 2052020.9282 | 3970000 | 2100000 | 112 | 1315291.3049 | 3570000 | 2260000 | 92.7 | 102809162.1232 | 467252407779.767 | 247 | 1740 | 102809162.1232 | 467252407779.767 | – | – | – | – | – | – | – | – | – | – | – | – | 159 | 0.831 | – | – | – | – | – | – | – | – | – | – | – | – | – | – | – | – | 1200 | – | 1590 | 1220 | 1610 | – | 140 | –
WT13.5X184 |  |  | 274 | 35000 | 386 | 387 | – | – | – | 373 | 371 | – | – | – | 35.1 | 34.9 | 17.5 | 63 | 63.5 | – | – | – | 83.1 | 93.7 | – | – | 94.2 | – | – | 47 | 2.96 | – | – | – | – | 11 | 1465134.6181 | 2470000 | 1340000 | 106 | 944845.3361 | 2290000 | 1460000 | 88.4 | 35171555.4632 | 142861080999.3311 | 84.5 | 532 | 35171555.4632 | 142861080999.3311 | – | – | – | – | – | – | – | – | – | – | – | – | 151 | 0.828 | – | – | – | – | – | – | – | – | – | – | – | – | – | – | – | – | 1120 | – | 1490 | 1150 | 1520 | – | 140 | –
WT13.5X168 |  |  | 250 | 31900 | 381 | 381 | – | – | – | 371 | 368 | – | – | – | 32 | 31.8 | 15.9 | 57.9 | 57.2 | – | – | – | 78 | 88.9 | – | – | 90.9 | – | – | 43.2 | 3.19 | – | – | – | – | 11.9 | 2817886.7513 | 2210000 | 1200000 | 105 | 1319453.6192 | 2060000 | 1320000 | 87.6 | 27221535.2342 | 107682882482.5785 | 65.4 | 401 | 27221535.2342 | 107682882482.5785 | – | – | – | – | – | – | – | – | – | – | – | – | 150 | 0.829 | – | – | – | – | – | – | – | – | – | – | – | – | – | – | – | – | 1110 | – | 1480 | 1130 | 1500 | – | 140 | –
WT13.5X153.5 |  |  | 228 | 29200 | 376 | 375 | – | – | – | 366 | 368 | – | – | – | 29.5 | 30.2 | 15.9 | 53.1 | 52.4 | – | – | – | 73.2 | 84.1 | – | – | 88.1 | – | – | 39.6 | 3.46 | – | – | – | – | 12.8 | 2551498.6389 | 1980000 | 1090000 | 104 | 1202908.82 | 1850000 | 1190000 | 86.6 | 21019686.9928 | 81634903428.1892 | 50.5 | 304 | 21019686.9928 | 81634903428.1892 | – | – | – | – | – | – | – | – | – | – | – | – | 149 | 0.828 | – | – | – | – | – | – | – | – | – | – | – | – | – | – | – | – | 1090 | – | 1460 | 1120 | 1480 | – | 140 | –
WT13.5X140.5 |  |  | 210 | 26800 | 371 | 371 | – | – | – | 366 | 365 | – | – | – | 26.9 | 27 | 14.3 | 49 | 49.2 | – | – | – | 69.1 | 79.4 | – | – | 85.1 | – | – | 36.6 | 3.72 | – | – | – | – | 13.8 | 2214351.1842 | 1790000 | 982000 | 103 | 1053065.5068 | 1690000 | 1090000 | 86.1 | 16482764.4538 | 62300321037.3023 | 39.6 | 232 | 16482764.4538 | 62300321037.3023 | – | – | – | – | – | – | – | – | – | – | – | – | 147 | 0.83 | – | – | – | – | – | – | – | – | – | – | – | – | – | – | – | – | 1080 | – | 1450 | 1110 | 1470 | – | 140 | –
WT13.5X129 |  |  | 192 | 24600 | 368 | 368 | – | – | – | 363 | 362 | – | – | – | 24.9 | 25.4 | 12.7 | 45 | 44.4 | – | – | – | 65 | 76.2 | – | – | 83.1 | – | – | 33.8 | 4.03 | – | – | – | – | 14.8 | 1789795.1301 | 1620000 | 896000 | 102 | 857436.7367 | 1530000 | 987000 | 85.3 | 12778304.7659 | 47799384244.1371 | 30.7 | 178 | 12778304.7659 | 47799384244.1371 | – | – | – | – | – | – | – | – | – | – | – | – | 146 | 0.828 | – | – | – | – | – | – | – | – | – | – | – | – | – | – | – | – | 1070 | – | 1440 | 1100 | 1460 | – | 140 | –
WT13.5X117.5 |  |  | 175 | 22400 | 363 | 365 | – | – | – | 361 | 362 | – | – | – | 23.1 | 23.8 | 12.7 | 40.9 | 41.3 | – | – | – | 61 | 73 | – | – | 81.3 | – | – | 31 | 4.41 | – | – | – | – | 15.7 | 1286155.1051 | 1470000 | 819000 | 102 | 620184.8241 | 1370000 | 888000 | 84.6 | 9739815.359 | 36252341982.913 | 23.4 | 135 | 9739815.359 | 36252341982.913 | – | – | – | – | – | – | – | – | – | – | – | – | 146 | 0.825 | – | – | – | – | – | – | – | – | – | – | – | – | – | – | – | – | 1060 | – | 1420 | 1090 | 1450 | – | 140 | –
WT13.5X108.5 |  |  | 162 | 20600 | 361 | 362 | – | – | – | 358 | 359 | – | – | – | 21.1 | 20.6 | 11.1 | 38.1 | 38.1 | – | – | – | 58.2 | 68.3 | – | – | 78.7 | – | – | 28.7 | 4.71 | – | – | – | – | 17.1 | 2330895.9834 | 1330000 | 741000 | 101 | 749216.5661 | 1260000 | 818000 | 84.3 | 7825150.8013 | 28196265986.7101 | 18.8 | 105 | 7825150.8013 | 28196265986.7101 | – | – | – | – | – | – | – | – | – | – | – | – | 144 | 0.828 | – | – | – | – | – | – | – | – | – | – | – | – | – | – | – | – | 1050 | – | 1410 | 1080 | 1440 | – | 140 | –
WT13.5X97 |  |  | 145 | 18500 | 358 | 356 | – | – | – | 356 | 356 | – | – | – | 19.1 | 19 | 9.52 | 34 | 33.3 | – | – | – | 54.1 | 65.1 | – | – | 76.7 | – | – | 25.9 | 5.24 | – | – | – | – | 18.8 | 2135267.2133 | 1180000 | 660000 | 100 | 695106.4808 | 1110000 | 723000 | 83.6 | 5619124.2456 | 19952214883.9291 | 13.5 | 74.3 | 5619124.2456 | 19952214883.9291 | – | – | – | – | – | – | – | – | – | – | – | – | 143 | 0.827 | – | – | – | – | – | – | – | – | – | – | – | – | – | – | – | – | 1050 | – | 1400 | 1070 | 1430 | – | 140 | –
WT13.5X89 |  |  | 132 | 17000 | 353 | 352 | – | – | – | 358 | 359 | – | – | – | 18.4 | 19 | 9.52 | 30.2 | 30.2 | – | – | – | 50.3 | 60.3 | – | – | 77.2 | – | – | 23.7 | 5.92 | – | – | – | – | 19.2 | 1868879.1009 | 1110000 | 626000 | 101 | 616022.5099 | 996000 | 646000 | 82.6 | 4162314.256 | 15494519499.3635 | 10 | 57.7 | 4162314.256 | 15494519499.3635 | – | – | – | – | – | – | – | – | – | – | – | – | 145 | 0.815 | – | – | – | – | – | – | – | – | – | – | – | – | – | – | – | – | 1040 | – | 1400 | 1060 | 1420 | – | 140 | –
WT13.5X80.5 |  |  | 120 | 15400 | 351 | 349 | – | – | – | 356 | 356 | – | – | – | 16.8 | 17.5 | 9.52 | 27.4 | 27 | – | – | – | 47.5 | 58.7 | – | – | 75.7 | – | – | 21.6 | 6.49 | – | – | – | – | 20.9 | 1523407.0177 | 996000 | 564000 | 100 | 507802.3392 | 893000 | 580000 | 82 | 3134222.6348 | 11466481501.2621 | 7.53 | 42.7 | 3134222.6348 | 11466481501.2621 | – | – | – | – | – | – | – | – | – | – | – | – | 144 | 0.814 | – | – | – | – | – | – | – | – | – | – | – | – | – | – | – | – | 1030 | – | 1390 | 1060 | 1410 | – | 140 | –
WT13.5X73 |  |  | 108 | 13900 | 348 | 349 | – | – | – | 356 | 356 | – | – | – | 15.4 | 15.9 | 7.94 | 24.8 | 25.4 | – | – | – | 44.7 | 55.6 | – | – | 74.7 | – | – | 19.6 | 7.16 | – | – | – | – | 22.6 | 1103013.2778 | 901000 | 511000 | 100 | 373775.8202 | 800000 | 519000 | 81.3 | 2339220.6119 | 8512586969.321 | 5.62 | 31.7 | 2339220.6119 | 8512586969.321 | – | – | – | – | – | – | – | – | – | – | – | – | 143 | 0.812 | – | – | – | – | – | – | – | – | – | – | – | – | – | – | – | – | 1030 | – | 1380 | 1050 | 1410 | – | 140 | –
WT13.5X64.5 |  |  | 96 | 12200 | 351 | 352 | – | – | – | 254 | 254 | – | – | – | 15.5 | 15.9 | 7.94 | 27.9 | 28.6 | – | – | – | 43.2 | 58.7 | – | – | 86.1 | – | – | 24 | 4.55 | – | – | – | – | 22.6 | 2701341.9521 | 903000 | 508000 | 105 | 2701341.9521 | 472000 | 302000 | 56.1 | 2310084.4121 | 6444860796.9623 | 5.55 | 24 | 2310084.4121 | 6444860796.9623 | – | – | – | – | – | – | – | – | – | – | – | – | 139 | 0.732 | – | – | – | – | – | – | – | – | – | – | – | – | – | – | – | – | 930 | – | 1180 | 955 | 1210 | – | 140 | –
WT13.5X57 |  |  | 85 | 10800 | 345 | 346 | – | – | – | 257 | 257 | – | – | – | 14.5 | 14.3 | 7.94 | 23.6 | 23.8 | – | – | – | 38.9 | 54 | – | – | 86.9 | – | – | 21.1 | 5.41 | – | – | – | – | 23.9 | 2430791.5255 | 826000 | 464000 | 105 | 2430791.5255 | 403000 | 259000 | 55.4 | 1519244.7034 | 4699377664.4517 | 3.65 | 17.5 | 1519244.7034 | 4699377664.4517 | – | – | – | – | – | – | – | – | – | – | – | – | 141 | 0.716 | – | – | – | – | – | – | – | – | – | – | – | – | – | – | – | – | 922 | – | 1180 | 947 | 1200 | – | 140 | –
WT13.5X51 |  |  | 76 | 9680 | 343 | 343 | – | – | – | 254 | 254 | – | – | – | 13.1 | 12.7 | 6.35 | 21.1 | 20.6 | – | – | – | 36.3 | 52.4 | – | – | 85.6 | – | – | 19.1 | 6.03 | – | – | – | – | 26.2 | 2097806.385 | 737000 | 415000 | 105 | 2097806.385 | 356000 | 228000 | 54.6 | 1094688.6493 | 3383551918.4052 | 2.63 | 12.6 | 1094688.6493 | 3383551918.4052 | – | – | – | – | – | – | – | – | – | – | – | – | 140 | 0.713 | – | – | – | – | – | – | – | – | – | – | – | – | – | – | – | – | 914 | – | 1170 | 940 | 1190 | – | 140 | –
WT13.5X47 |  |  | 70 | 8900 | 343 | 343 | – | – | – | 254 | 254 | – | – | – | 12.4 | 12.7 | 6.35 | 18.9 | 19 | – | – | – | 34 | 49.2 | – | – | 86.6 | – | – | 17.6 | 6.7 | – | – | – | – | 27.6 | 1685737.2737 | 695000 | 390000 | 106 | 1685737.2737 | 318000 | 203000 | 53.8 | 836625.1655 | 2739065838.709 | 2.01 | 10.2 | 836625.1655 | 2739065838.709 | – | – | – | – | – | – | – | – | – | – | – | – | 141 | 0.702 | – | – | – | – | – | – | – | – | – | – | – | – | – | – | – | – | 914 | – | 1170 | 940 | 1190 | – | 140 | –
WT13.5X42 |  |  | 62.5 | 8000 | 340 | 340 | – | – | – | 254 | 254 | – | – | – | 11.7 | 11.1 | 6.35 | 16.3 | 15.9 | – | – | – | 31.5 | 47.6 | – | – | 88.4 | – | – | 15.8 | 7.78 | – | – | – | – | 29.1 | 1207071.1342 | 642000 | 359000 | 106 | 1207071.1342 | 272000 | 174000 | 52.6 | 582723.9958 | 2091894400.3473 | 1.4 | 7.79 | 582723.9958 | 2091894400.3473 | – | – | – | – | – | – | – | – | – | – | – | – | 143 | 0.685 | – | – | – | – | – | – | – | – | – | – | – | – | – | – | – | – | 909 | – | 1160 | 935 | 1190 | – | 140 | –
WT12X185 |  |  | 276 | 35200 | 356 | 356 | – | – | – | 348 | 346 | – | – | – | 38.6 | 38.1 | 19 | 69.1 | 69.8 | – | – | – | 81.8 | 102 | – | – | 90.7 | – | – | 50.5 | 2.51 | – | – | – | – | 9.2 | 1977099.2716 | 2290000 | 1220000 | 96 | 1152961.0489 | 2180000 | 1390000 | 83.1 | 41623142.56 | 148500334196.6731 | 100 | 553 | 41623142.56 | 148500334196.6731 | – | – | – | – | – | – | – | – | – | – | – | – | 139 | 0.837 | – | – | – | – | – | – | – | – | – | – | – | – | – | – | – | – | 1030 | – | 1380 | 1060 | 1410 | – | 140 | –
WT12X167.5 |  |  | 249 | 31700 | 351 | 349 | – | – | – | 343 | 343 | – | – | – | 35.1 | 34.9 | 17.5 | 63 | 63.5 | – | – | – | 75.7 | 95.3 | – | – | 86.9 | – | – | 46.2 | 2.73 | – | – | – | – | 10 | 1806444.3871 | 2020000 | 1090000 | 94.7 | 1057227.821 | 1950000 | 1240000 | 82 | 31467095.7754 | 108757025948.7389 | 75.6 | 405 | 31467095.7754 | 108757025948.7389 | – | – | – | – | – | – | – | – | – | – | – | – | 137 | 0.837 | – | – | – | – | – | – | – | – | – | – | – | – | – | – | – | – | 1020 | – | 1360 | 1040 | 1390 | – | 140 | –
WT12X153 |  |  | 228 | 29000 | 345 | 346 | – | – | – | 340 | 340 | – | – | – | 32 | 31.8 | 15.9 | 57.9 | 57.2 | – | – | – | 70.6 | 90.5 | – | – | 83.6 | – | – | 42.4 | 2.94 | – | – | – | – | 10.8 | 1577517.103 | 1800000 | 973000 | 93.7 | 928196.0791 | 1750000 | 1120000 | 81.3 | 24307915.255 | 81903439294.7293 | 58.4 | 305 | 24307915.255 | 81903439294.7293 | – | – | – | – | – | – | – | – | – | – | – | – | 136 | 0.837 | – | – | – | – | – | – | – | – | – | – | – | – | – | – | – | – | 1010 | – | 1350 | 1030 | 1370 | – | 140 | –
WT12X139.5 |  |  | 208 | 26500 | 340 | 340 | – | – | – | 338 | 337 | – | – | – | 29.5 | 30.2 | 15.9 | 53.1 | 52.4 | – | – | – | 65.8 | 85.7 | – | – | 80.8 | – | – | 39.1 | 3.18 | – | – | – | – | 11.6 | 1286155.1051 | 1620000 | 878000 | 92.7 | 757541.1946 | 1580000 | 1010000 | 80.5 | 18772037.2946 | 61763249304.2221 | 45.1 | 230 | 18772037.2946 | 61763249304.2221 | – | – | – | – | – | – | – | – | – | – | – | – | 134 | 0.837 | – | – | – | – | – | – | – | – | – | – | – | – | – | – | – | – | 993 | – | 1330 | 1020 | 1360 | – | 140 | –
WT12X125 |  |  | 186 | 23700 | 335 | 333 | – | – | – | 335 | 333 | – | – | – | 26.4 | 27 | 14.3 | 48 | 47.6 | – | – | – | 60.7 | 79.4 | – | – | 77.5 | – | – | 35.3 | 3.49 | – | – | – | – | 12.7 | 928196.0791 | 1420000 | 773000 | 91.7 | 553587.796 | 1400000 | 900000 | 79.8 | 13818883.3299 | 44308417979.1158 | 33.2 | 165 | 13818883.3299 | 44308417979.1158 | – | – | – | – | – | – | – | – | – | – | – | – | 133 | 0.838 | – | – | – | – | – | – | – | – | – | – | – | – | – | – | – | – | 980 | – | 1320 | 1010 | 1340 | – | 140 | –
WT12X114.5 |  |  | 170 | 21700 | 330 | 330 | – | – | – | 333 | 333 | – | – | – | 24.4 | 23.8 | 12.7 | 43.9 | 44.4 | – | – | – | 56.6 | 76.2 | – | – | 75.2 | – | – | 32.5 | 3.79 | – | – | – | – | 13.5 | 1319453.6192 | 1280000 | 703000 | 90.9 | 541100.8533 | 1260000 | 814000 | 79 | 10613901.3528 | 33566983317.512 | 25.5 | 125 | 10613901.3528 | 33566983317.512 | – | – | – | – | – | – | – | – | – | – | – | – | 132 | 0.836 | – | – | – | – | – | – | – | – | – | – | – | – | – | – | – | – | 968 | – | 1300 | 993 | 1330 | – | 140 | –
WT12X103.5 |  |  | 154 | 19500 | 328 | 327 | – | – | – | 330 | 330 | – | – | – | 22.1 | 22.2 | 11.1 | 39.9 | 39.7 | – | – | – | 52.6 | 73 | – | – | 72.9 | – | – | 29.7 | 4.14 | – | – | – | – | 14.8 | 1086364.0208 | 1140000 | 628000 | 90.2 | 449529.9396 | 1120000 | 728000 | 78.2 | 7950020.229 | 24517324615.1108 | 19.1 | 91.3 | 7950020.229 | 24517324615.1108 | – | – | – | – | – | – | – | – | – | – | – | – | 131 | 0.836 | – | – | – | – | – | – | – | – | – | – | – | – | – | – | – | – | 960 | – | 1290 | 986 | 1320 | – | 140 | –
WT12X96 |  |  | 142 | 18200 | 323 | 324 | – | – | – | 330 | 330 | – | – | – | 20.6 | 20.6 | 11.1 | 37.1 | 36.5 | – | – | – | 49.8 | 69.9 | – | – | 71.1 | – | – | 27.7 | 4.43 | – | – | – | – | 15.7 | 790839.7086 | 1040000 | 577000 | 89.7 | 330903.9834 | 1030000 | 670000 | 78 | 6368340.8117 | 19468850324.157 | 15.3 | 72.5 | 6368340.8117 | 19468850324.157 | – | – | – | – | – | – | – | – | – | – | – | – | 130 | 0.836 | – | – | – | – | – | – | – | – | – | – | – | – | – | – | – | – | 950 | – | 1280 | 975 | 1310 | – | 140 | –
WT12X88 |  |  | 131 | 16600 | 320 | 321 | – | – | – | 328 | 327 | – | – | – | 19.1 | 19 | 9.52 | 34 | 33.3 | – | – | – | 46.7 | 66.7 | – | – | 69.6 | – | – | 25.4 | 4.81 | – | – | – | – | 16.8 | 1061390.1353 | 947000 | 528000 | 89.2 | 265555.6495 | 939000 | 610000 | 77.2 | 4953153.9646 | 14984301352.9374 | 11.9 | 55.8 | 4953153.9646 | 14984301352.9374 | – | – | – | – | – | – | – | – | – | – | – | – | 129 | 0.835 | – | – | – | – | – | – | – | – | – | – | – | – | – | – | – | – | 942 | – | 1270 | 968 | 1300 | – | 140 | –
WT12X81 |  |  | 120 | 15400 | 318 | 318 | – | – | – | 330 | 330 | – | – | – | 17.9 | 17.5 | 9.52 | 31 | 31.8 | – | – | – | 43.7 | 63.5 | – | – | 68.6 | – | – | 23.4 | 5.31 | – | – | – | – | 17.7 | 882410.6223 | 873000 | 490000 | 88.9 | 226429.8955 | 862000 | 560000 | 77.5 | 3837653.744 | 11761870954.4562 | 9.22 | 43.8 | 3837653.744 | 11761870954.4562 | – | – | – | – | – | – | – | – | – | – | – | – | 129 | 0.832 | – | – | – | – | – | – | – | – | – | – | – | – | – | – | – | – | 940 | – | 1270 | 965 | 1300 | – | 140 | –
WT12X73 |  |  | 108 | 13900 | 315 | 314 | – | – | – | 328 | 327 | – | – | – | 16.5 | 15.9 | 7.94 | 27.7 | 27 | – | – | – | 40.4 | 60.3 | – | – | 67.6 | – | – | 21.2 | 5.92 | – | – | – | – | 19.1 | 653483.3382 | 790000 | 446000 | 88.9 | 171071.1159 | 764000 | 497000 | 76.5 | 2788750.5515 | 8566294142.6291 | 6.7 | 31.9 | 2788750.5515 | 8566294142.6291 | – | – | – | – | – | – | – | – | – | – | – | – | 129 | 0.827 | – | – | – | – | – | – | – | – | – | – | – | – | – | – | – | – | 932 | – | 1260 | 958 | 1290 | – | 140 | –
WT12X65.5 |  |  | 97.5 | 12500 | 310 | 311 | – | – | – | 328 | 327 | – | – | – | 15.4 | 15.9 | 7.94 | 24.4 | 23.8 | – | – | – | 37.1 | 57.2 | – | – | 67.3 | – | – | 19.1 | 6.7 | – | – | – | – | 20.2 | 1573354.7888 | 719000 | 406000 | 89.4 | 1573354.7888 | 667000 | 434000 | 75.4 | 1972936.9573 | 6203178517.0762 | 4.74 | 23.1 | 1972936.9573 | 6203178517.0762 | – | – | – | – | – | – | – | – | – | – | – | – | 129 | 0.818 | – | – | – | – | – | – | – | – | – | – | – | – | – | – | – | – | 922 | – | 1250 | 947 | 1280 | – | 140 | –
WT12X58.5 |  |  | 87 | 11100 | 307 | 308 | – | – | – | 325 | 324 | – | – | – | 14 | 14.3 | 7.94 | 21.6 | 22.2 | – | – | – | 34.3 | 54 | – | – | 66.5 | – | – | 17.1 | 7.53 | – | – | – | – | 22 | 1435998.4183 | 642000 | 365000 | 89.2 | 1435998.4183 | 585000 | 380000 | 74.7 | 1394375.2758 | 4403988211.2576 | 3.35 | 16.4 | 1394375.2758 | 4403988211.2576 | – | – | – | – | – | – | – | – | – | – | – | – | 129 | 0.814 | – | – | – | – | – | – | – | – | – | – | – | – | – | – | – | – | 914 | – | 1240 | 940 | 1260 | – | 140 | –
WT12X52 |  |  | 77.5 | 9870 | 305 | 305 | – | – | – | 325 | 324 | – | – | – | 12.7 | 12.7 | 6.35 | 19.1 | 19 | – | – | – | 31.8 | 52.4 | – | – | 65.8 | – | – | 15.2 | 8.5 | – | – | – | – | 24 | 1257018.9053 | 575000 | 328000 | 89.2 | 1257018.9053 | 511000 | 333000 | 73.9 | 978143.8502 | 3115016051.8651 | 2.35 | 11.6 | 978143.8502 | 3115016051.8651 | – | – | – | – | – | – | – | – | – | – | – | – | 129 | 0.809 | – | – | – | – | – | – | – | – | – | – | – | – | – | – | – | – | 909 | – | 1230 | 935 | 1260 | – | 140 | –
WT12X51.5 |  |  | 76.5 | 9740 | 312 | 311 | – | – | – | 229 | 229 | – | – | – | 14 | 14.3 | 7.94 | 24.9 | 25.4 | – | – | – | 37.6 | 57.2 | – | – | 76.5 | – | – | 21.4 | 4.59 | – | – | – | – | 22.4 | 1023929.307 | 642000 | 361000 | 93.2 | 1023929.307 | 339000 | 218000 | 50.5 | 1469296.9324 | 3302991158.4432 | 3.53 | 12.3 | 1469296.9324 | 3302991158.4432 | – | – | – | – | – | – | – | – | – | – | – | – | 124 | 0.733 | – | – | – | – | – | – | – | – | – | – | – | – | – | – | – | – | 828 | – | 1060 | 853 | 1080 | – | 140 | –
WT12X47 |  |  | 70 | 8900 | 310 | 308 | – | – | – | 230 | 232 | – | – | – | 13.1 | 12.7 | 6.35 | 22.2 | 22.2 | – | – | – | 35.1 | 54 | – | – | 75.9 | – | – | 19.4 | 5.18 | – | – | – | – | 23.7 | 740891.9376 | 592000 | 333000 | 93.2 | 740891.9376 | 306000 | 197000 | 50.3 | 1090526.3351 | 2569888242.7887 | 2.62 | 9.57 | 1090526.3351 | 2569888242.7887 | – | – | – | – | – | – | – | – | – | – | – | – | 124 | 0.727 | – | – | – | – | – | – | – | – | – | – | – | – | – | – | – | – | 826 | – | 1050 | 851 | 1080 | – | 140 | –
WT12X42 |  |  | 62.5 | 8000 | 307 | 305 | – | – | – | 229 | 229 | – | – | – | 11.9 | 12.7 | 6.35 | 19.6 | 19 | – | – | – | 32.3 | 52.4 | – | – | 75.4 | – | – | 17.4 | 5.86 | – | – | – | – | 25.7 | 1215395.7628 | 533000 | 300000 | 93.2 | 907384.5078 | 267000 | 172000 | 49.5 | 765865.8231 | 1852897479.1267 | 1.84 | 6.9 | 765865.8231 | 1852897479.1267 | – | – | – | – | – | – | – | – | – | – | – | – | 124 | 0.72 | – | – | – | – | – | – | – | – | – | – | – | – | – | – | – | – | 818 | – | 1050 | 843 | 1070 | – | 140 | –
WT12X38 |  |  | 56.5 | 7230 | 305 | 305 | – | – | – | 228 | 229 | – | – | – | 11.2 | 11.1 | 6.35 | 17.3 | 17.5 | – | – | – | 30 | 49.2 | – | – | 76.2 | – | – | 15.8 | 6.61 | – | – | – | – | 27.3 | 1069714.7638 | 493000 | 277000 | 93.5 | 803326.6514 | 234000 | 150000 | 48.8 | 557750.1103 | 1423240092.6625 | 1.34 | 5.3 | 557750.1103 | 1423240092.6625 | – | – | – | – | – | – | – | – | – | – | – | – | 125 | 0.709 | – | – | – | – | – | – | – | – | – | – | – | – | – | – | – | – | 813 | – | 1040 | 838 | 1070 | – | 140 | –
WT12X34 |  |  | 50.5 | 6450 | 302 | 302 | – | – | – | 228 | 229 | – | – | – | 10.5 | 11.1 | 6.35 | 14.9 | 14.3 | – | – | – | 27.7 | 47.6 | – | – | 77.7 | – | – | 14.2 | 7.66 | – | – | – | – | 28.7 | 878248.308 | 457000 | 256000 | 94 | 661807.9667 | 202000 | 129000 | 47.5 | 387927.6887 | 1095626335.4836 | 0.932 | 4.08 | 387927.6887 | 1095626335.4836 | – | – | – | – | – | – | – | – | – | – | – | – | 127 | 0.691 | – | – | – | – | – | – | – | – | – | – | – | – | – | – | – | – | 808 | – | 1030 | 833 | 1060 | – | 140 | –
WT12X31 |  |  | 46 | 5880 | 302 | 302 | – | – | – | 179 | 178 | – | – | – | 10.9 | 11.1 | 6.35 | 15 | 14.3 | – | – | – | 27.7 | 38.1 | – | – | 87.9 | – | – | 32.5 | 5.97 | – | – | – | – | 27.7 | 640996.3954 | 465000 | 256000 | 96.3 | 482828.4537 | 129000 | 80300 | 35.1 | 353796.7118 | 1052660596.8372 | 0.85 | 3.92 | 353796.7118 | 1052660596.8372 | – | – | – | – | – | – | – | – | – | – | – | – | 130 | 0.619 | – | – | – | – | – | – | – | – | – | – | – | – | – | – | – | – | 767 | – | 945 | 782 | 963 | – | 88.9 | –
WT12X27.5 |  |  | 41 | 5230 | 300 | 298 | – | – | – | 178 | 178 | – | – | – | 10 | 9.52 | 4.76 | 12.8 | 12.7 | – | – | – | 25.7 | 36.5 | – | – | 88.9 | – | – | 38.9 | 6.94 | – | – | – | – | 29.9 | 990630.7929 | 420000 | 231000 | 96.5 | 516126.9677 | 109000 | 68000 | 34 | 244744.0783 | 786810088.9625 | 0.588 | 2.93 | 244744.0783 | 786810088.9625 | – | – | – | – | – | – | – | – | – | – | – | – | 131 | 0.606 | – | – | – | – | – | – | – | – | – | – | – | – | – | – | – | – | 759 | – | 937 | 777 | 955 | – | 88.9 | –
WT10.5X137.5 |  |  | 205 | 26400 | 307 | 308 | – | – | – | 328 | 327 | – | – | – | 31 | 31.8 | 15.9 | 55.6 | 55.6 | – | – | – | 85.6 | 87.3 | – | – | 73.7 | – | – | 40.4 | 2.95 | – | – | – | – | 9.92 | 886572.9365 | 1410000 | 749000 | 81.3 | 462016.8824 | 1560000 | 1000000 | 78.7 | 22268381.2696 | 60152034104.9815 | 53.5 | 224 | 22268381.2696 | 60152034104.9815 | – | – | – | – | – | – | – | – | – | – | – | – | 122 | 0.859 | – | – | – | – | – | – | – | – | – | – | – | – | – | – | – | – | 917 | – | 1240 | 942 | 1270 | – | 140 | –
WT10.5X124 |  |  | 185 | 23900 | 302 | 302 | – | – | – | 325 | 324 | – | – | – | 27.9 | 28.6 | 14.3 | 50.5 | 50.8 | – | – | – | 80.5 | 82.6 | – | – | 70.4 | – | – | 36.8 | 3.22 | – | – | – | – | 10.8 | 736729.6233 | 1240000 | 661000 | 80 | 387927.6887 | 1390000 | 893000 | 78 | 16732503.3091 | 43771346246.0356 | 40.2 | 163 | 16732503.3091 | 43771346246.0356 | – | – | – | – | – | – | – | – | – | – | – | – | 121 | 0.86 | – | – | – | – | – | – | – | – | – | – | – | – | – | – | – | – | 904 | – | 1230 | 930 | 1250 | – | 140 | –
WT10.5X111.5 |  |  | 166 | 21400 | 297 | 298 | – | – | – | 323 | 324 | – | – | – | 25.4 | 25.4 | 12.7 | 45.5 | 46 | – | – | – | 75.4 | 77.8 | – | – | 67.6 | – | – | 33.3 | 3.55 | – | – | – | – | 11.7 | 541100.8533 | 1090000 | 588000 | 79.2 | 288032.1465 | 1230000 | 792000 | 77.2 | 12320450.1978 | 31418696385.1912 | 29.6 | 117 | 12320450.1978 | 31418696385.1912 | – | – | – | – | – | – | – | – | – | – | – | – | 119 | 0.859 | – | – | – | – | – | – | – | – | – | – | – | – | – | – | – | – | 892 | – | 1210 | 917 | 1240 | – | 140 | –
WT10.5X100.5 |  |  | 150 | 19100 | 292 | 292 | – | – | – | 320 | 321 | – | – | – | 23.1 | 23.8 | 12.7 | 41.4 | 41.3 | – | – | – | 54.1 | 73 | – | – | 65.3 | – | – | 30 | 3.86 | – | – | – | – | 12.6 | 699268.795 | 960000 | 523000 | 78.7 | 226013.6641 | 1090000 | 706000 | 76.7 | 8491121.0822 | 22932963002.5242 | 20.4 | 85.4 | 8491121.0822 | 22932963002.5242 | – | – | – | – | – | – | – | – | – | – | – | – | 119 | 0.859 | – | – | – | – | – | – | – | – | – | – | – | – | – | – | – | – | 879 | – | 1200 | 904 | 1220 | – | 140 | –
WT10.5X91 |  |  | 136 | 17300 | 290 | 289 | – | – | – | 318 | 318 | – | – | – | 21.1 | 20.6 | 11.1 | 37.6 | 38.1 | – | – | – | 50.3 | 69.9 | – | – | 63 | – | – | 27.2 | 4.22 | – | – | – | – | 13.7 | 591048.6244 | 854000 | 467000 | 78 | 194380.0758 | 975000 | 633000 | 76.2 | 6368340.8117 | 16917759592.026 | 15.3 | 63 | 6368340.8117 | 16917759592.026 | – | – | – | – | – | – | – | – | – | – | – | – | 118 | 0.859 | – | – | – | – | – | – | – | – | – | – | – | – | – | – | – | – | 871 | – | 1190 | 897 | 1210 | – | 140 | –
WT10.5X83 |  |  | 124 | 15700 | 284 | 286 | – | – | – | 315 | 314 | – | – | – | 19.1 | 19 | 9.52 | 34.5 | 34.9 | – | – | – | 47.2 | 66.7 | – | – | 60.7 | – | – | 25 | 4.57 | – | – | – | – | 14.9 | 441205.3111 | 759000 | 418000 | 77.2 | 147762.1561 | 883000 | 574000 | 75.9 | 4911530.8221 | 12701746487.3465 | 11.8 | 47.3 | 4911530.8221 | 12701746487.3465 | – | – | – | – | – | – | – | – | – | – | – | – | 117 | 0.861 | – | – | – | – | – | – | – | – | – | – | – | – | – | – | – | – | 859 | – | 1170 | 884 | 1200 | – | 140 | –
WT10.5X73.5 |  |  | 110 | 13900 | 279 | 279 | – | – | – | 318 | 318 | – | – | – | 18.3 | 19 | 9.52 | 29.2 | 28.6 | – | – | – | 41.9 | 61.9 | – | – | 60.7 | – | – | 21.9 | 5.44 | – | – | – | – | 15.3 | 445367.6254 | 695000 | 388000 | 78.2 | 72008.0366 | 759000 | 492000 | 74.9 | 3200819.6629 | 8727415662.5531 | 7.69 | 32.5 | 3200819.6629 | 8727415662.5531 | – | – | – | – | – | – | – | – | – | – | – | – | 118 | 0.846 | – | – | – | – | – | – | – | – | – | – | – | – | – | – | – | – | 851 | – | 1170 | 876 | 1190 | – | 140 | –
WT10.5X66 |  |  | 98 | 12500 | 277 | 276 | – | – | – | 315 | 318 | – | – | – | 16.5 | 15.9 | 7.94 | 26.4 | 27 | – | – | – | 39.1 | 57.2 | – | – | 59.2 | – | – | 19.8 | 6.01 | – | – | – | – | 16.8 | 340061.0747 | 616000 | 346000 | 77.7 | 57439.9367 | 674000 | 438000 | 74.4 | 2339220.6119 | 6283739277.0382 | 5.62 | 23.4 | 2339220.6119 | 6283739277.0382 | – | – | – | – | – | – | – | – | – | – | – | – | 117 | 0.845 | – | – | – | – | – | – | – | – | – | – | – | – | – | – | – | – | 843 | – | 1160 | 869 | 1180 | – | 140 | –
WT10.5X61 |  |  | 91 | 11500 | 274 | 276 | – | – | – | 315 | 314 | – | – | – | 15.2 | 15.9 | 7.94 | 24.4 | 23.8 | – | – | – | 37.1 | 57.2 | – | – | 57.9 | – | – | 18.4 | 6.45 | – | – | – | – | 18 | 757541.1946 | 562000 | 316000 | 77.2 | 757541.1946 | 619000 | 403000 | 73.9 | 1860554.4724 | 4941059944.3378 | 4.47 | 18.4 | 1860554.4724 | 4941059944.3378 | – | – | – | – | – | – | – | – | – | – | – | – | 116 | 0.846 | – | – | – | – | – | – | – | – | – | – | – | – | – | – | – | – | 838 | – | 1150 | 864 | 1180 | – | 140 | –
WT10.5X55.5 |  |  | 82.5 | 10500 | 274 | 273 | – | – | – | 312 | 314 | – | – | – | 14 | 14.3 | 7.94 | 22.2 | 22.2 | – | – | – | 35.1 | 54 | – | – | 56.6 | – | – | 16.8 | 7.05 | – | – | – | – | 19.6 | 678457.2237 | 508000 | 287000 | 77 | 678457.2237 | 559000 | 364000 | 73.7 | 1415186.847 | 3705794958.2533 | 3.4 | 13.8 | 1415186.847 | 3705794958.2533 | – | – | – | – | – | – | – | – | – | – | – | – | 116 | 0.845 | – | – | – | – | – | – | – | – | – | – | – | – | – | – | – | – | 836 | – | 1150 | 861 | 1170 | – | 140 | –
WT10.5X50.5 |  |  | 75 | 9610 | 272 | 270 | – | – | – | 312 | 311 | – | – | – | 12.7 | 12.7 | 6.35 | 20.3 | 20.6 | – | – | – | 33 | 52.4 | – | – | 55.4 | – | – | 15.4 | 7.68 | – | – | – | – | 21.4 | 561912.4246 | 457000 | 259000 | 76.5 | 561912.4246 | 505000 | 331000 | 73.4 | 1082201.7066 | 2792773012.017 | 2.6 | 10.4 | 1082201.7066 | 2792773012.017 | – | – | – | – | – | – | – | – | – | – | – | – | 115 | 0.846 | – | – | – | – | – | – | – | – | – | – | – | – | – | – | – | – | 831 | – | 1140 | 856 | 1170 | – | 140 | –
WT10.5X46.5 |  |  | 69 | 8840 | 274 | 273 | – | – | – | 214 | 213 | – | – | – | 14.7 | 14.3 | 7.94 | 23.6 | 23.8 | – | – | – | 36.3 | 41.3 | – | – | 69.6 | – | – | 20.6 | 4.53 | – | – | – | – | 18.6 | 415398.9627 | 521000 | 293000 | 82.6 | 415398.9627 | 283000 | 180000 | 46.7 | 1252856.5911 | 2505439634.8191 | 3.01 | 9.33 | 1252856.5911 | 2505439634.8191 | – | – | – | – | – | – | – | – | – | – | – | – | 111 | 0.73 | – | – | – | – | – | – | – | – | – | – | – | – | – | – | – | – | 749 | – | 963 | 762 | 975 | – | 140 | –
WT10.5X41.5 |  |  | 61.5 | 7870 | 272 | 273 | – | – | – | 212 | 213 | – | – | – | 13.1 | 12.7 | 6.35 | 21.2 | 20.6 | – | – | – | 34 | 38.1 | – | – | 67.6 | – | – | 18.5 | 5 | – | – | – | – | 20.8 | 553587.796 | 459000 | 257000 | 81.8 | 387095.2258 | 249000 | 160000 | 46.5 | 899059.8793 | 1745483132.5106 | 2.16 | 6.5 | 899059.8793 | 1745483132.5106 | – | – | – | – | – | – | – | – | – | – | – | – | 110 | 0.732 | – | – | – | – | – | – | – | – | – | – | – | – | – | – | – | – | 742 | – | 955 | 757 | 968 | – | 140 | –
WT10.5X36.5 |  |  | 54.5 | 6900 | 269 | 270 | – | – | – | 211 | 210 | – | – | – | 11.6 | 11.1 | 6.35 | 18.8 | 19 | – | – | – | 31.5 | 36.5 | – | – | 66 | – | – | 16.4 | 5.6 | – | – | – | – | 23.3 | 466179.1967 | 400000 | 226000 | 81.5 | 327157.9005 | 218000 | 139000 | 46 | 628509.4527 | 1186928530.1072 | 1.51 | 4.42 | 628509.4527 | 1186928530.1072 | – | – | – | – | – | – | – | – | – | – | – | – | 109 | 0.732 | – | – | – | – | – | – | – | – | – | – | – | – | – | – | – | – | 737 | – | 947 | 749 | 960 | – | 140 | –
WT10.5X34 |  |  | 50.5 | 6450 | 269 | 270 | – | – | – | 210 | 210 | – | – | – | 10.9 | 11.1 | 6.35 | 17.4 | 17.5 | – | – | – | 30.2 | 34.9 | – | – | 65.8 | – | – | 15.4 | 6.04 | – | – | – | – | 24.7 | 346720.7775 | 375000 | 211000 | 81.3 | 245160.3097 | 200000 | 128000 | 45.7 | 507802.3392 | 972099836.8751 | 1.22 | 3.62 | 507802.3392 | 972099836.8751 | – | – | – | – | – | – | – | – | – | – | – | – | 109 | 0.728 | – | – | – | – | – | – | – | – | – | – | – | – | – | – | – | – | 737 | – | 945 | 749 | 958 | – | 140 | –
WT10.5X31 |  |  | 46 | 5890 | 267 | 267 | – | – | – | 209 | 210 | – | – | – | 10.2 | 9.52 | 4.76 | 15.6 | 15.9 | – | – | – | 28.4 | 33.3 | – | – | 65.5 | – | – | 14.1 | 6.7 | – | – | – | – | 26.3 | 428718.3684 | 346000 | 195000 | 81.5 | 186887.9101 | 179000 | 114000 | 45 | 380019.2916 | 746529708.9815 | 0.913 | 2.78 | 380019.2916 | 746529708.9815 | – | – | – | – | – | – | – | – | – | – | – | – | 109 | 0.721 | – | – | – | – | – | – | – | – | – | – | – | – | – | – | – | – | 729 | – | 940 | 742 | 953 | – | 140 | –
WT10.5X27.5 |  |  | 41 | 5230 | 264 | 264 | – | – | – | 209 | 210 | – | – | – | 9.53 | 9.52 | 4.76 | 13.3 | 12.7 | – | – | – | 25.9 | 30.2 | – | – | 67.1 | – | – | 12.5 | 7.87 | – | – | – | – | 27.7 | 367116.1174 | 318000 | 179000 | 82 | 162330.256 | 150000 | 96500 | 43.9 | 256814.7896 | 558554602.4034 | 0.617 | 2.08 | 256814.7896 | 558554602.4034 | – | – | – | – | – | – | – | – | – | – | – | – | 111 | 0.703 | – | – | – | – | – | – | – | – | – | – | – | – | – | – | – | – | 724 | – | 932 | 737 | 945 | – | 140 | –
WT10.5X24 |  |  | 36 | 4560 | 262 | 260 | – | – | – | 207 | 206 | – | – | – | 8.89 | 9.52 | 4.76 | 10.9 | 11.1 | – | – | – | 23.6 | 28.6 | – | – | 69.6 | – | – | 11.7 | 9.47 | – | – | – | – | 29.4 | 278042.5923 | 292000 | 162000 | 82.8 | 124869.4277 | 122000 | 78000 | 42.2 | 166492.5702 | 408174517.1409 | 0.4 | 1.52 | 166492.5702 | 408174517.1409 | – | – | – | – | – | – | – | – | – | – | – | – | 113 | 0.676 | – | – | – | – | – | – | – | – | – | – | – | – | – | – | – | – | 716 | – | 925 | 729 | 937 | – | 140 | –
WT10.5X28.5 |  |  | 42.5 | 5400 | 267 | 267 | – | – | – | 167 | 165 | – | – | – | 10.3 | 9.52 | 4.76 | 16.5 | 15.9 | – | – | – | 29.2 | 33.3 | – | – | 72.4 | – | – | 16.2 | 5.04 | – | – | – | – | 25.9 | 268885.5009 | 347000 | 193000 | 83.6 | 59521.0939 | 121000 | 76500 | 34.3 | 367948.5802 | 671339666.3502 | 0.884 | 2.5 | 367948.5802 | 671339666.3502 | – | – | – | – | – | – | – | – | – | – | – | – | 111 | 0.665 | – | – | – | – | – | – | – | – | – | – | – | – | – | – | – | – | 686 | – | 853 | 701 | 866 | – | 88.9 | –
WT10.5X25 |  |  | 37 | 4750 | 264 | 264 | – | – | – | 166 | 165 | – | – | – | 9.65 | 9.52 | 4.76 | 13.6 | 14.3 | – | – | – | 26.4 | 31.8 | – | – | 74.4 | – | – | 19.6 | 6.1 | – | – | – | – | 27.4 | 209364.4071 | 318000 | 175000 | 83.8 | 47866.6139 | 99600 | 62600 | 33 | 237251.9126 | 507532787.7608 | 0.57 | 1.89 | 237251.9126 | 507532787.7608 | – | – | – | – | – | – | – | – | – | – | – | – | 113 | 0.64 | – | – | – | – | – | – | – | – | – | – | – | – | – | – | – | – | 681 | – | 846 | 693 | 861 | – | 88.9 | –
WT10.5X22 |  |  | 33 | 4190 | 262 | 264 | – | – | – | 165 | 165 | – | – | – | 8.89 | 9.52 | 4.76 | 11.4 | 11.1 | – | – | – | 24.1 | 28.6 | – | – | 75.7 | – | – | 26.9 | 7.22 | – | – | – | – | 29.4 | 470341.5109 | 288000 | 159000 | 84.1 | 470341.5109 | 83100 | 52100 | 32 | 159416.636 | 375950213.1561 | 0.383 | 1.4 | 159416.636 | 375950213.1561 | – | – | – | – | – | – | – | – | – | – | – | – | 114 | 0.623 | – | – | – | – | – | – | – | – | – | – | – | – | – | – | – | – | 676 | – | 841 | 688 | 853 | – | 88.9 | –
WT9X155.5 |  |  | 232 | 29500 | 284 | 283 | – | – | – | 305 | 305 | – | – | – | 38.6 | 38.1 | 19 | 69.6 | 69.8 | – | – | – | 82.3 | 90.5 | – | – | 74.4 | – | – | 48.5 | 2.19 | – | – | – | – | 7.37 | 396668.5486 | 1480000 | 764000 | 73.4 | 396668.5486 | 1700000 | 1080000 | 74.9 | 36295380.3123 | 91033658757.0925 | 87.2 | 339 | 36295380.3123 | 91033658757.0925 | – | – | – | – | – | – | – | – | – | – | – | – | 112 | 0.875 | – | – | – | – | – | – | – | – | – | – | – | – | – | – | – | – | 856 | – | 1160 | 874 | 1180 | – | 140 | –
WT9X141.5 |  |  | 210 | 26900 | 277 | 276 | – | – | – | 302 | 302 | – | – | – | 35.6 | 34.9 | 17.5 | 63.5 | 63.5 | – | – | – | 76.2 | 85.7 | – | – | 71.1 | – | – | 44.5 | 2.38 | – | – | – | – | 7.79 | 296356.775 | 1310000 | 680000 | 72.4 | 296356.775 | 1520000 | 970000 | 73.9 | 27679389.8024 | 67402502501.5641 | 66.5 | 251 | 27679389.8024 | 67402502501.5641 | – | – | – | – | – | – | – | – | – | – | – | – | 111 | 0.873 | – | – | – | – | – | – | – | – | – | – | – | – | – | – | – | – | 838 | – | 1140 | 856 | 1160 | – | 140 | –
WT9X129 |  |  | 192 | 24500 | 272 | 273 | – | – | – | 300 | 298 | – | – | – | 32.5 | 31.8 | 15.9 | 58.4 | 58.7 | – | – | – | 68.6 | 81 | – | – | 68.1 | – | – | 40.9 | 2.56 | – | – | – | – | 8.36 | 357542.7946 | 1160000 | 606000 | 71.1 | 296773.0065 | 1360000 | 875000 | 73.2 | 21269425.8482 | 50753278776.0781 | 51.1 | 189 | 21269425.8482 | 50753278776.0781 | – | – | – | – | – | – | – | – | – | – | – | – | 109 | 0.874 | – | – | – | – | – | – | – | – | – | – | – | – | – | – | – | – | 826 | – | 1130 | 843 | 1140 | – | 140 | –
WT9X117 |  |  | 174 | 22100 | 267 | 267 | – | – | – | 297 | 295 | – | – | – | 29.5 | 30.2 | 15.9 | 53.6 | 54 | – | – | – | 63.8 | 76.2 | – | – | 64.8 | – | – | 37.6 | 2.76 | – | – | – | – | 9.05 | 268885.5009 | 1020000 | 536000 | 69.9 | 223932.507 | 1220000 | 785000 | 72.4 | 16274648.741 | 37595021315.6134 | 39.1 | 140 | 16274648.741 | 37595021315.6134 | – | – | – | – | – | – | – | – | – | – | – | – | 107 | 0.875 | – | – | – | – | – | – | – | – | – | – | – | – | – | – | – | – | 813 | – | 1110 | 831 | 1130 | – | 140 | –
WT9X105.5 |  |  | 158 | 20100 | 262 | 264 | – | – | – | 295 | 292 | – | – | – | 26.9 | 27 | 14.3 | 48.5 | 49.2 | – | – | – | 58.7 | 71.4 | – | – | 62 | – | – | 34 | 3.02 | – | – | – | – | 9.72 | 310924.8749 | 901000 | 477000 | 69.1 | 310924.8749 | 1080000 | 700000 | 71.6 | 12112334.485 | 27390658387.0898 | 29.1 | 102 | 12112334.485 | 27390658387.0898 | – | – | – | – | – | – | – | – | – | – | – | – | 106 | 0.874 | – | – | – | – | – | – | – | – | – | – | – | – | – | – | – | – | 800 | – | 1090 | 818 | 1110 | – | 140 | –
WT9X96 |  |  | 143 | 18100 | 259 | 257 | – | – | – | 292 | 292 | – | – | – | 24.4 | 23.8 | 12.7 | 44.5 | 44.4 | – | – | – | 54.6 | 66.7 | – | – | 59.4 | – | – | 31.2 | 3.27 | – | – | – | – | 10.6 | 266804.3438 | 795000 | 423000 | 68.1 | 266804.3438 | 973000 | 629000 | 70.9 | 9281960.7909 | 20328165097.0853 | 22.3 | 75.7 | 9281960.7909 | 20328165097.0853 | – | – | – | – | – | – | – | – | – | – | – | – | 105 | 0.875 | – | – | – | – | – | – | – | – | – | – | – | – | – | – | – | – | 792 | – | 1080 | 810 | 1100 | – | 140 | –
WT9X87.5 |  |  | 130 | 16600 | 254 | 254 | – | – | – | 290 | 289 | – | – | – | 22.6 | 22.2 | 11.1 | 40.4 | 39.7 | – | – | – | 50.5 | 61.9 | – | – | 57.4 | – | – | 28.7 | 3.58 | – | – | – | – | 11.2 | 202288.4728 | 714000 | 383000 | 67.6 | 202288.4728 | 870000 | 564000 | 70.1 | 6992687.9501 | 15172276459.5154 | 16.8 | 56.5 | 6992687.9501 | 15172276459.5154 | – | – | – | – | – | – | – | – | – | – | – | – | 104 | 0.872 | – | – | – | – | – | – | – | – | – | – | – | – | – | – | – | – | 780 | – | 1070 | 798 | 1090 | – | 140 | –
WT9X79 |  |  | 118 | 15000 | 250 | 251 | – | – | – | 287 | 286 | – | – | – | 20.6 | 20.6 | 11.1 | 36.6 | 36.5 | – | – | – | 46.7 | 60.3 | – | – | 55.1 | – | – | 25.9 | 3.92 | – | – | – | – | 12.2 | 206034.5557 | 631000 | 341000 | 66.8 | 130280.4362 | 777000 | 503000 | 69.6 | 5202892.82 | 11063677701.452 | 12.5 | 41.2 | 5202892.82 | 11063677701.452 | – | – | – | – | – | – | – | – | – | – | – | – | 103 | 0.872 | – | – | – | – | – | – | – | – | – | – | – | – | – | – | – | – | 770 | – | 1060 | 787 | 1070 | – | 140 | –
WT9X71.5 |  |  | 106 | 13500 | 248 | 248 | – | – | – | 284 | 286 | – | – | – | 18.5 | 19 | 9.52 | 33.5 | 33.3 | – | – | – | 43.7 | 55.6 | – | – | 53.1 | – | – | 23.8 | 4.25 | – | – | – | – | 13.4 | 159416.636 | 557000 | 303000 | 66 | 101560.4678 | 700000 | 454000 | 69.1 | 3987497.0572 | 8244051102.7809 | 9.58 | 30.7 | 3987497.0572 | 8244051102.7809 | – | – | – | – | – | – | – | – | – | – | – | – | 102 | 0.874 | – | – | – | – | – | – | – | – | – | – | – | – | – | – | – | – | 762 | – | 1050 | 780 | 1060 | – | 140 | –
WT9X65 |  |  | 96.5 | 12400 | 245 | 244 | – | – | – | 284 | 283 | – | – | – | 17 | 17.5 | 9.52 | 30.5 | 30.2 | – | – | – | 40.6 | 52.4 | – | – | 51.3 | – | – | 21.7 | 4.65 | – | – | – | – | 14.4 | 145680.999 | 500000 | 274000 | 65.5 | 46617.9197 | 628000 | 408000 | 68.6 | 3009353.2071 | 6122617757.1142 | 7.23 | 22.8 | 3009353.2071 | 6122617757.1142 | – | – | – | – | – | – | – | – | – | – | – | – | 102 | 0.873 | – | – | – | – | – | – | – | – | – | – | – | – | – | – | – | – | 757 | – | 1040 | 775 | 1060 | – | 140 | –
WT9X59.5 |  |  | 88.5 | 11400 | 241 | 241 | – | – | – | 287 | 286 | – | – | – | 16.6 | 15.9 | 7.94 | 26.9 | 27 | – | – | – | 37.1 | 49.2 | – | – | 51.6 | – | – | 19.8 | 5.31 | – | – | – | – | 14.5 | 116544.7992 | 470000 | 261000 | 66 | 38376.5374 | 565000 | 369000 | 68.3 | 2206026.5557 | 4672524077.7977 | 5.3 | 17.4 | 2206026.5557 | 4672524077.7977 | – | – | – | – | – | – | – | – | – | – | – | – | 102 | 0.862 | – | – | – | – | – | – | – | – | – | – | – | – | – | – | – | – | 752 | – | 1040 | 770 | 1060 | – | 140 | –
WT9X53 |  |  | 79 | 10100 | 238 | 238 | – | – | – | 284 | 286 | – | – | – | 15 | 14.3 | 7.94 | 23.9 | 23.8 | – | – | – | 34 | 46 | – | – | 50 | – | – | 17.7 | 5.96 | – | – | – | – | 15.9 | 566074738.816 | 413000 | 231000 | 65.8 | 566074738.816 | 495000 | 323000 | 67.6 | 1552543.2175 | 3249283985.1352 | 3.73 | 12.1 | 1552543.2175 | 3249283985.1352 | – | – | – | – | – | – | – | – | – | – | – | – | 102 | 0.86 | – | – | – | – | – | – | – | – | – | – | – | – | – | – | – | – | 744 | – | 1030 | 759 | 1040 | – | 140 | –
WT9X48.5 |  |  | 72 | 9160 | 236 | 235 | – | – | – | 282 | 283 | – | – | – | 13.6 | 14.3 | 7.94 | 22.1 | 22.2 | – | – | – | 32.3 | 44.5 | – | – | 48.5 | – | – | 16.3 | 6.41 | – | – | – | – | 17.4 | 432880682.624 | 370000 | 208000 | 65 | 432880682.624 | 452000 | 295000 | 67.3 | 1215395.7628 | 2494698200.1575 | 2.92 | 9.29 | 1215395.7628 | 2494698200.1575 | – | – | – | – | – | – | – | – | – | – | – | – | 101 | 0.863 | – | – | – | – | – | – | – | – | – | – | – | – | – | – | – | – | 737 | – | 1020 | 754 | 1040 | – | 140 | –
WT9X43 |  |  | 64 | 8190 | 234 | 235 | – | – | – | 282 | 283 | – | – | – | 12.2 | 12.7 | 6.35 | 19.6 | 19 | – | – | – | 29.7 | 41.3 | – | – | 47.2 | – | – | 14.5 | 7.2 | – | – | – | – | 19.2 | 409987954.216 | 326000 | 184000 | 64.8 | 409987954.216 | 397000 | 259000 | 66.8 | 849112.1082 | 1724000263.1874 | 2.04 | 6.42 | 849112.1082 | 1724000263.1874 | – | – | – | – | – | – | – | – | – | – | – | – | 100 | 0.861 | – | – | – | – | – | – | – | – | – | – | – | – | – | – | – | – | 732 | – | 1010 | 749 | 1030 | – | 140 | –
WT9X38 |  |  | 56.5 | 7160 | 231 | 232 | – | – | – | 279 | 279 | – | – | – | 10.8 | 11.1 | 6.35 | 17.3 | 17.5 | – | – | – | 27.4 | 39.7 | – | – | 45.7 | – | – | 12.8 | 8.11 | – | – | – | – | 21.4 | 313838494.9024 | 283000 | 161000 | 64.5 | 313838494.9024 | 346000 | 226000 | 66.3 | 586886.3101 | 1173501736.7802 | 1.41 | 4.37 | 586886.3101 | 1173501736.7802 | – | – | – | – | – | – | – | – | – | – | – | – | 99.8 | 0.861 | – | – | – | – | – | – | – | – | – | – | – | – | – | – | – | – | 724 | – | 1000 | 742 | 1020 | – | 140 | –
WT9X35.5 |  |  | 53 | 6710 | 235 | 235 | – | – | – | 194 | 194 | – | – | – | 12.6 | 12.7 | 6.35 | 20.6 | 20.6 | – | – | – | 30.7 | 38.1 | – | – | 57.4 | – | – | 17.3 | 4.71 | – | – | – | – | 18.7 | 348801934.6528 | 328000 | 184000 | 69.6 | 348801934.6528 | 202000 | 129000 | 43.2 | 724242.6805 | 1063402031.4988 | 1.74 | 3.96 | 724242.6805 | 1063402031.4988 | – | – | – | – | – | – | – | – | – | – | – | – | 94.5 | 0.752 | – | – | – | – | – | – | – | – | – | – | – | – | – | – | – | – | 650 | – | 843 | 663 | 859 | – | 88.9 | –
WT9X32.5 |  |  | 48.5 | 6160 | 233 | 232 | – | – | – | 193 | 194 | – | – | – | 11.4 | 11.1 | 6.35 | 19.1 | 19 | – | – | – | 29.2 | 36.5 | – | – | 55.9 | – | – | 16 | 5.06 | – | – | – | – | 20.4 | 285118526.536 | 295000 | 166000 | 69.1 | 285118526.536 | 184000 | 118000 | 42.9 | 566074.7388 | 808292958.2857 | 1.36 | 3.01 | 566074.7388 | 808292958.2857 | – | – | – | – | – | – | – | – | – | – | – | – | 93.7 | 0.755 | – | – | – | – | – | – | – | – | – | – | – | – | – | – | – | – | 645 | – | 838 | 660 | 851 | – | 88.9 | –
WT9X30 |  |  | 44.5 | 5690 | 232 | 232 | – | – | – | 192 | 190 | – | – | – | 10.5 | 11.1 | 6.35 | 17.7 | 17.5 | – | – | – | 27.9 | 34.9 | – | – | 54.9 | – | – | 14.8 | 5.44 | – | – | – | – | 22 | 252236243.9136 | 270000 | 152000 | 68.8 | 252236243.9136 | 169000 | 109000 | 42.7 | 449529.9396 | 631059286.3692 | 1.08 | 2.35 | 449529.9396 | 631059286.3692 | – | – | – | – | – | – | – | – | – | – | – | – | 93.2 | 0.756 | – | – | – | – | – | – | – | – | – | – | – | – | – | – | – | – | 643 | – | 833 | 655 | 848 | – | 88.9 | –
WT9X27.5 |  |  | 41 | 5230 | 230 | 229 | – | – | – | 191 | 190 | – | – | – | 9.91 | 9.52 | 4.76 | 16 | 15.9 | – | – | – | 26.2 | 33.3 | – | – | 54.9 | – | – | 13.7 | 5.98 | – | – | – | – | 23.2 | 218937729.8656 | 251000 | 141000 | 68.8 | 218937729.8656 | 152000 | 97800 | 42.4 | 345472.0832 | 494105994.4338 | 0.83 | 1.84 | 345472.0832 | 494105994.4338 | – | – | – | – | – | – | – | – | – | – | – | – | 93.5 | 0.749 | – | – | – | – | – | – | – | – | – | – | – | – | – | – | – | – | 638 | – | 831 | 653 | 843 | – | 88.9 | –
WT9X25 |  |  | 37 | 4740 | 229 | 229 | – | – | – | 191 | 190 | – | – | – | 9.02 | 9.52 | 4.76 | 14.5 | 14.3 | – | – | – | 24.7 | 31.8 | – | – | 53.8 | – | – | 12.4 | 6.57 | – | – | – | – | 25.4 | 184390521.5408 | 226000 | 128000 | 68.6 | 184390521.5408 | 136000 | 87700 | 41.9 | 257647.2524 | 365208778.4945 | 0.619 | 1.36 | 257647.2524 | 365208778.4945 | – | – | – | – | – | – | – | – | – | – | – | – | 93 | 0.748 | – | – | – | – | – | – | – | – | – | – | – | – | – | – | – | – | 635 | – | 826 | 648 | 838 | – | 88.9 | –
WT9X23 |  |  | 34 | 4370 | 229 | 229 | – | – | – | 154 | 152 | – | – | – | 9.14 | 9.52 | 4.76 | 15.4 | 15.9 | – | – | – | 25.7 | 31.8 | – | – | 59.2 | – | – | 14.2 | 5.01 | – | – | – | – | 25.1 | 149427081.7904 | 228000 | 127000 | 70.4 | 149427081.7904 | 95700 | 60800 | 32.8 | 253484.9382 | 322243039.8481 | 0.609 | 1.2 | 253484.9382 | 322243039.8481 | – | – | – | – | – | – | – | – | – | – | – | – | 93.2 | 0.695 | – | – | – | – | – | – | – | – | – | – | – | – | – | – | – | – | 599 | – | 754 | 612 | 767 | – | 88.9 | –
WT9X20 |  |  | 30 | 3790 | 227 | 229 | – | – | – | 153 | 152 | – | – | – | 8 | 7.94 | 4.76 | 13.3 | 12.7 | – | – | – | 23.5 | 30.2 | – | – | 58.2 | – | – | 12.4 | 5.73 | – | – | – | – | 28.4 | 229759746.9312 | 197000 | 110000 | 70.1 | 229759746.9312 | 81400 | 51900 | 32.3 | 168157.4959 | 211606262.8336 | 0.404 | 0.788 | 168157.4959 | 211606262.8336 | – | – | – | – | – | – | – | – | – | – | – | – | 92.7 | 0.693 | – | – | – | – | – | – | – | – | – | – | – | – | – | – | – | – | 594 | – | 747 | 607 | 759 | – | 88.9 | –
WT9X17.5 |  |  | 26 | 3320 | 225 | 225 | – | – | – | 152 | 152 | – | – | – | 7.62 | 7.94 | 4.76 | 10.8 | 11.1 | – | – | – | 21 | 28.6 | – | – | 60.7 | – | – | 11.4 | 7.06 | – | – | – | – | 29.5 | 188552835.7968 | 184000 | 102000 | 70.9 | 188552835.7968 | 65900 | 42000 | 31 | 104890.3193 | 160584448.191 | 0.252 | 0.598 | 104890.3193 | 160584448.191 | – | – | – | – | – | – | – | – | – | – | – | – | 95 | 0.662 | – | – | – | – | – | – | – | – | – | – | – | – | – | – | – | – | 589 | – | 742 | 602 | 754 | – | 88.9 | –
WT8X50 |  |  | 74.5 | 9480 | 216 | 216 | – | – | – | 264 | 264 | – | – | – | 14.9 | 14.3 | 7.94 | 25 | 25.4 | – | – | – | 35.3 | 47.6 | – | – | 44.7 | – | – | 17.9 | 5.29 | – | – | – | – | 14.5 | 145264767.5344 | 339000 | 187000 | 57.9 | 145264767.5344 | 449000 | 293000 | 63.8 | 1602490.9886 | 2792773012.017 | 3.85 | 10.4 | 1602490.9886 | 2792773012.017 | – | – | – | – | – | – | – | – | – | – | – | – | 92.2 | 0.878 | – | – | – | – | – | – | – | – | – | – | – | – | – | – | – | – | 678 | – | 942 | 696 | 960 | – | 140 | –
WT8X44.5 |  |  | 66 | 8450 | 213 | 213 | – | – | – | 264 | 264 | – | – | – | 13.3 | 12.7 | 6.35 | 22.2 | 22.2 | – | – | – | 32.5 | 44.5 | – | – | 43.2 | – | – | 16 | 5.92 | – | – | – | – | 16 | 122788270.552 | 297000 | 166000 | 57.7 | 122788270.552 | 393000 | 257000 | 63.2 | 1132149.4776 | 1930772880.4233 | 2.72 | 7.19 | 1132149.4776 | 1930772880.4233 | – | – | – | – | – | – | – | – | – | – | – | – | 91.4 | 0.877 | – | – | – | – | – | – | – | – | – | – | – | – | – | – | – | – | 673 | – | 937 | 691 | 955 | – | 140 | –
WT8X38.5 |  |  | 57 | 7290 | 210 | 210 | – | – | – | 262 | 260 | – | – | – | 11.6 | 11.1 | 6.35 | 19.3 | 19 | – | – | – | 29.5 | 41.3 | – | – | 41.4 | – | – | 13.9 | 6.77 | – | – | – | – | 18.2 | 99479310.7184 | 251000 | 141000 | 56.9 | 99479310.7184 | 336000 | 220000 | 62.7 | 740891.9376 | 1237950344.7498 | 1.78 | 4.61 | 740891.9376 | 1237950344.7498 | – | – | – | – | – | – | – | – | – | – | – | – | 90.7 | 0.877 | – | – | – | – | – | – | – | – | – | – | – | – | – | – | – | – | 663 | – | 925 | 681 | 942 | – | 140 | –
WT8X33.5 |  |  | 50 | 6330 | 208 | 206 | – | – | – | 259 | 260 | – | – | – | 10 | 9.52 | 4.76 | 16.9 | 17.5 | – | – | – | 27.2 | 39.7 | – | – | 39.6 | – | – | 12.2 | 7.7 | – | – | – | – | 20.7 | 141102453.2784 | 213000 | 121000 | 56.4 | 141102453.2784 | 290000 | 190000 | 62.5 | 495315.3965 | 808292958.2857 | 1.19 | 3.01 | 495315.3965 | 808292958.2857 | – | – | – | – | – | – | – | – | – | – | – | – | 89.9 | 0.879 | – | – | – | – | – | – | – | – | – | – | – | – | – | – | – | – | 658 | – | 917 | 673 | 932 | – | 140 | –
WT8X28.5 |  |  | 42.5 | 5410 | 209 | 210 | – | – | – | 181 | 181 | – | – | – | 10.9 | 11.1 | 6.35 | 18.2 | 17.5 | – | – | – | 28.4 | 34.9 | – | – | 49.3 | – | – | 15 | 4.98 | – | – | – | – | 19.1 | 109052633.5072 | 226000 | 127000 | 61.2 | 109052633.5072 | 154000 | 99300 | 40.6 | 457854.5682 | 534386374.4148 | 1.1 | 1.99 | 457854.5682 | 534386374.4148 | – | – | – | – | – | – | – | – | – | – | – | – | 83.8 | 0.77 | – | – | – | – | – | – | – | – | – | – | – | – | – | – | – | – | 584 | – | 767 | 599 | 780 | – | 88.9 | –
WT8X25 |  |  | 37.5 | 4750 | 207 | 206 | – | – | – | 180 | 181 | – | – | – | 9.65 | 9.52 | 4.76 | 16 | 15.9 | – | – | – | 26.2 | 33.3 | – | – | 48 | – | – | 13.2 | 5.61 | – | – | – | – | 21.4 | 74921656.608 | 197000 | 111000 | 61 | 74921656.608 | 134000 | 86200 | 40.4 | 316335.8835 | 359838061.1637 | 0.76 | 1.34 | 316335.8835 | 359838061.1637 | – | – | – | – | – | – | – | – | – | – | – | – | 83.3 | 0.769 | – | – | – | – | – | – | – | – | – | – | – | – | – | – | – | – | 579 | – | 759 | 592 | 772 | – | 88.9 | –
WT8X22.5 |  |  | 33.5 | 4280 | 205 | 206 | – | – | – | 179 | 178 | – | – | – | 8.76 | 9.52 | 4.76 | 14.4 | 14.3 | – | – | – | 24.6 | 31.8 | – | – | 47.2 | – | – | 12 | 6.23 | – | – | – | – | 23.4 | 82830053.6944 | 177000 | 100000 | 60.7 | 82830053.6944 | 118000 | 76500 | 39.9 | 231008.4412 | 261553934.0101 | 0.555 | 0.974 | 231008.4412 | 261553934.0101 | – | – | – | – | – | – | – | – | – | – | – | – | 83.1 | 0.767 | – | – | – | – | – | – | – | – | – | – | – | – | – | – | – | – | 577 | – | 754 | 589 | 767 | – | 88.9 | –
WT8X20 |  |  | 30 | 3800 | 203 | 203 | – | – | – | 178 | 178 | – | – | – | 7.75 | 7.94 | 4.76 | 12.8 | 12.7 | – | – | – | 23 | 30.2 | – | – | 46 | – | – | 10.7 | 6.93 | – | – | – | – | 26.3 | 64099639.5424 | 155000 | 87700 | 60.2 | 64099639.5424 | 104000 | 67500 | 39.6 | 164827.6445 | 180724638.1815 | 0.396 | 0.673 | 164827.6445 | 180724638.1815 | – | – | – | – | – | – | – | – | – | – | – | – | 82.3 | 0.769 | – | – | – | – | – | – | – | – | – | – | – | – | – | – | – | – | 572 | – | 749 | 584 | 762 | – | 88.9 | –
WT8X18 |  |  | 26.5 | 3410 | 201 | 200 | – | – | – | 178 | 178 | – | – | – | 7.49 | 7.94 | 4.76 | 10.9 | 11.1 | – | – | – | 21.1 | 28.6 | – | – | 47.8 | – | – | 9.6 | 8.12 | – | – | – | – | 26.9 | 44120531.1136 | 146000 | 82800 | 61.2 | 44120531.1136 | 88800 | 57400 | 38.6 | 113214.9478 | 138564507.1347 | 0.272 | 0.516 | 113214.9478 | 138564507.1347 | – | – | – | – | – | – | – | – | – | – | – | – | 83.8 | 0.745 | – | – | – | – | – | – | – | – | – | – | – | – | – | – | – | – | 566 | – | 744 | 582 | 757 | – | 88.9 | –
WT8X15.5 |  |  | 23.1 | 2940 | 202 | 203 | – | – | – | 140 | 140 | – | – | – | 6.99 | 6.35 | 3.18 | 11.2 | 11.1 | – | – | – | 21.4 | 28.6 | – | – | 51.3 | – | – | 10.5 | 6.28 | – | – | – | – | 28.9 | 79500202.2896 | 136000 | 76000 | 62.2 | 79500202.2896 | 57500 | 36700 | 29.7 | 95733.2279 | 98284127.1537 | 0.23 | 0.366 | 95733.2279 | 98284127.1537 | – | – | – | – | – | – | – | – | – | – | – | – | 82.8 | 0.695 | – | – | – | – | – | – | – | – | – | – | – | – | – | – | – | – | 531 | – | 671 | 544 | 683 | – | 88.9 | –
WT8X13 |  |  | 19.4 | 2480 | 199 | 200 | – | – | – | 140 | 140 | – | – | – | 6.35 | 6.35 | 3.18 | 8.76 | 9.52 | – | – | – | 19 | 27 | – | – | 53.1 | – | – | 9.45 | 7.97 | – | – | – | – | 31.4 | 66180796.6704 | 121000 | 67000 | 62.7 | 66180796.6704 | 44700 | 28500 | 28.4 | 54110.0853 | 65254215.5692 | 0.13 | 0.243 | 54110.0853 | 65254215.5692 | – | – | – | – | – | – | – | – | – | – | – | – | 84.3 | 0.667 | – | – | – | – | – | – | – | – | – | – | – | – | – | – | – | – | 526 | – | 665 | 538 | 678 | – | 88.9 | –
WT7X436.5 |  |  | 650 | 83200 | 300 | 298 | – | – | – | 478 | 476 | – | – | – | 100 | 100 | 50.8 | 140 | 140 | – | – | – | 155 | 157 | – | – | 98.6 | – | – | 87.1 | 1.71 | – | – | – | – | 2.99 | 51196465.3488 | 4610000 | 2150000 | 72.1 | 51196465.3488 | 8380000 | 5380000 | 124 | 462016882.416 | 2.4115e+12 | 1110 | 8980 | 462016882.416 | 2.4115e+12 | – | – | – | – | – | – | – | – | – | – | – | – | 146 | 0.962 | – | – | – | – | – | – | – | – | – | – | – | – | – | – | – | – | 1060 | – | 1540 | 1080 | 1550 | – | 216 | 76.2
WT7X404 |  |  | 601 | 76800 | 290 | 289 | – | – | – | 472 | 473 | – | – | – | 95 | 95.3 | 47.6 | 130 | 130 | – | – | – | 145 | 146 | – | – | 93.7 | – | – | 81.3 | 1.82 | – | – | – | – | 3.05 | 43704299.688 | 4080000 | 1900000 | 69.9 | 43704299.688 | 7620000 | 4880000 | 122 | 373775820.1888 | 1.8798e+12 | 898 | 7000 | 373775820.1888 | 1.8798e+12 | – | – | – | – | – | – | – | – | – | – | – | – | 144 | 0.96 | – | – | – | – | – | – | – | – | – | – | – | – | – | – | – | – | 1040 | – | 1510 | 1050 | 1520 | – | 216 | 76.2
WT7X365 |  |  | 543 | 69000 | 284 | 286 | – | – | – | 455 | 454 | – | – | – | 78 | 77.8 | 39.7 | 125 | 125 | – | – | – | 140 | 157 | – | – | 88.1 | – | – | 76.2 | 1.82 | – | – | – | – | 3.65 | 35504540.6037 | 3460000 | 1560000 | 66.5 | 35504540.6037 | 6690000 | 4330000 | 119 | 297189237.8784 | 1.4098e+12 | 714 | 5250 | 297189237.8784 | 1.4098e+12 | – | – | – | – | – | – | – | – | – | – | – | – | 139 | 0.966 | – | – | – | – | – | – | – | – | – | – | – | – | – | – | – | – | 998 | – | 1450 | 1020 | 1480 | – | 191 | 76.2
WT7X332.5 |  |  | 495 | 63100 | 274 | 276 | – | – | – | 450 | 448 | – | – | – | 71.9 | 71.4 | 36.5 | 115 | 114 | – | – | – | 130 | 148 | – | – | 82.6 | – | – | 70.4 | 1.95 | – | – | – | – | 3.82 | 26971796.3789 | 2980000 | 1350000 | 64 | 26971796.3789 | 5980000 | 3870000 | 117 | 231008441.208 | 1.0527e+12 | 555 | 3920 | 231008441.208 | 1.0527e+12 | – | – | – | – | – | – | – | – | – | – | – | – | 136 | 0.966 | – | – | – | – | – | – | – | – | – | – | – | – | – | – | – | – | 973 | – | 1420 | 998 | 1450 | – | 191 | 76.2
WT7X302.5 |  |  | 450 | 57400 | 267 | 267 | – | – | – | 442 | 441 | – | – | – | 66 | 66.7 | 33.3 | 106 | 106 | – | – | – | 121 | 138 | – | – | 77.5 | – | – | 64.8 | 2.09 | – | – | – | – | 4.04 | 58688631.0096 | 2570000 | 1160000 | 61.7 | 58688631.0096 | 5340000 | 3460000 | 116 | 178979513.008 | 786810088962.4812 | 430 | 2930 | 178979513.008 | 786810088962.4812 | – | – | – | – | – | – | – | – | – | – | – | – | 133 | 0.966 | – | – | – | – | – | – | – | – | – | – | – | – | – | – | – | – | 950 | – | 1390 | 975 | 1420 | – | 191 | 76.2
WT7X275 |  |  | 409 | 52200 | 257 | 257 | – | – | – | 437 | 438 | – | – | – | 60.5 | 60.3 | 30.2 | 97 | 96.8 | – | – | – | 112 | 130 | – | – | 72.4 | – | – | 59.7 | 2.25 | – | – | – | – | 4.24 | 45785456.816 | 2230000 | 998000 | 59.4 | 45785456.816 | 4790000 | 3100000 | 114 | 137772601.8736 | 585408189057.4093 | 331 | 2180 | 137772601.8736 | 585408189057.4093 | – | – | – | – | – | – | – | – | – | – | – | – | 131 | 0.966 | – | – | – | – | – | – | – | – | – | – | – | – | – | – | – | – | 925 | – | 1360 | 950 | 1390 | – | 191 | 76.2
WT7X250 |  |  | 372 | 47400 | 249 | 248 | – | – | – | 432 | 432 | – | – | – | 55.6 | 55.6 | 28.6 | 88.9 | 88.9 | – | – | – | 104 | 122 | – | – | 67.8 | – | – | 54.9 | 2.43 | – | – | – | – | 4.47 | 38709522.5808 | 1920000 | 864000 | 57.4 | 38709522.5808 | 4280000 | 2770000 | 113 | 105722782.1024 | 435028103794.9555 | 254 | 1620 | 105722782.1024 | 435028103794.9555 | – | – | – | – | – | – | – | – | – | – | – | – | 129 | 0.967 | – | – | – | – | – | – | – | – | – | – | – | – | – | – | – | – | 904 | – | 1340 | 930 | 1360 | – | 191 | 76.2
WT7X227.5 |  |  | 338 | 43200 | 242 | 241 | – | – | – | 427 | 429 | – | – | – | 51.3 | 50.8 | 25.4 | 81.5 | 81 | – | – | – | 96.8 | 114 | – | – | 63.8 | – | – | 50.5 | 2.62 | – | – | – | – | 4.71 | 31591965.203 | 1670000 | 752000 | 55.6 | 31591965.203 | 3830000 | 2490000 | 111 | 81581359.4176 | 324928398513.5161 | 196 | 1210 | 81581359.4176 | 324928398513.5161 | – | – | – | – | – | – | – | – | – | – | – | – | 126 | 0.967 | – | – | – | – | – | – | – | – | – | – | – | – | – | – | – | – | 884 | – | 1310 | 909 | 1340 | – | 191 | 76.2
WT7X213 |  |  | 317 | 40500 | 237 | 238 | – | – | – | 424 | 425 | – | – | – | 47.8 | 47.6 | 23.8 | 77.2 | 77.8 | – | – | – | 92.2 | 110 | – | – | 61 | – | – | 47.8 | 2.75 | – | – | – | – | 4.97 | 24016553.2571 | 1500000 | 678000 | 54.4 | 24016553.2571 | 3560000 | 2310000 | 110 | 68261953.7984 | 266119043741.2351 | 164 | 991 | 68261953.7984 | 266119043741.2351 | – | – | – | – | – | – | – | – | – | – | – | – | 125 | 0.968 | – | – | – | – | – | – | – | – | – | – | – | – | – | – | – | – | 874 | – | 1300 | 899 | 1320 | – | 191 | 76.2
WT7X199 |  |  | 296 | 37700 | 232 | 232 | – | – | – | 422 | 422 | – | – | – | 45 | 44.4 | 22.2 | 72.4 | 73 | – | – | – | 87.4 | 105 | – | – | 58.4 | – | – | 44.7 | 2.92 | – | – | – | – | 5.17 | 49531539.6464 | 1360000 | 616000 | 53.3 | 49531539.6464 | 3290000 | 2150000 | 109 | 56191242.456 | 215097229098.6169 | 135 | 801 | 56191242.456 | 215097229098.6169 | – | – | – | – | – | – | – | – | – | – | – | – | 124 | 0.968 | – | – | – | – | – | – | – | – | – | – | – | – | – | – | – | – | 861 | – | 1280 | 886 | 1310 | – | 191 | 76.2
WT7X185 |  |  | 276 | 35100 | 228 | 229 | – | – | – | 419 | 419 | – | – | – | 42.2 | 42.9 | 20.6 | 67.6 | 68.3 | – | – | – | 82.8 | 100 | – | – | 55.6 | – | – | 41.9 | 3.1 | – | – | – | – | 5.4 | 41623142.56 | 1220000 | 556000 | 52.1 | 41623142.56 | 3030000 | 1980000 | 108 | 45785456.816 | 171862954585.6614 | 110 | 640 | 45785456.816 | 171862954585.6614 | – | – | – | – | – | – | – | – | – | – | – | – | 122 | 0.968 | – | – | – | – | – | – | – | – | – | – | – | – | – | – | – | – | 848 | – | 1270 | 874 | 1290 | – | 191 | 76.2
WT7X171 |  |  | 255 | 32500 | 223 | 222 | – | – | – | 417 | 416 | – | – | – | 39.1 | 39.7 | 20.6 | 62.7 | 63.5 | – | – | – | 78 | 95.3 | – | – | 53.1 | – | – | 39.1 | 3.31 | – | – | – | – | 5.69 | 32382804.9117 | 1080000 | 498000 | 51.1 | 32382804.9117 | 2770000 | 1800000 | 108 | 36753234.8805 | 134805005003.1282 | 88.3 | 502 | 36753234.8805 | 134805005003.1282 | – | – | – | – | – | – | – | – | – | – | – | – | 121 | 0.968 | – | – | – | – | – | – | – | – | – | – | – | – | – | – | – | – | 836 | – | 1250 | 861 | 1280 | – | 191 | 76.2
WT7X155.5 |  |  | 232 | 29500 | 217 | 216 | – | – | – | 411 | 413 | – | – | – | 35.8 | 36.5 | 19 | 57.4 | 57.2 | – | – | – | 72.6 | 90.5 | – | – | 50 | – | – | 35.8 | 3.59 | – | – | – | – | 6.07 | 28345360.0834 | 946000 | 438000 | 49.8 | 28345360.0834 | 2490000 | 1630000 | 107 | 28095621.228 | 100700949952.536 | 67.5 | 375 | 28095621.228 | 100700949952.536 | – | – | – | – | – | – | – | – | – | – | – | – | 120 | 0.969 | – | – | – | – | – | – | – | – | – | – | – | – | – | – | – | – | 820 | – | 1230 | 846 | 1260 | – | 191 | 76.2
WT7X141.5 |  |  | 210 | 26800 | 213 | 213 | – | – | – | 409 | 410 | – | – | – | 32.8 | 33.3 | 17.5 | 52.6 | 52.4 | – | – | – | 67.8 | 85.7 | – | – | 47.2 | – | – | 32.8 | 3.89 | – | – | – | – | 6.49 | 22518120.125 | 826000 | 385000 | 48.8 | 22518120.125 | 2250000 | 1470000 | 106 | 21560787.8461 | 75458578497.767 | 51.8 | 281 | 21560787.8461 | 75458578497.767 | – | – | – | – | – | – | – | – | – | – | – | – | 118 | 0.969 | – | – | – | – | – | – | – | – | – | – | – | – | – | – | – | – | 808 | – | 1220 | 833 | 1240 | – | 191 | 76.2
WT7X128.5 |  |  | 191 | 24400 | 208 | 210 | – | – | – | 406 | 406 | – | – | – | 30 | 30.2 | 15.9 | 48 | 47.6 | – | – | – | 63.2 | 81 | – | – | 44.5 | – | – | 30 | 4.23 | – | – | – | – | 6.94 | 17190357.8773 | 719000 | 339000 | 47.8 | 17190357.8773 | 2020000 | 1320000 | 105 | 16357895.0261 | 56123996106.8801 | 39.3 | 209 | 16357895.0261 | 56123996106.8801 | – | – | – | – | – | – | – | – | – | – | – | – | 117 | 0.969 | – | – | – | – | – | – | – | – | – | – | – | – | – | – | – | – | 798 | – | 1200 | 823 | 1230 | – | 191 | 76.2
WT7X116.5 |  |  | 174 | 22100 | 204 | 203 | – | – | – | 404 | 403 | – | – | – | 27.2 | 27 | 14.3 | 43.7 | 44.4 | – | – | – | 58.9 | 76.2 | – | – | 41.9 | – | – | 27.4 | 4.62 | – | – | – | – | 7.5 | 22018642.4142 | 626000 | 298000 | 46.7 | 22018642.4142 | 1800000 | 1190000 | 104 | 12320450.1978 | 41354523447.1748 | 29.6 | 154 | 12320450.1978 | 41354523447.1748 | – | – | – | – | – | – | – | – | – | – | – | – | 116 | 0.97 | – | – | – | – | – | – | – | – | – | – | – | – | – | – | – | – | 785 | – | 1190 | 810 | 1210 | – | 191 | 76.2
WT7X105.5 |  |  | 157 | 20000 | 200 | 200 | – | – | – | 401 | 400 | – | – | – | 24.9 | 25.4 | 12.7 | 39.6 | 39.7 | – | – | – | 54.9 | 73 | – | – | 39.9 | – | – | 24.9 | 5.06 | – | – | – | – | 8.02 | 19604500.1458 | 547000 | 265000 | 46 | 19604500.1458 | 1620000 | 1070000 | 103 | 9240337.6483 | 30344552919.0308 | 22.2 | 113 | 9240337.6483 | 30344552919.0308 | – | – | – | – | – | – | – | – | – | – | – | – | 115 | 0.97 | – | – | – | – | – | – | – | – | – | – | – | – | – | – | – | – | 775 | – | 1180 | 800 | 1200 | – | 191 | 76.2
WT7X96.5 |  |  | 144 | 18300 | 197 | 197 | – | – | – | 399 | 400 | – | – | – | 22.6 | 22.2 | 11.1 | 36.6 | 36.5 | – | – | – | 51.8 | 69.9 | – | – | 37.8 | – | – | 22.9 | 5.45 | – | – | – | – | 8.7 | 26597188.0958 | 482000 | 236000 | 45.2 | 26597188.0958 | 1480000 | 972000 | 103 | 7200803.6629 | 23416327562.2964 | 17.3 | 87.2 | 7200803.6629 | 23416327562.2964 | – | – | – | – | – | – | – | – | – | – | – | – | 114 | 0.971 | – | – | – | – | – | – | – | – | – | – | – | – | – | – | – | – | 767 | – | 1170 | 792 | 1190 | – | 191 | 76.2
WT7X88 |  |  | 131 | 16700 | 193 | 194 | – | – | – | 399 | 397 | – | – | – | 21.1 | 20.6 | 11.1 | 33.3 | 33.3 | – | – | – | 48.5 | 66.7 | – | – | 36.3 | – | – | 21 | 5.97 | – | – | – | – | 9.17 | 20894817.5651 | 431000 | 213000 | 44.7 | 20894817.5651 | 1330000 | 877000 | 102 | 5494254.8179 | 17508538498.4143 | 13.2 | 65.2 | 5494254.8179 | 17508538498.4143 | – | – | – | – | – | – | – | – | – | – | – | – | 113 | 0.97 | – | – | – | – | – | – | – | – | – | – | – | – | – | – | – | – | 759 | – | 1160 | 785 | 1180 | – | 191 | 76.2
WT7X79.5 |  |  | 118 | 15100 | 190 | 190 | – | – | – | 396 | 397 | – | – | – | 18.9 | 19 | 9.52 | 30.2 | 30.2 | – | – | – | 45.5 | 63.5 | – | – | 34.3 | – | – | 19.1 | 6.54 | – | – | – | – | 10.1 | 17856328.1582 | 374000 | 187000 | 43.9 | 17856328.1582 | 1200000 | 788000 | 102 | 4095717.2279 | 12862868007.2706 | 9.84 | 47.9 | 4095717.2279 | 12862868007.2706 | – | – | – | – | – | – | – | – | – | – | – | – | 113 | 0.971 | – | – | – | – | – | – | – | – | – | – | – | – | – | – | – | – | 752 | – | 1150 | 777 | 1170 | – | 191 | 76.2
WT7X72.5 |  |  | 108 | 13700 | 188 | 187 | – | – | – | 394 | 394 | – | – | – | 17.3 | 17.5 | 9.52 | 27.7 | 27 | – | – | – | 42.9 | 60.3 | – | – | 32.8 | – | – | 17.5 | 7.11 | – | – | – | – | 10.9 | 14651346.1811 | 331000 | 167000 | 43.4 | 14651346.1811 | 1080000 | 716000 | 101 | 3146709.5775 | 9747851955.4055 | 7.56 | 36.3 | 3146709.5775 | 9747851955.4055 | – | – | – | – | – | – | – | – | – | – | – | – | 112 | 0.971 | – | – | – | – | – | – | – | – | – | – | – | – | – | – | – | – | 744 | – | 1140 | 770 | 1160 | – | 191 | 76.2
WT7X66 |  |  | 98 | 12500 | 186 | 187 | – | – | – | 373 | 375 | – | – | – | 16.4 | 15.9 | 7.94 | 26.2 | 25.4 | – | – | – | 41.4 | 58.7 | – | – | 32.8 | – | – | 16.7 | 7.15 | – | – | – | – | 11.4 | 11196625.3486 | 305000 | 157000 | 43.9 | 11196625.3486 | 926000 | 610000 | 95.5 | 2551498.6389 | 7143054049.9666 | 6.13 | 26.6 | 2551498.6389 | 7143054049.9666 | – | – | – | – | – | – | – | – | – | – | – | – | 107 | 0.966 | – | – | – | – | – | – | – | – | – | – | – | – | – | – | – | – | 719 | – | 1090 | 747 | 1120 | – | 140 | –
WT7X60 |  |  | 89.5 | 11400 | 184 | 184 | – | – | – | 373 | 371 | – | – | – | 15 | 14.3 | 7.94 | 23.9 | 23.8 | – | – | – | 39.1 | 57.2 | – | – | 31.5 | – | – | 15.3 | 7.8 | – | – | – | – | 12.3 | 21311048.9907 | 270000 | 141000 | 43.4 | 21311048.9907 | 839000 | 552000 | 95 | 1943800.7576 | 5370717330.8019 | 4.67 | 20 | 1943800.7576 | 5370717330.8019 | – | – | – | – | – | – | – | – | – | – | – | – | 106 | 0.966 | – | – | – | – | – | – | – | – | – | – | – | – | – | – | – | – | 716 | – | 1090 | 742 | 1120 | – | 140 | –
WT7X54.5 |  |  | 81 | 10300 | 182 | 181 | – | – | – | 371 | 371 | – | – | – | 13.3 | 12.7 | 6.35 | 21.8 | 22.2 | – | – | – | 37.1 | 55.6 | – | – | 29.7 | – | – | 13.9 | 8.49 | – | – | – | – | 13.6 | 16815749.5942 | 236000 | 124000 | 42.7 | 16815749.5942 | 759000 | 501000 | 94.7 | 1477621.5609 | 4028037998.1014 | 3.55 | 15 | 1477621.5609 | 4028037998.1014 | – | – | – | – | – | – | – | – | – | – | – | – | 106 | 0.968 | – | – | – | – | – | – | – | – | – | – | – | – | – | – | – | – | 709 | – | 1080 | 734 | 1100 | – | 140 | –
WT7X49.5 |  |  | 73.5 | 9420 | 180 | 181 | – | – | – | 371 | 371 | – | – | – | 12.3 | 12.7 | 6.35 | 19.8 | 19 | – | – | – | 35.1 | 52.4 | – | – | 29 | – | – | 12.7 | 9.34 | – | – | – | – | 14.6 | 14401607.3258 | 211000 | 113000 | 42.4 | 14401607.3258 | 685000 | 452000 | 94.2 | 1115500.2206 | 2980748118.5951 | 2.68 | 11.1 | 1115500.2206 | 2980748118.5951 | – | – | – | – | – | – | – | – | – | – | – | – | 105 | 0.967 | – | – | – | – | – | – | – | – | – | – | – | – | – | – | – | – | 704 | – | 1070 | 732 | 1100 | – | 140 | –
WT7X45 |  |  | 67 | 8520 | 178 | 178 | – | – | – | 368 | 368 | – | – | – | 11.2 | 11.1 | 6.35 | 18 | 17.5 | – | – | – | 33.3 | 50.8 | – | – | 27.7 | – | – | 11.6 | 10.2 | – | – | – | – | 15.9 | 11820972.487 | 188000 | 101000 | 42.2 | 11820972.487 | 619000 | 410000 | 94 | 844949.794 | 2231533050.9482 | 2.03 | 8.31 | 844949.794 | 2231533050.9482 | – | – | – | – | – | – | – | – | – | – | – | – | 105 | 0.968 | – | – | – | – | – | – | – | – | – | – | – | – | – | – | – | – | 699 | – | 1070 | 724 | 1090 | – | 140 | –
WT7X41 |  |  | 61 | 7740 | 182 | 181 | – | – | – | 257 | 257 | – | – | – | 13 | 12.7 | 6.35 | 21.7 | 22.2 | – | – | – | 36.8 | 42.9 | – | – | 35.3 | – | – | 15.1 | 5.92 | – | – | – | – | 14 | 9032221.9355 | 216000 | 117000 | 47 | 9032221.9355 | 367000 | 239000 | 63 | 1053065.5068 | 1511856928.6207 | 2.53 | 5.63 | 1053065.5068 | 1511856928.6207 | – | – | – | – | – | – | – | – | – | – | – | – | 82.3 | 0.912 | – | – | – | – | – | – | – | – | – | – | – | – | – | – | – | – | 602 | – | 859 | 620 | 876 | – | 140 | –
WT7X37 |  |  | 55 | 7030 | 180 | 181 | – | – | – | 257 | 257 | – | – | – | 11.4 | 11.1 | 6.35 | 19.9 | 20.6 | – | – | – | 35.1 | 41.3 | – | – | 33.5 | – | – | 13.7 | 6.41 | – | – | – | – | 15.8 | 6201848.2414 | 188000 | 102000 | 46.2 | 6201848.2414 | 331000 | 218000 | 63 | 803326.6514 | 1125165280.803 | 1.93 | 4.19 | 803326.6514 | 1125165280.803 | – | – | – | – | – | – | – | – | – | – | – | – | 81.5 | 0.916 | – | – | – | – | – | – | – | – | – | – | – | – | – | – | – | – | 599 | – | 856 | 617 | 874 | – | 140 | –
WT7X34 |  |  | 50.5 | 6450 | 178 | 178 | – | – | – | 254 | 254 | – | – | – | 10.5 | 11.1 | 6.35 | 18.3 | 19 | – | – | – | 33.3 | 39.7 | – | – | 32.8 | – | – | 12.6 | 6.97 | – | – | – | – | 16.9 | 20103977.8565 | 170000 | 93200 | 46 | 20103977.8565 | 302000 | 198000 | 62.5 | 624347.1384 | 862000131.5937 | 1.5 | 3.21 | 624347.1384 | 862000131.5937 | – | – | – | – | – | – | – | – | – | – | – | – | 81 | 0.916 | – | – | – | – | – | – | – | – | – | – | – | – | – | – | – | – | 594 | – | 848 | 610 | 864 | – | 140 | –
WT7X30.5 |  |  | 45.5 | 5780 | 177 | 178 | – | – | – | 254 | 254 | – | – | – | 9.53 | 9.52 | 4.76 | 16.4 | 15.9 | – | – | – | 31.5 | 38.1 | – | – | 31.8 | – | – | 11.4 | 7.75 | – | – | – | – | 18.5 | 15900040.4579 | 150000 | 83100 | 45.7 | 15900040.4579 | 269000 | 175000 | 62.2 | 453692.2539 | 614947134.3768 | 1.09 | 2.29 | 453692.2539 | 614947134.3768 | – | – | – | – | – | – | – | – | – | – | – | – | 80.5 | 0.915 | – | – | – | – | – | – | – | – | – | – | – | – | – | – | – | – | 589 | – | 843 | 607 | 861 | – | 140 | –
WT7X26.5 |  |  | 39.5 | 5030 | 177 | 178 | – | – | – | 205 | 203 | – | – | – | 9.4 | 9.52 | 4.76 | 16.8 | 17.5 | – | – | – | 31.8 | 38.1 | – | – | 35.1 | – | – | 12.3 | 6.11 | – | – | – | – | 18.8 | 13610767.6171 | 145000 | 81000 | 47.8 | 13610767.6171 | 180000 | 117000 | 48.8 | 402495.7886 | 392062365.1485 | 0.967 | 1.46 | 402495.7886 | 392062365.1485 | – | – | – | – | – | – | – | – | – | – | – | – | 73.4 | 0.868 | – | – | – | – | – | – | – | – | – | – | – | – | – | – | – | – | 541 | – | 747 | 559 | 762 | – | 140 | –
WT7X24 |  |  | 36 | 4560 | 175 | 175 | – | – | – | 204 | 203 | – | – | – | 8.64 | 7.94 | 4.76 | 15.1 | 15.9 | – | – | – | 30.2 | 36.5 | – | – | 34.3 | – | – | 11.2 | 6.75 | – | – | – | – | 20.3 | 11155002.2061 | 131000 | 73600 | 47.8 | 11155002.2061 | 161000 | 105000 | 48.5 | 300935.3207 | 287333377.1979 | 0.723 | 1.07 | 300935.3207 | 287333377.1979 | – | – | – | – | – | – | – | – | – | – | – | – | 72.9 | 0.866 | – | – | – | – | – | – | – | – | – | – | – | – | – | – | – | – | 536 | – | 742 | 554 | 759 | – | 140 | –
WT7X21.5 |  |  | 32 | 4070 | 173 | 175 | – | – | – | 203 | 203 | – | – | – | 7.75 | 7.94 | 4.76 | 13.5 | 12.7 | – | – | – | 28.4 | 34.9 | – | – | 33.3 | – | – | 10 | 7.54 | – | – | – | – | 22.4 | 8574367.3674 | 116000 | 65200 | 47.2 | 8574367.3674 | 142000 | 92600 | 48 | 217272.8042 | 201670435.7716 | 0.522 | 0.751 | 217272.8042 | 201670435.7716 | – | – | – | – | – | – | – | – | – | – | – | – | 72.6 | 0.865 | – | – | – | – | – | – | – | – | – | – | – | – | – | – | – | – | 533 | – | 737 | 551 | 754 | – | 140 | –
WT7X19 |  |  | 28.9 | 3600 | 179 | 178 | – | – | – | 172 | 171 | – | – | – | 7.87 | 7.94 | 4.76 | 13.1 | 12.7 | – | – | – | 23.2 | 31.8 | – | – | 39.1 | – | – | 10.5 | 6.57 | – | – | – | – | 22.7 | 17856328.1582 | 122000 | 69200 | 51.8 | 17856328.1582 | 99500 | 64600 | 39.4 | 165660.1074 | 148768870.0632 | 0.398 | 0.554 | 165660.1074 | 148768870.0632 | – | – | – | – | – | – | – | – | – | – | – | – | 72.6 | 0.799 | – | – | – | – | – | – | – | – | – | – | – | – | – | – | – | – | 518 | – | 688 | 531 | 701 | – | 88.9 | –
WT7X17 |  |  | 25.5 | 3230 | 178 | 178 | – | – | – | 171 | 171 | – | – | – | 7.24 | 7.94 | 4.76 | 11.6 | 11.1 | – | – | – | 21.7 | 30.2 | – | – | 38.9 | – | – | 9.42 | 7.41 | – | – | – | – | 24.5 | 15900040.4579 | 110000 | 62800 | 51.8 | 15900040.4579 | 87200 | 56500 | 38.9 | 118209.7249 | 107414346.616 | 0.284 | 0.4 | 118209.7249 | 107414346.616 | – | – | – | – | – | – | – | – | – | – | – | – | 72.9 | 0.792 | – | – | – | – | – | – | – | – | – | – | – | – | – | – | – | – | 513 | – | 686 | 526 | 699 | – | 88.9 | –
WT7X15 |  |  | 22 | 2850 | 176 | 175 | – | – | – | 171 | 171 | – | – | – | 6.86 | 6.35 | 3.18 | 9.78 | 9.52 | – | – | – | 19.9 | 28.6 | – | – | 40.1 | – | – | 8.36 | 8.74 | – | – | – | – | 25.6 | 14151868.4704 | 102000 | 58200 | 52.6 | 14151868.4704 | 73600 | 47700 | 37.8 | 79083.9709 | 77069793.697 | 0.19 | 0.287 | 79083.9709 | 77069793.697 | – | – | – | – | – | – | – | – | – | – | – | – | 73.7 | 0.772 | – | – | – | – | – | – | – | – | – | – | – | – | – | – | – | – | 511 | – | 681 | 523 | 693 | – | 88.9 | –
WT7X13 |  |  | 19.5 | 2480 | 177 | 178 | – | – | – | 128 | 127 | – | – | – | 6.48 | 6.35 | 3.18 | 10.7 | 11.1 | – | – | – | 20.8 | 28.6 | – | – | 43.7 | – | – | 9.73 | 5.98 | – | – | – | – | 27.3 | 12112334.485 | 96500 | 54200 | 53.8 | 12112334.485 | 45200 | 29000 | 27.4 | 74505.4252 | 55586924.3738 | 0.179 | 0.207 | 74505.4252 | 55586924.3738 | – | – | – | – | – | – | – | – | – | – | – | – | 71.6 | 0.712 | – | – | – | – | – | – | – | – | – | – | – | – | – | – | – | – | 467 | – | 597 | 483 | 610 | – | 69.9 | –
WT7X11 |  |  | 16.5 | 2100 | 174 | 175 | – | – | – | 127 | 127 | – | – | – | 5.84 | 6.35 | 3.18 | 8.51 | 7.94 | – | – | – | 18.7 | 27 | – | – | 44.7 | – | – | 8.26 | 7.46 | – | – | – | – | 29.9 | 10988509.6358 | 85200 | 47700 | 54.4 | 10988509.6358 | 35900 | 22900 | 26.4 | 43288.0683 | 35983806.1164 | 0.104 | 0.134 | 43288.0683 | 35983806.1164 | – | – | – | – | – | – | – | – | – | – | – | – | 72.6 | 0.689 | – | – | – | – | – | – | – | – | – | – | – | – | – | – | – | – | 462 | – | 589 | 475 | 602 | – | 69.9 | –
WT6X168 |  |  | 250 | 31900 | 214 | 213 | – | – | – | 340 | 340 | – | – | – | 45.2 | 44.4 | 22.2 | 75.2 | 74.6 | – | – | – | 90.2 | 98.4 | – | – | 58.7 | – | – | 46.7 | 2.26 | – | – | – | – | 4.72 | 9947931.0718 | 1120000 | 511000 | 49.8 | 9947931.0718 | 2250000 | 1450000 | 88.1 | 49947771.072 | 129165751805.7862 | 120 | 481 | 49947771.072 | 129165751805.7862 | – | – | – | – | – | – | – | – | – | – | – | – | 103 | 0.958 | – | – | – | – | – | – | – | – | – | – | – | – | – | – | – | – | 749 | – | 1090 | 767 | 1110 | – | 140 | –
WT6X152.5 |  |  | 227 | 28800 | 207 | 206 | – | – | – | 335 | 337 | – | – | – | 41.4 | 41.3 | 20.6 | 68.8 | 68.3 | – | – | – | 83.8 | 92.1 | – | – | 54.9 | – | – | 42.9 | 2.45 | – | – | – | – | 5.01 | 7658658.231 | 968000 | 442000 | 48.3 | 7658658.231 | 2000000 | 1300000 | 86.9 | 38293291.1552 | 95598768488.2742 | 92 | 356 | 38293291.1552 | 95598768488.2742 | – | – | – | – | – | – | – | – | – | – | – | – | 102 | 0.959 | – | – | – | – | – | – | – | – | – | – | – | – | – | – | – | – | 732 | – | 1070 | 749 | 1080 | – | 140 | –
WT6X139.5 |  |  | 208 | 26500 | 201 | 200 | – | – | – | 333 | 333 | – | – | – | 38.9 | 38.1 | 19 | 62.7 | 63.5 | – | – | – | 78 | 85.7 | – | – | 52.1 | – | – | 39.6 | 2.66 | – | – | – | – | 5.18 | 5244515.9626 | 850000 | 395000 | 47.2 | 5244515.9626 | 1800000 | 1170000 | 85.9 | 29510808.075 | 71699076366.2056 | 70.9 | 267 | 29510808.075 | 71699076366.2056 | – | – | – | – | – | – | – | – | – | – | – | – | 100 | 0.958 | – | – | – | – | – | – | – | – | – | – | – | – | – | – | – | – | 719 | – | 1050 | 737 | 1070 | – | 140 | –
WT6X126 |  |  | 188 | 23900 | 196 | 197 | – | – | – | 330 | 330 | – | – | – | 35.6 | 34.9 | 17.5 | 57.2 | 57.2 | – | – | – | 72.4 | 79.4 | – | – | 48.8 | – | – | 36.1 | 2.89 | – | – | – | – | 5.51 | 12986420.4787 | 734000 | 342000 | 46 | 12986420.4787 | 1600000 | 1040000 | 84.8 | 22268381.2696 | 52364493975.3187 | 53.5 | 195 | 22268381.2696 | 52364493975.3187 | – | – | – | – | – | – | – | – | – | – | – | – | 98.6 | 0.958 | – | – | – | – | – | – | – | – | – | – | – | – | – | – | – | – | 704 | – | 1030 | 721 | 1050 | – | 140 | –
WT6X115 |  |  | 171 | 21800 | 191 | 190 | – | – | – | 328 | 327 | – | – | – | 32.8 | 33.3 | 17.5 | 52.6 | 52.4 | – | – | – | 67.8 | 74.6 | – | – | 46.2 | – | – | 33.3 | 3.11 | – | – | – | – | 5.84 | 10322539.3549 | 646000 | 303000 | 45 | 10322539.3549 | 1450000 | 942000 | 84.1 | 17315227.305 | 39743308247.9342 | 41.6 | 148 | 17315227.305 | 39743308247.9342 | – | – | – | – | – | – | – | – | – | – | – | – | 97.3 | 0.958 | – | – | – | – | – | – | – | – | – | – | – | – | – | – | – | – | 693 | – | 1020 | 711 | 1040 | – | 140 | –
WT6X105 |  |  | 156 | 19900 | 187 | 187 | – | – | – | 325 | 324 | – | – | – | 30 | 30.2 | 15.9 | 48.3 | 47.6 | – | – | – | 63.5 | 71.4 | – | – | 43.7 | – | – | 30.7 | 3.37 | – | – | – | – | 6.24 | 8865729.3653 | 565000 | 269000 | 43.9 | 8865729.3653 | 1310000 | 850000 | 83.3 | 13361028.7618 | 30076017052.4907 | 32.1 | 112 | 13361028.7618 | 30076017052.4907 | – | – | – | – | – | – | – | – | – | – | – | – | 96.3 | 0.958 | – | – | – | – | – | – | – | – | – | – | – | – | – | – | – | – | 681 | – | 1010 | 699 | 1020 | – | 140 | –
WT6X95 |  |  | 142 | 18100 | 183 | 184 | – | – | – | 323 | 321 | – | – | – | 26.9 | 27 | 14.3 | 44.2 | 44.4 | – | – | – | 59.2 | 66.7 | – | – | 41.1 | – | – | 27.9 | 3.65 | – | – | – | – | 6.78 | 8033266.5141 | 488000 | 233000 | 42.7 | 8033266.5141 | 1170000 | 762000 | 82.6 | 10114423.6421 | 22046794642.9419 | 24.3 | 82.1 | 10114423.6421 | 22046794642.9419 | – | – | – | – | – | – | – | – | – | – | – | – | 94.7 | 0.96 | – | – | – | – | – | – | – | – | – | – | – | – | – | – | – | – | 671 | – | 993 | 688 | 1010 | – | 140 | –
WT6X85 |  |  | 126 | 16100 | 178 | 178 | – | – | – | 320 | 321 | – | – | – | 24.4 | 23.8 | 12.7 | 39.6 | 39.7 | – | – | – | 54.9 | 61.9 | – | – | 38.6 | – | – | 25.2 | 4.03 | – | – | – | – | 7.31 | 7325673.0906 | 420000 | 202000 | 41.9 | 7325673.0906 | 1030000 | 675000 | 81.8 | 7367296.2331 | 15655641019.2876 | 17.7 | 58.3 | 7367296.2331 | 15655641019.2876 | – | – | – | – | – | – | – | – | – | – | – | – | 93.7 | 0.96 | – | – | – | – | – | – | – | – | – | – | – | – | – | – | – | – | 660 | – | 980 | 676 | 996 | – | 140 | –
WT6X76 |  |  | 113 | 14500 | 174 | 175 | – | – | – | 318 | 318 | – | – | – | 22.1 | 22.2 | 11.1 | 35.6 | 34.9 | – | – | – | 50.8 | 58.7 | – | – | 36.3 | – | – | 22.8 | 4.46 | – | – | – | – | 7.89 | 5619124.2456 | 361000 | 177000 | 41.1 | 5619124.2456 | 911000 | 596000 | 81 | 5327762.2477 | 11090531288.106 | 12.8 | 41.3 | 5327762.2477 | 11090531288.106 | – | – | – | – | – | – | – | – | – | – | – | – | 92.7 | 0.96 | – | – | – | – | – | – | – | – | – | – | – | – | – | – | – | – | 648 | – | 965 | 665 | 983 | – | 140 | –
WT6X68 |  |  | 101 | 12900 | 170 | 171 | – | – | – | 315 | 314 | – | – | – | 20.1 | 20.6 | 11.1 | 31.8 | 31.8 | – | – | – | 47 | 54 | – | – | 34.3 | – | – | 20.4 | 4.96 | – | – | – | – | 8.49 | 3862627.6296 | 311000 | 155000 | 40.4 | 3862627.6296 | 801000 | 526000 | 80.3 | 3833491.4298 | 7760686543.0088 | 9.21 | 28.9 | 3833491.4298 | 7760686543.0088 | – | – | – | – | – | – | – | – | – | – | – | – | 91.7 | 0.959 | – | – | – | – | – | – | – | – | – | – | – | – | – | – | – | – | 638 | – | 953 | 655 | 971 | – | 140 | –
WT6X60 |  |  | 89.5 | 11400 | 167 | 165 | – | – | – | 312 | 314 | – | – | – | 18 | 17.5 | 9.52 | 28.2 | 28.6 | – | – | – | 43.2 | 50.8 | – | – | 32.5 | – | – | 18.2 | 5.57 | – | – | – | – | 9.24 | 10156046.7846 | 265000 | 135000 | 39.9 | 10156046.7846 | 700000 | 459000 | 79.5 | 2672205.7524 | 5290156570.8399 | 6.42 | 19.7 | 2672205.7524 | 5290156570.8399 | – | – | – | – | – | – | – | – | – | – | – | – | 90.7 | 0.959 | – | – | – | – | – | – | – | – | – | – | – | – | – | – | – | – | 627 | – | 940 | 645 | 958 | – | 140 | –
WT6X53 |  |  | 79 | 10100 | 164 | 165 | – | – | – | 310 | 311 | – | – | – | 15.5 | 15.9 | 7.94 | 25.1 | 25.4 | – | – | – | 40.4 | 47.6 | – | – | 30.2 | – | – | 16.2 | 6.17 | – | – | – | – | 10.6 | 8116512.7992 | 223000 | 113000 | 38.9 | 8116512.7992 | 615000 | 405000 | 79 | 1893852.9865 | 3652087784.9453 | 4.55 | 13.6 | 1893852.9865 | 3652087784.9453 | – | – | – | – | – | – | – | – | – | – | – | – | 89.7 | 0.961 | – | – | – | – | – | – | – | – | – | – | – | – | – | – | – | – | 620 | – | 930 | 638 | 947 | – | 140 | –
WT6X48 |  |  | 71.5 | 9100 | 162 | 162 | – | – | – | 310 | 308 | – | – | – | 14 | 14.3 | 7.94 | 22.9 | 22.2 | – | – | – | 38.1 | 46 | – | – | 28.7 | – | – | 14.7 | 6.76 | – | – | – | – | 11.6 | 5910486.2435 | 195000 | 100000 | 38.4 | 5910486.2435 | 552000 | 364000 | 78.5 | 1423511.4756 | 2712212252.055 | 3.42 | 10.1 | 1423511.4756 | 2712212252.055 | – | – | – | – | – | – | – | – | – | – | – | – | 89.2 | 0.962 | – | – | – | – | – | – | – | – | – | – | – | – | – | – | – | – | 615 | – | 925 | 632 | 942 | – | 140 | –
WT6X43.5 |  |  | 64.5 | 8260 | 159 | 159 | – | – | – | 307 | 308 | – | – | – | 13.1 | 12.7 | 6.35 | 20.6 | 20.6 | – | – | – | 35.8 | 42.9 | – | – | 27.9 | – | – | 13.4 | 7.48 | – | – | – | – | 12.2 | 4453676.2539 | 175000 | 91800 | 38.1 | 4453676.2539 | 495000 | 326000 | 78 | 1057227.821 | 1971053260.4043 | 2.54 | 7.34 | 1057227.821 | 1971053260.4043 | – | – | – | – | – | – | – | – | – | – | – | – | 88.6 | 0.96 | – | – | – | – | – | – | – | – | – | – | – | – | – | – | – | – | 610 | – | 917 | 625 | 932 | – | 140 | –
WT6X39.5 |  |  | 58.5 | 7480 | 157 | 159 | – | – | – | 307 | 308 | – | – | – | 11.9 | 12.7 | 6.35 | 18.7 | 19 | – | – | – | 33.8 | 41.3 | – | – | 26.9 | – | – | 12.2 | 8.22 | – | – | – | – | 13.2 | 3263254.3767 | 156000 | 82400 | 37.8 | 3263254.3767 | 444000 | 293000 | 77.5 | 795002.0229 | 1458149755.3127 | 1.91 | 5.43 | 795002.0229 | 1458149755.3127 | – | – | – | – | – | – | – | – | – | – | – | – | 88.1 | 0.96 | – | – | – | – | – | – | – | – | – | – | – | – | – | – | – | – | 605 | – | 912 | 622 | 930 | – | 140 | –
WT6X36 |  |  | 53.5 | 6840 | 156 | 156 | – | – | – | 305 | 305 | – | – | – | 10.9 | 11.1 | 6.35 | 17 | 17.5 | – | – | – | 32.3 | 39.7 | – | – | 25.9 | – | – | 11.2 | 8.99 | – | – | – | – | 14.3 | 9781438.5016 | 139000 | 74400 | 37.6 | 9781438.5016 | 403000 | 265000 | 77.2 | 607697.8814 | 1092940976.8182 | 1.46 | 4.07 | 607697.8814 | 1092940976.8182 | – | – | – | – | – | – | – | – | – | – | – | – | 87.6 | 0.96 | – | – | – | – | – | – | – | – | – | – | – | – | – | – | – | – | 599 | – | 904 | 617 | 922 | – | 140 | –
WT6X32.5 |  |  | 48.5 | 6150 | 154 | 152 | – | – | – | 305 | 305 | – | – | – | 9.91 | 9.52 | 4.76 | 15.4 | 15.9 | – | – | – | 30.5 | 38.1 | – | – | 25 | – | – | 10.1 | 9.92 | – | – | – | – | 15.5 | 7825150.8013 | 123000 | 66500 | 37.3 | 7825150.8013 | 361000 | 238000 | 76.7 | 453692.2539 | 797551523.6241 | 1.09 | 2.97 | 453692.2539 | 797551523.6241 | – | – | – | – | – | – | – | – | – | – | – | – | 87.1 | 0.96 | – | – | – | – | – | – | – | – | – | – | – | – | – | – | – | – | 594 | – | 899 | 612 | 917 | – | 140 | –
WT6X29 |  |  | 43 | 5500 | 155 | 156 | – | – | – | 254 | 254 | – | – | – | 9.14 | 9.52 | 4.76 | 16.3 | 15.9 | – | – | – | 31.5 | 38.1 | – | – | 26.2 | – | – | 10.8 | 7.82 | – | – | – | – | 16.9 | 5702370.5307 | 114000 | 61600 | 38.1 | 5702370.5307 | 265000 | 175000 | 63.8 | 437042.9969 | 558554602.4034 | 1.05 | 2.08 | 437042.9969 | 558554602.4034 | – | – | – | – | – | – | – | – | – | – | – | – | 76.2 | 0.944 | – | – | – | – | – | – | – | – | – | – | – | – | – | – | – | – | 549 | – | 803 | 564 | 818 | – | 140 | –
WT6X26.5 |  |  | 39.5 | 5020 | 153 | 152 | – | – | – | 254 | 254 | – | – | – | 8.76 | 9.52 | 4.76 | 14.6 | 14.3 | – | – | – | 30 | 34.9 | – | – | 25.9 | – | – | 9.88 | 8.69 | – | – | – | – | 17.5 | 7159180.5203 | 106000 | 58000 | 38.4 | 7159180.5203 | 238000 | 157000 | 63 | 327990.3634 | 410859875.8063 | 0.788 | 1.53 | 327990.3634 | 410859875.8063 | – | – | – | – | – | – | – | – | – | – | – | – | 76.2 | 0.939 | – | – | – | – | – | – | – | – | – | – | – | – | – | – | – | – | 546 | – | 800 | 561 | 815 | – | 140 | –
WT6X25 |  |  | 37 | 4710 | 155 | 156 | – | – | – | 205 | 206 | – | – | – | 9.4 | 9.52 | 4.76 | 16.3 | 15.9 | – | – | – | 29 | 38.1 | – | – | 29.7 | – | – | 11.5 | 6.31 | – | – | – | – | 16.5 | 5785616.8158 | 113000 | 62100 | 40.6 | 5785616.8158 | 174000 | 114000 | 49.8 | 355877.8689 | 330299115.8443 | 0.855 | 1.23 | 355877.8689 | 330299115.8443 | – | – | – | – | – | – | – | – | – | – | – | – | 67.8 | 0.899 | – | – | – | – | – | – | – | – | – | – | – | – | – | – | – | – | 500 | – | 706 | 516 | 721 | – | 140 | –
WT6X22.5 |  |  | 33.5 | 4230 | 153 | 152 | – | – | – | 204 | 203 | – | – | – | 8.51 | 7.94 | 4.76 | 14.6 | 14.3 | – | – | – | 27.4 | 34.9 | – | – | 28.7 | – | – | 10.4 | 7 | – | – | – | – | 18 | 4994777.1072 | 100000 | 55600 | 40.4 | 4994777.1072 | 155000 | 102000 | 49.5 | 260977.1039 | 237654241.888 | 0.627 | 0.885 | 260977.1039 | 237654241.888 | – | – | – | – | – | – | – | – | – | – | – | – | 67.6 | 0.898 | – | – | – | – | – | – | – | – | – | – | – | – | – | – | – | – | 495 | – | 701 | 511 | 716 | – | 140 | –
WT6X20 |  |  | 30 | 3770 | 152 | 152 | – | – | – | 203 | 203 | – | – | – | 7.49 | 7.94 | 4.76 | 13.1 | 12.7 | – | – | – | 25.9 | 34.9 | – | – | 27.7 | – | – | 9.27 | 7.77 | – | – | – | – | 20.2 | 4245560.5411 | 86500 | 48300 | 39.9 | 4245560.5411 | 137000 | 90100 | 49.3 | 188136.6044 | 166492237.2549 | 0.452 | 0.62 | 188136.6044 | 166492237.2549 | – | – | – | – | – | – | – | – | – | – | – | – | 66.8 | 0.901 | – | – | – | – | – | – | – | – | – | – | – | – | – | – | – | – | 490 | – | 696 | 508 | 711 | – | 140 | –
WT6X17.5 |  |  | 26 | 3340 | 159 | 159 | – | – | – | 167 | 165 | – | – | – | 7.62 | 7.94 | 4.76 | 13.2 | 12.7 | – | – | – | 20.8 | 30.2 | – | – | 33 | – | – | 10 | 6.31 | – | – | – | – | 20.8 | 4137340.3705 | 93600 | 52900 | 44.7 | 4137340.3705 | 93900 | 61100 | 39.1 | 153589.396 | 117350173.678 | 0.369 | 0.437 | 153589.396 | 117350173.678 | – | – | – | – | – | – | – | – | – | – | – | – | 65 | 0.834 | – | – | – | – | – | – | – | – | – | – | – | – | – | – | – | – | 470 | – | 638 | 485 | 650 | – | 88.9 | –
WT6X15 |  |  | 22.3 | 2840 | 157 | 156 | – | – | – | 166 | 165 | – | – | – | 6.6 | 6.35 | 3.18 | 11.2 | 11.1 | – | – | – | 18.8 | 28.6 | – | – | 32.3 | – | – | 8.56 | 7.41 | – | – | – | – | 23.7 | 3200819.6629 | 79100 | 45100 | 44.5 | 3200819.6629 | 78300 | 51100 | 38.6 | 94900.765 | 71699076.3662 | 0.228 | 0.267 | 94900.765 | 71699076.3662 | – | – | – | – | – | – | – | – | – | – | – | – | 64.5 | 0.83 | – | – | – | – | – | – | – | – | – | – | – | – | – | – | – | – | 465 | – | 632 | 480 | 645 | – | 88.9 | –
WT6X13 |  |  | 19.4 | 2460 | 155 | 156 | – | – | – | 165 | 165 | – | – | – | 5.84 | 6.35 | 3.18 | 9.65 | 9.52 | – | – | – | 17.3 | 27 | – | – | 31.8 | – | – | 7.49 | 8.54 | – | – | – | – | 26.6 | 2210188.8699 | 68800 | 39300 | 44.5 | 2210188.8699 | 66900 | 43800 | 38.4 | 62434.7138 | 46725240.778 | 0.15 | 0.174 | 62434.7138 | 46725240.778 | – | – | – | – | – | – | – | – | – | – | – | – | 64.5 | 0.827 | – | – | – | – | – | – | – | – | – | – | – | – | – | – | – | – | 462 | – | 627 | 475 | 640 | – | 88.9 | –
WT6X11 |  |  | 16.4 | 2090 | 156 | 156 | – | – | – | 102 | 102 | – | – | – | 6.6 | 6.35 | 3.18 | 10.8 | 11.1 | – | – | – | 18.4 | 23.8 | – | – | 41.4 | – | – | 10.2 | 4.74 | – | – | – | – | 23.7 | 4108204.1707 | 75900 | 42400 | 48.3 | 4108204.1707 | 30000 | 18800 | 21.5 | 60769.7881 | 36789413.716 | 0.146 | 0.137 | 60769.7881 | 36789413.716 | – | – | – | – | – | – | – | – | – | – | – | – | 64 | 0.683 | – | – | – | – | – | – | – | – | – | – | – | – | – | – | – | – | 406 | – | 508 | 417 | 518 | – | 57.2 | –
WT6X9.5 |  |  | 14.2 | 1800 | 154 | 156 | – | – | – | 102 | 102 | – | – | – | 5.97 | 6.35 | 3.18 | 8.89 | 9.52 | – | – | – | 16.5 | 22.2 | – | – | 41.9 | – | – | 8.84 | 5.72 | – | – | – | – | 25.9 | 3775219.0302 | 67400 | 37400 | 48.3 | 3775219.0302 | 24400 | 15400 | 20.9 | 37419.2052 | 25081249.9348 | 0.0899 | 0.0934 | 37419.2052 | 25081249.9348 | – | – | – | – | – | – | – | – | – | – | – | – | 64.5 | 0.665 | – | – | – | – | – | – | – | – | – | – | – | – | – | – | – | – | 401 | – | 503 | 411 | 513 | – | 57.2 | –
WT6X8 |  |  | 11.9 | 1520 | 152 | 152 | – | – | – | 101 | 102 | – | – | – | 5.59 | 6.35 | 3.18 | 6.73 | 6.35 | – | – | – | 14.4 | 20.6 | – | – | 44.2 | – | – | 16.2 | 7.53 | – | – | – | – | 27.3 | 2826211.3798 | 61000 | 33400 | 48.8 | 2826211.3798 | 18500 | 11600 | 19.6 | 21269.4258 | 18206731.7514 | 0.0511 | 0.0678 | 21269.4258 | 18206731.7514 | – | – | – | – | – | – | – | – | – | – | – | – | 66.5 | 0.624 | – | – | – | – | – | – | – | – | – | – | – | – | – | – | – | – | 396 | – | 498 | 406 | 508 | – | 57.2 | –
WT6X7 |  |  | 10.5 | 1340 | 151 | 152 | – | – | – | 101 | 102 | – | – | – | 5.08 | 4.76 | 3.18 | 5.72 | 6.35 | – | – | – | 13.3 | 19.1 | – | – | 44.7 | – | – | 19.3 | 8.82 | – | – | – | – | 29.8 | 2305922.0978 | 54400 | 30000 | 48.8 | 2305922.0978 | 15500 | 9720 | 19.1 | 14568.0999 | 13238818.2204 | 0.035 | 0.0493 | 14568.0999 | 13238818.2204 | – | – | – | – | – | – | – | – | – | – | – | – | 67.1 | 0.611 | – | – | – | – | – | – | – | – | – | – | – | – | – | – | – | – | 394 | – | 495 | 404 | 505 | – | 57.2 | –
WT5X56 |  |  | 83.5 | 10600 | 144 | 143 | – | – | – | 264 | 264 | – | – | – | 19.2 | 19 | 9.52 | 31.8 | 31.8 | – | – | – | 44.5 | 49.2 | – | – | 30.7 | – | – | 20.1 | 4.17 | – | – | – | – | 7.52 | 1598328.6743 | 220000 | 105000 | 33.5 | 1598328.6743 | 567000 | 370000 | 67.8 | 3121735.692 | 4538256144.5276 | 7.5 | 16.9 | 3121735.692 | 4538256144.5276 | – | – | – | – | – | – | – | – | – | – | – | – | 77.2 | 0.963 | – | – | – | – | – | – | – | – | – | – | – | – | – | – | – | – | 538 | – | 803 | 554 | 818 | – | 140 | –
WT5X50 |  |  | 74.5 | 9480 | 141 | 140 | – | – | – | 262 | 264 | – | – | – | 17.3 | 17.5 | 9.52 | 28.4 | 28.6 | – | – | – | 41.1 | 46 | – | – | 28.7 | – | – | 18.1 | 4.62 | – | – | – | – | 8.16 | 2443278.4683 | 187000 | 91100 | 32.8 | 2443278.4683 | 500000 | 328000 | 67.3 | 2251812.0125 | 3195576811.8271 | 5.41 | 11.9 | 2251812.0125 | 3195576811.8271 | – | – | – | – | – | – | – | – | – | – | – | – | 76.2 | 0.964 | – | – | – | – | – | – | – | – | – | – | – | – | – | – | – | – | 531 | – | 792 | 544 | 805 | – | 140 | –
WT5X44 |  |  | 65.5 | 8390 | 138 | 137 | – | – | – | 262 | 260 | – | – | – | 15.4 | 15.9 | 7.94 | 25.1 | 25.4 | – | – | – | 37.8 | 42.9 | – | – | 26.9 | – | – | 16 | 5.18 | – | – | – | – | 8.96 | 2043696.2997 | 158000 | 78200 | 32.3 | 2043696.2997 | 434000 | 285000 | 66.8 | 1560867.846 | 2153657649.6516 | 3.75 | 8.02 | 1560867.846 | 2153657649.6516 | – | – | – | – | – | – | – | – | – | – | – | – | 75.4 | 0.964 | – | – | – | – | – | – | – | – | – | – | – | – | – | – | – | – | 523 | – | 785 | 536 | 798 | – | 140 | –
WT5X38.5 |  |  | 57.5 | 7290 | 135 | 133 | – | – | – | 259 | 260 | – | – | – | 13.5 | 12.7 | 6.35 | 22.1 | 22.2 | – | – | – | 34.8 | 39.7 | – | – | 25.1 | – | – | 14.1 | 5.86 | – | – | – | – | 10 | 1947963.0718 | 132000 | 66400 | 31.5 | 1947963.0718 | 375000 | 247000 | 66 | 1061390.1353 | 1425925451.3279 | 2.55 | 5.31 | 1061390.1353 | 1425925451.3279 | – | – | – | – | – | – | – | – | – | – | – | – | 74.7 | 0.964 | – | – | – | – | – | – | – | – | – | – | – | – | – | – | – | – | 516 | – | 775 | 528 | 787 | – | 140 | –
WT5X34 |  |  | 50.5 | 6450 | 132 | 133 | – | – | – | 257 | 257 | – | – | – | 11.9 | 12.7 | 6.35 | 19.6 | 19 | – | – | – | 32.3 | 36.5 | – | – | 23.7 | – | – | 12.5 | 6.58 | – | – | – | – | 11.1 | 1873041.4152 | 112000 | 57200 | 31 | 1873041.4152 | 328000 | 216000 | 65.5 | 740891.9376 | 972099836.8751 | 1.78 | 3.62 | 740891.9376 | 972099836.8751 | – | – | – | – | – | – | – | – | – | – | – | – | 73.9 | 0.965 | – | – | – | – | – | – | – | – | – | – | – | – | – | – | – | – | 508 | – | 765 | 521 | 777 | – | 140 | –
WT5X30 |  |  | 44.5 | 5700 | 130 | 130 | – | – | – | 257 | 257 | – | – | – | 10.7 | 11.1 | 6.35 | 17.3 | 17.5 | – | – | – | 30 | 34.9 | – | – | 22.5 | – | – | 11.1 | 7.41 | – | – | – | – | 12.2 | 1835580.5869 | 96200 | 49800 | 30.7 | 1835580.5869 | 287000 | 188000 | 65.3 | 511964.6535 | 660598231.6886 | 1.23 | 2.46 | 511964.6535 | 660598231.6886 | – | – | – | – | – | – | – | – | – | – | – | – | 73.4 | 0.964 | – | – | – | – | – | – | – | – | – | – | – | – | – | – | – | – | 503 | – | 759 | 516 | 772 | – | 140 | –
WT5X27 |  |  | 40 | 5100 | 128 | 127 | – | – | – | 254 | 254 | – | – | – | 9.4 | 9.52 | 4.76 | 15.6 | 15.9 | – | – | – | 28.4 | 33.3 | – | – | 21.2 | – | – | 10 | 8.15 | – | – | – | – | 13.6 | 1594166.36 | 82800 | 43300 | 30.2 | 1594166.36 | 256000 | 169000 | 65 | 378354.3659 | 477993842.4414 | 0.909 | 1.78 | 378354.3659 | 477993842.4414 | – | – | – | – | – | – | – | – | – | – | – | – | 72.9 | 0.966 | – | – | – | – | – | – | – | – | – | – | – | – | – | – | – | – | 498 | – | 752 | 511 | 765 | – | 140 | –
WT5X24.5 |  |  | 36.5 | 4650 | 127 | 127 | – | – | – | 254 | 254 | – | – | – | 8.64 | 7.94 | 4.76 | 14.2 | 14.3 | – | – | – | 26.9 | 31.8 | – | – | 20.5 | – | – | 9.17 | 8.93 | – | – | – | – | 14.7 | 1111337.9064 | 74100 | 39200 | 30 | 1111337.9064 | 231000 | 153000 | 64.5 | 288448.3779 | 357152702.4983 | 0.693 | 1.33 | 288448.3779 | 357152702.4983 | – | – | – | – | – | – | – | – | – | – | – | – | 72.4 | 0.966 | – | – | – | – | – | – | – | – | – | – | – | – | – | – | – | – | 495 | – | 749 | 508 | 762 | – | 140 | –
WT5X22.5 |  |  | 33.5 | 4280 | 128 | 127 | – | – | – | 204 | 203 | – | – | – | 8.89 | 9.52 | 4.76 | 15.7 | 15.9 | – | – | – | 28.4 | 33.3 | – | – | 23 | – | – | 10.5 | 6.47 | – | – | – | – | 14.4 | 1585841.7315 | 76200 | 40500 | 31.5 | 1585841.7315 | 166000 | 109000 | 51.1 | 313422.2635 | 263433685.0758 | 0.753 | 0.981 | 313422.2635 | 263433685.0758 | – | – | – | – | – | – | – | – | – | – | – | – | 61.7 | 0.94 | – | – | – | – | – | – | – | – | – | – | – | – | – | – | – | – | 447 | – | 650 | 460 | 663 | – | 140 | –
WT5X19.5 |  |  | 29 | 3700 | 126 | 127 | – | – | – | 203 | 203 | – | – | – | 8 | 7.94 | 4.76 | 13.5 | 12.7 | – | – | – | 26.2 | 30.2 | – | – | 22.3 | – | – | 9.12 | 7.53 | – | – | – | – | 15.7 | 1535893.9605 | 65400 | 35400 | 31.5 | 1535893.9605 | 140000 | 92400 | 50.3 | 202704.7043 | 165418093.7887 | 0.487 | 0.616 | 202704.7043 | 165418093.7887 | – | – | – | – | – | – | – | – | – | – | – | – | 61.5 | 0.936 | – | – | – | – | – | – | – | – | – | – | – | – | – | – | – | – | 442 | – | 645 | 455 | 658 | – | 140 | –
WT5X16.5 |  |  | 24.6 | 3130 | 124 | 124 | – | – | – | 202 | 203 | – | – | – | 7.37 | 7.94 | 4.76 | 11 | 11.1 | – | – | – | 23.7 | 28.6 | – | – | 22.1 | – | – | 7.75 | 9.15 | – | – | – | – | 16.8 | 1336102.8762 | 57000 | 31600 | 32 | 1336102.8762 | 115000 | 75400 | 49.3 | 121123.3448 | 95598768.4883 | 0.291 | 0.356 | 121123.3448 | 95598768.4883 | – | – | – | – | – | – | – | – | – | – | – | – | 61 | 0.927 | – | – | – | – | – | – | – | – | – | – | – | – | – | – | – | – | 437 | – | 638 | 450 | 653 | – | 140 | –
WT5X15 |  |  | 22.4 | 2850 | 133 | 133 | – | – | – | 148 | 146 | – | – | – | 7.62 | 7.94 | 4.76 | 13 | 12.7 | – | – | – | 20.6 | 28.6 | – | – | 27.9 | – | – | 9.65 | 5.7 | – | – | – | – | 17.5 | 1182097.2487 | 65700 | 36700 | 36.8 | 1182097.2487 | 72300 | 47000 | 34.8 | 129031.7419 | 73310291.5654 | 0.31 | 0.273 | 129031.7419 | 73310291.5654 | – | – | – | – | – | – | – | – | – | – | – | – | 55.1 | 0.849 | – | – | – | – | – | – | – | – | – | – | – | – | – | – | – | – | 404 | – | 551 | 414 | 561 | – | 69.9 | –
WT5X13 |  |  | 19.3 | 2460 | 131 | 130 | – | – | – | 147 | 146 | – | – | – | 6.6 | 6.35 | 3.18 | 11.2 | 11.1 | – | – | – | 18.8 | 27 | – | – | 26.9 | – | – | 8.38 | 6.56 | – | – | – | – | 19.9 | 1123824.8491 | 55600 | 31300 | 36.6 | 1123824.8491 | 61500 | 40000 | 34.5 | 83662.5165 | 46456704.9114 | 0.201 | 0.173 | 83662.5165 | 46456704.9114 | – | – | – | – | – | – | – | – | – | – | – | – | 54.6 | 0.848 | – | – | – | – | – | – | – | – | – | – | – | – | – | – | – | – | 399 | – | 546 | 409 | 556 | – | 69.9 | –
WT5X11 |  |  | 16.4 | 2090 | 129 | 130 | – | – | – | 146 | 146 | – | – | – | 6.1 | 6.35 | 3.18 | 9.14 | 9.52 | – | – | – | 16.8 | 23.8 | – | – | 27.2 | – | – | 7.16 | 7.99 | – | – | – | – | 21.2 | 1048903.1925 | 49500 | 28200 | 37.1 | 1048903.1925 | 50000 | 32600 | 33.8 | 49531.5396 | 28733337.7198 | 0.119 | 0.107 | 49531.5396 | 28733337.7198 | – | – | – | – | – | – | – | – | – | – | – | – | 54.9 | 0.83 | – | – | – | – | – | – | – | – | – | – | – | – | – | – | – | – | 394 | – | 541 | 404 | 551 | – | 69.9 | –
WT5X9.5 |  |  | 14.2 | 1810 | 130 | 130 | – | – | – | 102 | 102 | – | – | – | 6.35 | 6.35 | 3.18 | 10 | 9.52 | – | – | – | 17.7 | 23.8 | – | – | 32.5 | – | – | 8.86 | 5.09 | – | – | – | – | 20.5 | 736729.6233 | 50800 | 28500 | 39.1 | 736729.6233 | 27400 | 17500 | 22.2 | 48282.8454 | 21375454.9766 | 0.116 | 0.0796 | 48282.8454 | 21375454.9766 | – | – | – | – | – | – | – | – | – | – | – | – | 52.8 | 0.729 | – | – | – | – | – | – | – | – | – | – | – | – | – | – | – | – | 353 | – | 455 | 363 | 465 | – | 57.2 | –
WT5X8.5 |  |  | 12.7 | 1610 | 129 | 127 | – | – | – | 102 | 102 | – | – | – | 6.1 | 6.35 | 3.18 | 8.38 | 7.94 | – | – | – | 16 | 22.2 | – | – | 33.5 | – | – | 7.9 | 6.08 | – | – | – | – | 21.1 | 811651.2799 | 47500 | 26500 | 39.6 | 811651.2799 | 22900 | 14500 | 21.4 | 32299.5586 | 16380687.8589 | 0.0776 | 0.061 | 32299.5586 | 16380687.8589 | – | – | – | – | – | – | – | – | – | – | – | – | 53.6 | 0.703 | – | – | – | – | – | – | – | – | – | – | – | – | – | – | – | – | 351 | – | 452 | 358 | 460 | – | 57.2 | –
WT5X7.5 |  |  | 11.2 | 1430 | 127 | 127 | – | – | – | 102 | 102 | – | – | – | 5.84 | 6.35 | 3.18 | 6.86 | 6.35 | – | – | – | 14.5 | 20.6 | – | – | 34.8 | – | – | 7.75 | 7.41 | – | – | – | – | 21.7 | 724242.6805 | 44400 | 24600 | 39.9 | 724242.6805 | 18800 | 11800 | 20.6 | 21560.7878 | 12755453.6607 | 0.0518 | 0.0475 | 21560.7878 | 12755453.6607 | – | – | – | – | – | – | – | – | – | – | – | – | 54.9 | 0.672 | – | – | – | – | – | – | – | – | – | – | – | – | – | – | – | – | 345 | – | 447 | 356 | 457 | – | 57.2 | –
WT5X6 |  |  | 8.95 | 1140 | 125 | 124 | – | – | – | 101 | 102 | – | – | – | 4.83 | 4.76 | 3.18 | 5.33 | 4.76 | – | – | – | 13 | 19.1 | – | – | 34.5 | – | – | 8.18 | 9.43 | – | – | – | – | 26 | 690944.1665 | 36100 | 20000 | 39.9 | 690944.1665 | 14200 | 9030 | 19.9 | 11321.4948 | 6847664.5968 | 0.0272 | 0.0255 | 11321.4948 | 6847664.5968 | – | – | – | – | – | – | – | – | – | – | – | – | 54.9 | 0.661 | – | – | – | – | – | – | – | – | – | – | – | – | – | – | – | – | 343 | – | 442 | 351 | 452 | – | 57.2 | –
WT4X33.5 |  |  | 50 | 6350 | 114 | 114 | – | – | – | 210 | 210 | – | – | – | 14.5 | 14.3 | 7.94 | 23.7 | 23.8 | – | – | – | 33.8 | 41.3 | – | – | 23.8 | – | – | 15.1 | 4.43 | – | – | – | – | 7.89 | 645158.7097 | 103000 | 50000 | 26.7 | 645158.7097 | 267000 | 175000 | 53.8 | 1044740.8783 | 955987684.8827 | 2.51 | 3.56 | 1044740.8783 | 955987684.8827 | – | – | – | – | – | – | – | – | – | – | – | – | 61.2 | 0.962 | – | – | – | – | – | – | – | – | – | – | – | – | – | – | – | – | 427 | – | 635 | 439 | 650 | – | 140 | –
WT4X29 |  |  | 43 | 5510 | 111 | 111 | – | – | – | 209 | 210 | – | – | – | 13 | 12.7 | 6.35 | 20.6 | 20.6 | – | – | – | 30.5 | 38.1 | – | – | 22.2 | – | – | 13.2 | 5.07 | – | – | – | – | 8.59 | 541100.8533 | 86000 | 42800 | 26.2 | 541100.8533 | 228000 | 150000 | 53.3 | 690944.1665 | 612261775.7114 | 1.66 | 2.28 | 690944.1665 | 612261775.7114 | – | – | – | – | – | – | – | – | – | – | – | – | 60.5 | 0.961 | – | – | – | – | – | – | – | – | – | – | – | – | – | – | – | – | 419 | – | 627 | 432 | 640 | – | 140 | –
WT4X24 |  |  | 35.5 | 4550 | 108 | 108 | – | – | – | 206 | 206 | – | – | – | 10.2 | 9.52 | 4.76 | 17.4 | 17.5 | – | – | – | 27.4 | 34.9 | – | – | 19.7 | – | – | 11 | 5.92 | – | – | – | – | 10.6 | 482828.4537 | 64600 | 32300 | 25 | 482828.4537 | 187000 | 123000 | 52.8 | 406658.1028 | 349096626.5021 | 0.977 | 1.3 | 406658.1028 | 349096626.5021 | – | – | – | – | – | – | – | – | – | – | – | – | 59.4 | 0.966 | – | – | – | – | – | – | – | – | – | – | – | – | – | – | – | – | 409 | – | 615 | 422 | 627 | – | 140 | –
WT4X20 |  |  | 29.5 | 3790 | 105 | 105 | – | – | – | 205 | 206 | – | – | – | 9.14 | 9.52 | 4.76 | 14.2 | 14.3 | – | – | – | 24.2 | 31.8 | – | – | 18.7 | – | – | 9.25 | 7.21 | – | – | – | – | 11.5 | 453692.2539 | 53300 | 27700 | 25.1 | 453692.2539 | 151000 | 99600 | 51.8 | 232257.1355 | 192003144.5762 | 0.558 | 0.715 | 232257.1355 | 192003144.5762 | – | – | – | – | – | – | – | – | – | – | – | – | 58.9 | 0.961 | – | – | – | – | – | – | – | – | – | – | – | – | – | – | – | – | 401 | – | 607 | 414 | 620 | – | 140 | –
WT4X17.5 |  |  | 26 | 3320 | 103 | 102 | – | – | – | 204 | 203 | – | – | – | 7.87 | 7.94 | 4.76 | 12.6 | 12.7 | – | – | – | 22.6 | 30.2 | – | – | 17.5 | – | – | 8.15 | 8.1 | – | – | – | – | 13.1 | 707593.4235 | 44400 | 23400 | 24.6 | 707593.4235 | 132000 | 87000 | 51.6 | 159832.8674 | 128897215.9392 | 0.384 | 0.48 | 159832.8674 | 128897215.9392 | – | – | – | – | – | – | – | – | – | – | – | – | 58.4 | 0.963 | – | – | – | – | – | – | – | – | – | – | – | – | – | – | – | – | 396 | – | 599 | 409 | 615 | – | 140 | –
WT4X15.5 |  |  | 23.1 | 2940 | 102 | 102 | – | – | – | 203 | 203 | – | – | – | 7.24 | 7.94 | 4.76 | 11 | 11.1 | – | – | – | 21.1 | 28.6 | – | – | 17 | – | – | 7.24 | 9.19 | – | – | – | – | 14 | 603535.5671 | 39200 | 21000 | 24.6 | 603535.5671 | 115000 | 76000 | 51.3 | 111133.7906 | 87811228.3586 | 0.267 | 0.327 | 111133.7906 | 87811228.3586 | – | – | – | – | – | – | – | – | – | – | – | – | 57.9 | 0.961 | – | – | – | – | – | – | – | – | – | – | – | – | – | – | – | – | 394 | – | 597 | 406 | 610 | – | 140 | –
WT4X14 |  |  | 20.9 | 2660 | 102 | 102 | – | – | – | 166 | 165 | – | – | – | 7.24 | 7.94 | 4.76 | 11.8 | 11.1 | – | – | – | 21.8 | 23.8 | – | – | 18.6 | – | – | 8 | 7.03 | – | – | – | – | 14.1 | 561912.4246 | 39000 | 21000 | 25.7 | 561912.4246 | 82600 | 54200 | 41.1 | 111550.0221 | 61763249.3042 | 0.268 | 0.23 | 111550.0221 | 61763249.3042 | – | – | – | – | – | – | – | – | – | – | – | – | 50.3 | 0.935 | – | – | – | – | – | – | – | – | – | – | – | – | – | – | – | – | 361 | – | 528 | 371 | 536 | – | 102 | –
WT4X12 |  |  | 18 | 2280 | 101 | 102 | – | – | – | 165 | 165 | – | – | – | 6.22 | 6.35 | 3.18 | 10.2 | 9.52 | – | – | – | 20.2 | 22.2 | – | – | 17.7 | – | – | 6.91 | 8.12 | – | – | – | – | 16.2 | 398749.7057 | 32400 | 17700 | 25.4 | 398749.7057 | 70100 | 46000 | 40.9 | 72008.0366 | 38669164.7818 | 0.173 | 0.144 | 72008.0366 | 38669164.7818 | – | – | – | – | – | – | – | – | – | – | – | – | 49.8 | 0.936 | – | – | – | – | – | – | – | – | – | – | – | – | – | – | – | – | 358 | – | 523 | 366 | 531 | – | 102 | –
WT4X10.5 |  |  | 15.7 | 1990 | 105 | 105 | – | – | – | 134 | 133 | – | – | – | 6.35 | 6.35 | 3.18 | 10.2 | 9.52 | – | – | – | 17.8 | 22.2 | – | – | 21.1 | – | – | 7.42 | 6.59 | – | – | – | – | 16.6 | 449529.9396 | 34600 | 19300 | 28.4 | 449529.9396 | 46500 | 30300 | 32 | 58688.631 | 24597885.3751 | 0.141 | 0.0916 | 58688.631 | 24597885.3751 | – | – | – | – | – | – | – | – | – | – | – | – | 45.7 | 0.877 | – | – | – | – | – | – | – | – | – | – | – | – | – | – | – | – | 335 | – | 470 | 345 | 478 | – | 69.9 | –
WT4X9 |  |  | 13.3 | 1700 | 103 | 105 | – | – | – | 133 | 133 | – | – | – | 5.84 | 6.35 | 3.18 | 8.38 | 7.94 | – | – | – | 16 | 20.6 | – | – | 21.2 | – | – | 6.38 | 7.95 | – | – | – | – | 17.7 | 360040.1831 | 30500 | 17200 | 29 | 360040.1831 | 38200 | 24900 | 31.2 | 35587.7869 | 15091715.6996 | 0.0855 | 0.0562 | 35587.7869 | 15091715.6996 | – | – | – | – | – | – | – | – | – | – | – | – | 45.7 | 0.863 | – | – | – | – | – | – | – | – | – | – | – | – | – | – | – | – | 333 | – | 465 | 340 | 472 | – | 69.9 | –
WT4X7.5 |  |  | 11.3 | 1430 | 103 | 102 | – | – | – | 102 | 102 | – | – | – | 6.22 | 6.35 | 3.18 | 8 | 7.94 | – | – | – | 15.6 | 20.6 | – | – | 25.3 | – | – | 7.01 | 6.37 | – | – | – | – | 16.6 | 257647.2524 | 31300 | 17500 | 31 | 257647.2524 | 21800 | 13900 | 22.3 | 28262.1138 | 10258070.1018 | 0.0679 | 0.0382 | 28262.1138 | 10258070.1018 | – | – | – | – | – | – | – | – | – | – | – | – | 43.7 | 0.76 | – | – | – | – | – | – | – | – | – | – | – | – | – | – | – | – | 300 | – | 401 | 307 | 411 | – | 57.2 | –
WT4X6.5 |  |  | 9.65 | 1240 | 102 | 102 | – | – | – | 102 | 102 | – | – | – | 5.84 | 6.35 | 3.18 | 6.48 | 6.35 | – | – | – | 14.1 | 19.1 | – | – | 26.2 | – | – | 6.1 | 7.84 | – | – | – | – | 17.4 | 378770.5973 | 28500 | 16000 | 31.2 | 378770.5973 | 17500 | 11200 | 21.4 | 18022.8207 | 7223614.8099 | 0.0433 | 0.0269 | 18022.8207 | 7223614.8099 | – | – | – | – | – | – | – | – | – | – | – | – | 44.2 | 0.733 | – | – | – | – | – | – | – | – | – | – | – | – | – | – | – | – | 297 | – | 399 | 305 | 406 | – | 57.2 | –
WT4X5 |  |  | 7.5 | 955 | 100 | 102 | – | – | – | 100 | 102 | – | – | – | 4.32 | 4.76 | 3.18 | 5.21 | 4.76 | – | – | – | 12.8 | 17.5 | – | – | 24.2 | – | – | 4.78 | 9.61 | – | – | – | – | 23.2 | 342974.6947 | 20800 | 11700 | 30.5 | 342974.6947 | 13500 | 8700 | 21.3 | 8824.1062 | 3061308.8786 | 0.0212 | 0.0114 | 8824.1062 | 3061308.8786 | – | – | – | – | – | – | – | – | – | – | – | – | 43.2 | 0.749 | – | – | – | – | – | – | – | – | – | – | – | – | – | – | – | – | 292 | – | 391 | 300 | 401 | – | 57.2 | –
WT3X12.5 |  |  | 18.6 | 2370 | 81 | 82.6 | – | – | – | 154 | 156 | – | – | – | 8.13 | 7.94 | 4.76 | 11.6 | 11.1 | – | – | – | 17.9 | 23.8 | – | – | 15.5 | – | – | 7.67 | 6.68 | – | – | – | – | 10 | 305097.635 | 27500 | 14500 | 20 | 305097.635 | 70100 | 46000 | 38.6 | 95316.9965 | 45919633.1784 | 0.229 | 0.171 | 95316.9965 | 45919633.1784 | – | – | – | – | – | – | – | – | – | – | – | – | 44.7 | 0.953 | – | – | – | – | – | – | – | – | – | – | – | – | – | – | – | – | 307 | – | 462 | 318 | 470 | – | 88.9 | –
WT3X10 |  |  | 14.9 | 1900 | 78.7 | 79.4 | – | – | – | 153 | 152 | – | – | – | 6.6 | 6.35 | 3.18 | 9.27 | 9.52 | – | – | – | 15.6 | 22.2 | – | – | 14.2 | – | – | 6.2 | 8.25 | – | – | – | – | 11.9 | 260977.1039 | 21100 | 11400 | 19.7 | 260977.1039 | 55100 | 36200 | 38.1 | 49947.7711 | 23040377.3491 | 0.12 | 0.0858 | 49947.7711 | 23040377.3491 | – | – | – | – | – | – | – | – | – | – | – | – | 43.9 | 0.953 | – | – | – | – | – | – | – | – | – | – | – | – | – | – | – | – | 302 | – | 455 | 310 | 462 | – | 88.9 | –
WT3X7.5 |  |  | 11.3 | 1430 | 76.2 | 76.2 | – | – | – | 152 | 152 | – | – | – | 5.84 | 6.35 | 3.18 | 6.6 | 6.35 | – | – | – | 13 | 19.1 | – | – | 14.2 | – | – | 4.7 | 11.5 | – | – | – | – | 13 | 219353.9613 | 16900 | 9460 | 20.2 | 219353.9613 | 38800 | 25600 | 36.8 | 20978.0639 | 9183926.6357 | 0.0504 | 0.0342 | 20978.0639 | 9183926.6357 | – | – | – | – | – | – | – | – | – | – | – | – | 43.4 | 0.937 | – | – | – | – | – | – | – | – | – | – | – | – | – | – | – | – | 297 | – | 447 | 305 | 457 | – | 88.9 | –
WT3X8 |  |  | 12 | 1530 | 79.8 | 79.4 | – | – | – | 102 | 102 | – | – | – | 6.6 | 6.35 | 3.18 | 10.3 | 9.52 | – | – | – | 16.6 | 22.2 | – | – | 17.2 | – | – | 7.47 | 4.98 | – | – | – | – | 12.1 | 147762.1561 | 20500 | 11200 | 21.4 | 147762.1561 | 27700 | 18000 | 24.5 | 46201.6882 | 11439627.9146 | 0.111 | 0.0426 | 46201.6882 | 11439627.9146 | – | – | – | – | – | – | – | – | – | – | – | – | 34.8 | 0.88 | – | – | – | – | – | – | – | – | – | – | – | – | – | – | – | – | 254 | – | 356 | 262 | 363 | – | 57.2 | –
WT3X6 |  |  | 9 | 1150 | 76.7 | 76.2 | – | – | – | 102 | 102 | – | – | – | 5.84 | 6.35 | 3.18 | 7.11 | 6.35 | – | – | – | 13.5 | 19.1 | – | – | 17.2 | – | – | 5.64 | 7.14 | – | – | – | – | 13.1 | 121955.8077 | 16600 | 9240 | 21.9 | 121955.8077 | 19000 | 12300 | 23.3 | 18688.791 | 4779938.4244 | 0.0449 | 0.0178 | 18688.791 | 4779938.4244 | – | – | – | – | – | – | – | – | – | – | – | – | 34.8 | 0.846 | – | – | – | – | – | – | – | – | – | – | – | – | – | – | – | – | 246 | – | 348 | 254 | 356 | – | 57.2 | –
WT3X4.5 |  |  | 6.75 | 865 | 74.9 | 76.2 | – | – | – | 100 | 102 | – | – | – | 4.32 | 4.76 | 3.18 | 5.46 | 4.76 | – | – | – | 11.8 | 17.5 | – | – | 15.8 | – | – | 4.32 | 9.16 | – | – | – | – | 17.4 | 104474.0878 | 11800 | 6690 | 21.4 | 104474.0878 | 14000 | 9130 | 23 | 8407.8748 | 1976423.9777 | 0.0202 | 0.00736 | 8407.8748 | 1976423.9777 | – | – | – | – | – | – | – | – | – | – | – | – | 34 | 0.852 | – | – | – | – | – | – | – | – | – | – | – | – | – | – | – | – | 241 | – | 340 | 250 | 351 | – | 57.2 | –
WT3X4.25 |  |  | 6.5 | 813 | 74.2 | 73 | – | – | – | 100 | 102 | – | – | – | 4.32 | 4.76 | 3.18 | 4.95 | 4.76 | – | – | – | 11.3 | 17.5 | – | – | 16.2 | – | – | 4.06 | 10.1 | – | – | – | – | 17.2 | 76586.5823 | 11500 | 6510 | 21.5 | 76586.5823 | 12700 | 8280 | 22.6 | 6909.4417 | 1664922.3725 | 0.0166 | 0.0062 | 6909.4417 | 1664922.3725 | – | – | – | – | – | – | – | – | – | – | – | – | 34 | 0.839 | – | – | – | – | – | – | – | – | – | – | – | – | – | – | – | – | 240 | – | 340 | 248 | 348 | – | 57.2 | –
WT2.5X9.5 |  |  | 14.1 | 1790 | 65.5 | 66.7 | – | – | – | 128 | 127 | – | – | – | 6.86 | 6.35 | 3.18 | 10.9 | 11.1 | – | – | – | 18.5 | 20.6 | – | – | 12.4 | – | – | 7.01 | 5.85 | – | – | – | – | 9.56 |  | 15900 | 7950 | 15.3 |  | 45200 | 29700 | 32.5 | 65348.3338 | 20811529.6569 | 0.157 | 0.0775 | 65348.3338 | 20811529.6569 | – | – | – | – | – | – | – | – | – | – | – | – | 36.6 | 0.964 | – | – | – | – | – | – | – | – | – | – | – | – | – | – | – | – | 252 | – | 381 | 259 | 386 | – | 69.9 | –
WT2.5X8 |  |  | 11.9 | 1520 | 63.8 | 63.5 | – | – | – | 127 | 127 | – | – | – | 6.1 | 6.35 | 3.18 | 9.14 | 9.52 | – | – | – | 16.8 | 19.1 | – | – | 11.6 | – | – | 5.97 | 6.94 | – | – | – | – | 10.5 |  | 13100 | 6770 | 15.2 |  | 37400 | 24600 | 32 | 39874.9706 | 12164674.7543 | 0.0958 | 0.0453 | 39874.9706 | 12164674.7543 | – | – | – | – | – | – | – | – | – | – | – | – | 36.3 | 0.962 | – | – | – | – | – | – | – | – | – | – | – | – | – | – | – | – | 248 | – | 376 | 254 | 381 | – | 69.9 | –
WT2X6.5 |  |  | 9.65 | 1230 | 52.8 | 54 | – | – | – | 103 | 102 | – | – | – | 7.11 | 6.35 | 3.18 | 8.76 | 9.52 | – | – | – | 15.1 | 19.1 | – | – | 11.2 | – | – | 5.99 | 5.88 | – | – | – | – | 7.43 |  | 10100 | 5260 | 13.3 |  | 23900 | 15600 | 25.4 | 31217.3569 | 6256885.6904 | 0.075 | 0.0233 | 31217.3569 | 6256885.6904 | – | – | – | – | – | – | – | – | – | – | – | – | 29.5 | 0.947 | – | – | – | – | – | – | – | – | – | – | – | – | – | – | – | – | 202 | – | 305 | 209 | 312 | – | 57.2 | –
MT6.25X6.2 |  |  | 9.25 | 1170 | 159 | 159 | – | – | – | 95.3 | 95.2 | – | – | – | 3.94 | 3.18 | 1.59 | 5.79 | 6.35 | – | – | – | 14.3 | 14.3 | – | – | 44.2 | – | – | 9.45 | 8.22 | – | – | – | – | 40.4 |  | 47900 | 26400 | 51.1 |  | 13700 | 8780 | 18.9 | 10239.2931 | 7626418.6097 | 0.0246 | 0.0284 | 10239.2931 | 7626418.6097 | – | – | – | – | – | – | – | – | – | – | – | – | 68.3 | 0.634 | – | [16 empty] | – | – | – | – | – | – | – | bar: Iw to PA
MT6.25X5.8 |  |  | 8.65 | 1100 | 159 | 159 | – | – | – | 88.9 | 88.9 | – | – | – | 3.94 | 3.18 | 1.59 | 5.36 | 4.76 | – | – | – | 14.3 | 14.3 | – | – | 46.7 | – | – | 20.5 | 8.29 | – | – | – | – | 40.3 |  | 46900 | 25700 | 51.6 |  | 11200 | 7080 | 17 | 8574.3674 | 7196761.2233 | 0.0206 | 0.0268 | 8574.3674 | 7196761.2233 | – | – | – | – | – | – | – | – | – | – | – | – | 69.9 | 0.602 | – | [16 empty] | – | – | – | – | – | – | – | bar: Iw to PA
MT6X5.9 |  |  | 8.8 | 1120 | 152 | 152 | – | – | – | 78 | 79.4 | – | – | – | 4.5 | 4.76 | 3.18 | 5.72 | 6.35 | – | – | – | 14.3 | 14.3 | – | – | 48 | – | – | 28.7 | 6.82 | – | – | – | – | 33.9 |  | 47400 | 26400 | 49.8 |  | 9420 | 5800 | 14.2 | 10364.1625 | 9049658.7024 | 0.0249 | 0.0337 | 10364.1625 | 9049658.7024 | – | – | – | – | – | – | – | – | – | – | – | – | 68.8 | 0.567 | – | [16 empty] | – | – | – | – | – | – | – | bar: Iw to PA
MT6X5.4 |  |  | 8.05 | 1030 | 152 | 152 | – | – | – | 78 | 79.4 | – | – | – | 4.06 | 4.76 | 3.18 | 5.33 | 4.76 | – | – | – | 14.3 | 14.3 | – | – | 47.2 | – | – | 26.7 | 7.31 | – | – | – | – | 37.4 |  | 43100 | 23900 | 49.5 |  | 8720 | 5410 | 14.4 | 8158.1359 | 6713396.6635 | 0.0196 | 0.025 | 8158.1359 | 6713396.6635 | – | – | – | – | – | – | – | – | – | – | – | – | 68.3 | 0.574 | – | [16 empty] | – | – | – | – | – | – | – | bar: Iw to PA
MT6X5 |  |  | 7.45 | 955 | 152 | 152 | – | – | – | 82.6 | 82.6 | – | – | – | 3.78 | 3.18 | 1.59 | 4.57 | 4.76 | – | – | – | 12.7 | 12.7 | – | – | 47.2 | – | – | 27.4 | 9.03 | – | – | – | – | 40.2 |  | 40100 | 22300 | 49.8 |  | 8340 | 5210 | 15.1 | 6035.3557 | 5424424.5041 | 0.0145 | 0.0202 | 6035.3557 | 5424424.5041 | – | – | – | – | – | – | – | – | – | – | – | – | 68.8 | 0.572 | – | [16 empty] | – | – | – | – | – | – | – | bar: Iw to PA
MT5X4.5 |  |  | 6.7 | 858 | 127 | 127 | – | – | – | 68.3 | 69.8 | – | – | – | 3.99 | 4.76 | 3.18 | 5.23 | 4.76 | – | – | – | 14.3 | 14.3 | – | – | 39.1 | – | – | 20.5 | 6.53 | – | – | – | – | 31.8 |  | 29700 | 16400 | 41.1 |  | 6600 | 4100 | 12.8 | 6493.2102 | 3705794.9583 | 0.0156 | 0.0138 | 6493.2102 | 3705794.9583 | – | – | – | – | – | – | – | – | – | – | – | – | 56.4 | 0.585 | – | [16 empty] | – | – | – | – | – | – | – | bar: Iw to PA
MT5X4 |  |  | 5.95 | 768 | 126 | 127 | – | – | – | 68.3 | 69.8 | – | – | – | 3.58 | 3.18 | 1.59 | 4.62 | 4.76 | – | – | – | 14.3 | 14.3 | – | – | 38.6 | – | – | 20.5 | 7.39 | – | – | – | – | 35.3 |  | 26400 | 14700 | 41.1 |  | 5800 | 3610 | 12.8 | 4661.792 | 2655819.7201 | 0.0112 | 0.00989 | 4661.792 | 2655819.7201 | – | – | – | – | – | – | – | – | – | – | – | – | 56.4 | 0.583 | – | [16 empty] | – | – | – | – | – | – | – | bar: Iw to PA
MT5X3.75 |  |  | 5.6 | 716 | 127 | 127 | – | – | – | 68.3 | 69.8 | – | – | – | 3.3 | 3.18 | 1.59 | 4.39 | 4.76 | – | – | – | 11.1 | 11.1 | – | – | 38.4 | – | – | 19.3 | 7.77 | – | – | – | – | 38.4 |  | 24700 | 13700 | 41.4 |  | 5470 | 3420 | 12.8 | 3879.2769 | 2126804.063 | 0.00932 | 0.00792 | 3879.2769 | 2126804.063 | – | – | – | – | – | – | – | – | – | – | – | – | 56.4 | 0.588 | – | [16 empty] | – | – | – | – | – | – | – | bar: Iw to PA
MT4X3.25 |  |  | 4.85 | 619 | 102 | 102 | – | – | – | 57.9 | 57.2 | – | – | – | 3.43 | 3.18 | 1.59 | 4.8 | 4.76 | – | – | – | 14.3 | 14.3 | – | – | 30 | – | – | 12 | 6.03 | – | – | – | – | 29.6 |  | 16600 | 9140 | 32.8 |  | 4330 | 2700 | 11.3 | 3816.8422 | 1243321.0621 | 0.00917 | 0.00463 | 3816.8422 | 1243321.0621 | – | – | – | – | – | – | – | – | – | – | – | – | 44.2 | 0.612 | – | [16 empty] | – | – | – | – | – | – | – | bar: Iw to PA
MT4X3.1 |  |  | 4.6 | 588 | 102 | 102 | – | – | – | 57.9 | 57.2 | – | – | – | 3.28 | 3.18 | 1.59 | 4.5 | 4.76 | – | – | – | 11.1 | 11.1 | – | – | 30 | – | – | 12.6 | 6.44 | – | – | – | – | 31 |  | 15800 | 8730 | 32.8 |  | 4050 | 2520 | 11.2 | 3238.2805 | 1082199.5422 | 0.00778 | 0.00403 | 3238.2805 | 1082199.5422 | – | – | – | – | – | – | – | – | – | – | – | – | 44.5 | 0.608 | – | [16 empty] | – | – | – | – | – | – | – | bar: Iw to PA
MT3X2.2 |  |  | 3.3 | 417 | 76.2 | 76.2 | – | – | – | 46.7 | 47.6 | – | – | – | 2.9 | 3.18 | 1.59 | 4.34 | 4.76 | – | – | – | 9.53 | 9.53 | – | – | 21.4 | – | – | 4.83 | 5.38 | – | – | – | – | 26.3 |  | 7910 | 4390 | 24.1 |  | 2540 | 1590 | 9.5 | 2056.1832 | 332984.4745 | 0.00494 | 0.00124 | 2056.1832 | 332984.4745 | – | – | – | – | – | – | – | – | – | – | – | – | 32.3 | 0.646 | – | [16 empty] | – | – | – | – | – | – | – | bar: Iw to PA
MT3X1.85 |  |  | 2.75 | 352 | 75.2 | 76.2 | – | – | – | 50.8 | 50.8 | – | – | – | 2.49 | 3.18 | 1.59 | 3.28 | 3.18 | – | – | – | 7.95 | 7.94 | – | – | 21 | – | – | 4.42 | 7.75 | – | – | – | – | 30.2 |  | 6700 | 3700 | 24 |  | 2230 | 1410 | 10.2 | 1103.0133 | 202476.0434 | 0.00265 | 0.000754 | 1103.0133 | 202476.0434 | – | – | – | – | – | – | – | – | – | – | – | – | 32.5 | 0.644 | – | [16 empty] | – | – | – | – | – | – | – | bar: Iw to PA
MT2.5X9.45 |  |  | 14.1 | 1790 | 63.5 | 63.5 | – | – | – | 127 | 127 | – | – | – | 8.03 | 7.94 | 4.76 | 10.6 | 11.1 | – | – | – | 20.7 | 20.6 | – | – | 13 | – | – | 7.01 | 6.01 | – | – | – | – | 7.91 |  | 16900 | 8650 | 15.7 |  | 43600 | 28500 | 32 | 64932.1024 | 19656825.4307 | 0.156 | 0.0732 | 64932.1024 | 19656825.4307 | – | – | – | – | – | – | – | – | – | – | – | – | 36.3 | 0.955 | – | [16 empty] | – | – | – | – | – | 69.9 | – | bar: Iw to PA
MT2X3 |  |  | 4.45 | 565 | 48.3 | 47.6 | – | – | – | 96.5 | 95.2 | – | – | – | 3.3 | 3.18 | 1.59 | 4.06 | 4.76 | – | – | – | 12.7 | 12.7 | – | – | 8.66 | – | – | 2.84 | 11.9 | – | – | – | – | 14.6 |  | 3950 | 2180 | 12.5 |  | 9640 | 6310 | 23.5 | 3825.1668 | 518274.2224 | 0.00919 | 0.00193 | 3825.1668 | 518274.2224 | – | – | – | – | – | – | – | – | – | – | – | – | 27.4 | 0.942 | – | [16 empty] | – | – | – | – | – | – | – | bar: Iw to PA
ST12X60.5 |  |  | 90 | 11500 | 312 | 311 | – | – | – | 204 | 203 | – | – | – | 20.3 | 20.6 | 11.1 | 27.7 | 27 | – | – | – | 50.8 | 50.8 | – | – | 92.2 | – | – | 32 | 3.69 | – | – | – | – | 15.4 |  | 893000 | 493000 | 97 |  | 297000 | 169000 | 38.9 | 2655556.4953 | 7384736329.8526 | 6.38 | 27.5 | 2655556.4953 | 7384736329.8526 | – | – | – | – | – | – | – | – | – | – | – | – | 131 | 0.64 | – | [16 empty] | – | – | – | – | – | 102 | – | bar: Iw to PA
ST12X53 |  |  | 79 | 10100 | 312 | 311 | – | – | – | 200 | 200 | – | – | – | 15.7 | 15.9 | 7.94 | 27.7 | 27 | – | – | – | 50.8 | 50.8 | – | – | 83.3 | – | – | 25.9 | 3.61 | – | – | – | – | 19.8 |  | 710000 | 395000 | 94.5 |  | 274000 | 160000 | 39.9 | 2101968.6993 | 4028037998.1014 | 5.05 | 15 | 2101968.6993 | 4028037998.1014 | – | – | – | – | – | – | – | – | – | – | – | – | 124 | 0.686 | – | [16 empty] | – | – | – | – | – | 102 | – | bar: Iw to PA
ST12X50 |  |  | 74.5 | 9480 | 305 | 305 | – | – | – | 184 | 184 | – | – | – | 18.9 | 19 | 9.52 | 22.1 | 22.2 | – | – | – | 44.5 | 44.5 | – | – | 97.5 | – | – | 54.9 | 4.17 | – | – | – | – | 16.1 |  | 778000 | 431000 | 97.3 |  | 197000 | 107000 | 32.3 | 1565030.1603 | 5236449397.5319 | 3.76 | 19.5 | 1565030.1603 | 5236449397.5319 | – | – | – | – | – | – | – | – | – | – | – | – | 134 | 0.584 | – | [16 empty] | – | – | – | – | – | 102 | – | bar: Iw to PA
ST12X45 |  |  | 67 | 8520 | 305 | 305 | – | – | – | 181 | 181 | – | – | – | 15.9 | 15.9 | 7.94 | 22.1 | 22.2 | – | – | – | 44.5 | 44.5 | – | – | 91.4 | – | – | 36.1 | 4.1 | – | – | – | – | 19.2 |  | 674000 | 370000 | 96.3 |  | 184000 | 103000 | 33 | 1252856.5911 | 3249283985.1352 | 3.01 | 12.1 | 1252856.5911 | 3249283985.1352 | – | – | – | – | – | – | – | – | – | – | – | – | 130 | 0.615 | – | [16 empty] | – | – | – | – | – | 102 | – | bar: Iw to PA
ST12X40 |  |  | 59.5 | 7550 | 305 | 305 | – | – | – | 178 | 178 | – | – | – | 12.7 | 12.7 | 6.35 | 22.1 | 22.2 | – | – | – | 44.5 | 44.5 | – | – | 83.8 | – | – | 23.1 | 4.02 | – | – | – | – | 24 |  | 551000 | 305000 | 94.5 |  | 170000 | 98300 | 34 | 1015604.6785 | 1863638913.7883 | 2.44 | 6.94 | 1015604.6785 | 1863638913.7883 | – | – | – | – | – | – | – | – | – | – | – | – | 124 | 0.656 | – | [16 empty] | – | – | – | – | – | 102 | – | bar: Iw to PA
ST10X48 |  |  | 71.5 | 9100 | 259 | 257 | – | – | – | 183 | 184 | – | – | – | 20.3 | 20.6 | 11.1 | 23.4 | 23.8 | – | – | – | 44.5 | 44.5 | – | – | 79.5 | – | – | 34.3 | 3.91 | – | – | – | – | 12.7 |  | 605000 | 333000 | 80.8 |  | 205000 | 114000 | 33.8 | 1731522.7305 | 4028037998.1014 | 4.16 | 15 | 1731522.7305 | 4028037998.1014 | – | – | – | – | – | – | – | – | – | – | – | – | 111 | 0.625 | – | [16 empty] | – | – | – | – | – | 102 | – | bar: Iw to PA
ST10X43 |  |  | 64 | 8190 | 259 | 257 | – | – | – | 179 | 178 | – | – | – | 16.8 | 17.5 | 9.52 | 23.4 | 23.8 | – | – | – | 44.5 | 44.5 | – | – | 73.9 | – | – | 24.7 | 3.84 | – | – | – | – | 15.4 |  | 510000 | 282000 | 79.5 |  | 190000 | 108000 | 34.5 | 1373563.7045 | 2462473896.1727 | 3.3 | 9.17 | 1373563.7045 | 2462473896.1727 | – | – | – | – | – | – | – | – | – | – | – | – | 107 | 0.659 | – | [16 empty] | – | – | – | – | – | 102 | – | bar: Iw to PA
ST10X37.5 |  |  | 56 | 7100 | 254 | 254 | – | – | – | 162 | 162 | – | – | – | 16.1 | 15.9 | 7.94 | 20.2 | 20.6 | – | – | – | 41.4 | 41.3 | – | – | 78 | – | – | 34 | 4.02 | – | – | – | – | 15.7 |  | 469000 | 259000 | 80 |  | 137000 | 75700 | 29.5 | 949007.6504 | 1936143597.7541 | 2.28 | 7.21 | 949007.6504 | 1936143597.7541 | – | – | – | – | – | – | – | – | – | – | – | – | 109 | 0.613 | – | [16 empty] | – | – | – | – | – | 88.9 | – | bar: Iw to PA
ST10X33 |  |  | 49.1 | 6260 | 254 | 254 | – | – | – | 159 | 159 | – | – | – | 12.8 | 12.7 | 6.35 | 20.2 | 20.6 | – | – | – | 41.4 | 41.3 | – | – | 71.4 | – | – | 21.4 | 3.94 | – | – | – | – | 19.8 |  | 383000 | 211000 | 78.7 |  | 126000 | 71900 | 30.2 | 740891.9376 | 1079514183.4912 | 1.78 | 4.02 | 740891.9376 | 1079514183.4912 | – | – | – | – | – | – | – | – | – | – | – | – | 104 | 0.654 | – | [16 empty] | – | – | – | – | – | 88.9 | – | bar: Iw to PA
ST9X35 |  |  | 52 | 6650 | 229 | 229 | – | – | – | 159 | 159 | – | – | – | 18.1 | 17.5 | 9.52 | 17.6 | 17.5 | – | – | – | 38.1 | 38.1 | – | – | 74.7 | – | – | 45.2 | 4.52 | – | – | – | – | 12.7 |  | 411000 | 229000 | 72.9 |  | 117000 | 62900 | 27.4 | 840787.4797 | 1887807141.7769 | 2.02 | 7.03 | 840787.4797 | 1887807141.7769 | – | – | – | – | – | – | – | – | – | – | – | – | 102 | 0.582 | – | [16 empty] | – | – | – | – | – | 88.9 | – | bar: Iw to PA
ST9X27.35 |  |  | 40.7 | 5170 | 229 | 229 | – | – | – | 152 | 152 | – | – | – | 11.7 | 11.1 | 6.35 | 17.6 | 17.5 | – | – | – | 38.1 | 38.1 | – | – | 63.8 | – | – | 18.7 | 4.34 | – | – | – | – | 19.5 |  | 283000 | 157000 | 70.9 |  | 99300 | 56500 | 29 | 482828.4537 | 606891058.3806 | 1.16 | 2.26 | 482828.4537 | 606891058.3806 | – | – | – | – | – | – | – | – | – | – | – | – | 94.2 | 0.66 | – | [16 empty] | – | – | – | – | – | 88.9 | – | bar: Iw to PA
ST7.5X25 |  |  | 37 | 4740 | 191 | 190 | – | – | – | 143 | 143 | – | – | – | 14 | 14.3 | 7.94 | 15.8 | 15.9 | – | – | – | 35.1 | 34.9 | – | – | 57.2 | – | – | 21 | 4.53 | – | – | – | – | 13.6 |  | 229000 | 127000 | 59.7 |  | 81800 | 45200 | 26.2 | 437042.9969 | 542442450.411 | 1.05 | 2.02 | 437042.9969 | 542442450.411 | – | – | – | – | – | – | – | – | – | – | – | – | 81.8 | 0.635 | – | [16 empty] | – | – | – | – | – | 88.9 | – | bar: Iw to PA
ST7.5X21.45 |  |  | 32 | 4060 | 191 | 190 | – | – | – | 140 | 140 | – | – | – | 10.4 | 11.1 | 6.35 | 15.8 | 15.9 | – | – | – | 35.1 | 34.9 | – | – | 51.1 | – | – | 15.4 | 4.42 | – | – | – | – | 18.2 |  | 177000 | 98200 | 58.2 |  | 74400 | 42400 | 26.9 | 318417.0406 | 267193187.2074 | 0.765 | 0.995 | 318417.0406 | 267193187.2074 | – | – | – | – | – | – | – | – | – | – | – | – | 77.2 | 0.689 | – | [16 empty] | – | – | – | – | – | 88.9 | – | bar: Iw to PA
ST6X25 |  |  | 37 | 4730 | 152 | 152 | – | – | – | 139 | 140 | – | – | – | 17.4 | 17.5 | 9.52 | 16.7 | 17.5 | – | – | – | 36.6 | 36.5 | – | – | 46.7 | – | – | 19.3 | 4.17 | – | – | – | – | 8.73 |  | 180000 | 99000 | 47 |  | 84600 | 46500 | 26.2 | 566074.7388 | 529015657.084 | 1.36 | 1.97 | 566074.7388 | 529015657.084 | – | – | – | – | – | – | – | – | – | – | – | – | 66 | 0.662 | – | [16 empty] | – | – | – | – | – | 76.2 | – | bar: Iw to PA
ST6X20.4 |  |  | 30.4 | 3850 | 152 | 152 | – | – | – | 133 | 133 | – | – | – | 11.7 | 11.1 | 6.35 | 16.7 | 17.5 | – | – | – | 36.6 | 36.5 | – | – | 40.1 | – | – | 14.7 | 3.98 | – | – | – | – | 13 |  | 126000 | 70000 | 45.2 |  | 72600 | 42100 | 26.9 | 350466.8604 | 211337726.9671 | 0.842 | 0.787 | 350466.8604 | 211337726.9671 | – | – | – | – | – | – | – | – | – | – | – | – | 61.5 | 0.732 | – | [16 empty] | – | – | – | – | – | 76.2 | – | bar: Iw to PA
ST6X17.5 |  |  | 26 | 3300 | 152 | 152 | – | – | – | 129 | 130 | – | – | – | 10.9 | 11.1 | 6.35 | 13.8 | 14.3 | – | – | – | 30.2 | 30.2 | – | – | 41.9 | – | – | 13.8 | 4.67 | – | – | – | – | 14 |  | 117000 | 64700 | 46.5 |  | 55700 | 31800 | 24.9 | 218105.267 | 149305941.7963 | 0.524 | 0.556 | 218105.267 | 149305941.7963 | – | – | – | – | – | – | – | – | – | – | – | – | 63.2 | 0.695 | – | [16 empty] | – | – | – | – | – | 76.2 | – | bar: Iw to PA
ST6X15.9 |  |  | 23.7 | 3000 | 152 | 152 | – | – | – | 127 | 127 | – | – | – | 8.89 | 9.52 | 4.76 | 13.8 | 14.3 | – | – | – | 30.2 | 30.2 | – | – | 38.4 | – | – | 12.2 | 4.6 | – | – | – | – | 17.1 |  | 97300 | 54100 | 45.2 |  | 52800 | 30600 | 25.4 | 182309.3644 | 97747055.4206 | 0.438 | 0.364 | 182309.3644 | 97747055.4206 | – | – | – | – | – | – | – | – | – | – | – | – | 60.7 | 0.731 | – | [16 empty] | – | – | – | – | – | 76.2 | – | bar: Iw to PA
ST5X17.5 |  |  | 26 | 3320 | 127 | 127 | – | – | – | 125 | 127 | – | – | – | 15.1 | 15.9 | 7.94 | 12.5 | 12.7 | – | – | – | 28.7 | 28.6 | – | – | 39.6 | – | – | 17.1 | 5.03 | – | – | – | – | 8.42 |  | 108000 | 59300 | 39.6 |  | 50800 | 27500 | 22.8 | 263474.4924 | 194688503.2416 | 0.633 | 0.725 | 263474.4924 | 194688503.2416 | – | – | – | – | – | – | – | – | – | – | – | – | 56.6 | 0.653 | – | [16 empty] | – | – | – | – | – | 69.9 | – | bar: Iw to PA
ST5X12.7 |  |  | 18.9 | 2400 | 127 | 127 | – | – | – | 118 | 117 | – | – | – | 7.9 | 7.94 | 4.76 | 12.5 | 12.7 | – | – | – | 28.7 | 28.6 | – | – | 30.5 | – | – | 10.2 | 4.75 | – | – | – | – | 16.1 |  | 60600 | 33600 | 36.8 |  | 40800 | 23600 | 24.1 | 124869.4277 | 46456704.9114 | 0.3 | 0.173 | 124869.4277 | 46456704.9114 | – | – | – | – | – | – | – | – | – | – | – | – | 50.3 | 0.767 | – | [16 empty] | – | – | – | – | – | 69.9 | – | bar: Iw to PA
ST4X11.5 |  |  | 17 | 2180 | 102 | 102 | – | – | – | 106 | 105 | – | – | – | 11.2 | 11.1 | 6.35 | 10.8 | 11.1 | – | – | – | 25.4 | 25.4 | – | – | 29.2 | – | – | 11.2 | 4.91 | – | – | – | – | 9.07 |  | 52300 | 28800 | 31 |  | 30200 | 16700 | 20.2 | 112798.7163 | 45114025.5787 | 0.271 | 0.168 | 112798.7163 | 45114025.5787 | – | – | – | – | – | – | – | – | – | – | – | – | 43.9 | 0.704 | – | [16 empty] | – | – | – | – | – | 57.2 | – | bar: Iw to PA
ST4X9.2 |  |  | 13.7 | 1740 | 102 | 102 | – | – | – | 102 | 102 | – | – | – | 6.88 | 6.35 | 3.18 | 10.8 | 11.1 | – | – | – | 25.4 | 25.4 | – | – | 23.9 | – | – | 8.53 | 4.71 | – | – | – | – | 14.8 |  | 33900 | 18700 | 29 |  | 26100 | 15100 | 21 | 69510.6481 | 17240002.6319 | 0.167 | 0.0642 | 69510.6481 | 17240002.6319 | – | – | – | – | – | – | – | – | – | – | – | – | 40.1 | 0.788 | – | [16 empty] | – | – | – | – | – | 57.2 | – | bar: Iw to PA
ST3X8.6 |  |  | 12.9 | 1630 | 76.2 | 76.2 | – | – | – | 90.7 | 92.1 | – | – | – | 11.8 | 11.1 | 6.35 | 9.12 | 9.52 | – | – | – | 20.7 | 20.6 | – | – | 23.2 | – | – | 10 | 4.97 | – | – | – | – | 6.45 |  | 30300 | 16700 | 23.2 |  | 19200 | 10500 | 17.1 | 75337.888 | 20730968.8969 | 0.181 | 0.0772 | 75337.888 | 20730968.8969 | – | – | – | – | – | – | – | – | – | – | – | – | 34.3 | 0.705 | – | [16 empty] | – | – | – | – | – | – | – | bar: Iw to PA
ST3X6.25 |  |  | 9.3 | 1180 | 76.2 | 76.2 | – | – | – | 84.6 | 85.7 | – | – | – | 5.89 | 6.35 | 3.18 | 9.12 | 9.52 | – | – | – | 20.7 | 20.6 | – | – | 17.6 | – | – | 6.88 | 4.64 | – | – | – | – | 12.9 |  | 16600 | 8960 | 21.1 |  | 15200 | 8870 | 17.8 | 34547.2083 | 5290156.5708 | 0.083 | 0.0197 | 34547.2083 | 5290156.5708 | – | – | – | – | – | – | – | – | – | – | – | – | 30.5 | 0.819 | – | [16 empty] | – | – | – | – | – | – | – | bar: Iw to PA
ST2.5X5 |  |  | 7.5 | 942 | 63.5 | 63.5 | – | – | – | 76.2 | 76.2 | – | – | – | 5.44 | 4.76 | 3.18 | 8.28 | 7.94 | – | – | – | 19.1 | 19.1 | – | – | 14.5 | – | – | 6.07 | 4.6 | – | – | – | – | 11.7 |  | 10700 | 5700 | 17.2 |  | 11200 | 6520 | 16.2 | 23641.945 | 2685358.6654 | 0.0568 | 0.01 | 23641.945 | 2685358.6654 | – | – | – | – | – | – | – | – | – | – | – | – | 25.9 | 0.839 | – | [16 empty] | – | – | – | – | – | – | – | bar: Iw to PA
ST2X4.75 |  |  | 7.05 | 903 | 50.8 | 50.8 | – | – | – | 71.1 | 69.8 | – | – | – | 8.28 | 7.94 | 4.76 | 7.44 | 7.94 | – | – | – | 19.1 | 19.1 | – | – | 14 | – | – | 6.35 | 4.78 | – | – | – | – | 6.13 |  | 9700 | 5230 | 14.6 |  | 9260 | 5190 | 14.3 | 24557.6541 | 2671931.8721 | 0.059 | 0.00995 | 24557.6541 | 2671931.8721 | – | – | – | – | – | – | – | – | – | – | – | – | 22.9 | 0.797 | – | [16 empty] | – | – | – | – | – | – | – | bar: Iw to PA
ST2X3.85 |  |  | 5.75 | 729 | 50.8 | 50.8 | – | – | – | 67.6 | 66.7 | – | – | – | 4.9 | 4.76 | 3.18 | 7.44 | 7.94 | – | – | – | 19.1 | 19.1 | – | – | 11.4 | – | – | 5.18 | 4.54 | – | – | – | – | 10.4 |  | 6240 | 3240 | 13.3 |  | 7950 | 4600 | 14.6 | 15150.8239 | 1227208.9101 | 0.0364 | 0.00457 | 15150.8239 | 1227208.9101 | – | – | – | – | – | – | – | – | – | – | – | – | 21.2 | 0.869 | – | [16 empty] | – | – | – | – | – | – | – | bar: Iw to PA
ST1.5X3.75 |  |  | 5.6 | 710 | 38.1 | 38.1 | – | – | – | 63.8 | 63.5 | – | – | – | 8.86 | 9.52 | 4.76 | 6.6 | 6.35 | – | – | – | 15.9 | 15.9 | – | – | 11 | – | – | 5.56 | 4.83 | – | – | – | – | 4.3 |  | 5750 | 3060 | 10.8 |  | 6740 | 3770 | 13 | 17981.1976 | 1331937.898 | 0.0432 | 0.00496 | 17981.1976 | 1331937.898 | – | – | – | – | – | – | – | – | – | – | – | – | 18.6 | 0.83 | – | [16 empty] | – | – | – | – | – | – | – | bar: Iw to PA
ST1.5X2.85 |  |  | 4.25 | 535 | 38.1 | 38.1 | – | – | – | 59.2 | 60.3 | – | – | – | 4.32 | 4.76 | 3.18 | 6.6 | 6.35 | – | – | – | 15.9 | 15.9 | – | – | 8.36 | – | – | 4.34 | 4.48 | – | – | – | – | 8.82 |  | 3210 | 1590 | 9.4 |  | 5370 | 3150 | 13.2 | 8990.5988 | 507532.7878 | 0.0216 | 0.00189 | 8990.5988 | 507532.7878 | – | – | – | – | – | – | – | – | – | – | – | – | 16.9 | 0.911 | – | [16 empty] | – | – | – | – | – | – | – | bar: Iw to PA
2L12X12X1-3/8 |  |  | 312 | 40100 | 305 | – | – | – | – | – | – | – | 305 | – | – | – | – | – | – | 35.1 | – | – | – | – | – | – | 88.9 | – | – | 33 | – | 8.7 | – | – | – | – |  | 2880000 | 1590000 | 92.5 |  | 3570000 | 2180000 | 129 | #VALUE! | #VALUE! | – | – | #VALUE! | #VALUE! | – | – | – | – | – | – | – | – | – | – | – | – | 174 | 0.831 | – | [16 empty] | – | – | – | – | – | – | – | bar: Iw to PA
2L12X12X1-3/8X3/4 |  |  | 312 | 40100 | 305 | – | – | – | – | – | – | – | 305 | – | – | – | – | – | – | 35.1 | – | – | – | – | – | – | 88.9 | – | – | 33 | – | 8.7 | – | – | – | – |  | 2880000 | 1590000 | 92.5 |  | 3950000 | 2330000 | 135 | #VALUE! | #VALUE! | – | – | #VALUE! | #VALUE! | – | – | – | – | – | – | – | – | – | – | – | – | 179 | 0.84 | – | [16 empty] | – | – | – | – | – | – | – | bar: Iw to PA
2L12X12X1-3/8X1-1/2 |  |  | 312 | 40100 | 305 | – | – | – | – | – | – | – | 305 | – | – | – | – | – | – | 35.1 | – | – | – | – | – | – | 88.9 | – | – | 33 | – | 8.7 | – | – | – | – |  | 2880000 | 1590000 | 92.5 |  | 4330000 | 2510000 | 142 | #VALUE! | #VALUE! | – | – | #VALUE! | #VALUE! | – | – | – | – | – | – | – | – | – | – | – | – | 184 | 0.85 | – | [16 empty] | – | – | – | – | – | – | – | bar: Iw to PA
2L12X12X1-1/4 |  |  | 287 | 36600 | 305 | – | – | – | – | – | – | – | 305 | – | – | – | – | – | – | 31.8 | – | – | – | – | – | – | 87.6 | – | – | 30 | – | 9.6 | – | – | – | – |  | 2640000 | 1460000 | 93 |  | 3210000 | 1970000 | 128 | #VALUE! | #VALUE! | – | – | #VALUE! | #VALUE! | – | – | – | – | – | – | – | – | – | – | – | – | 174 | 0.829 | – | [16 empty] | – | – | – | – | – | – | – | bar: Iw to PA
2L12X12X1-1/4X3/4 |  |  | 287 | 36600 | 305 | – | – | – | – | – | – | – | 305 | – | – | – | – | – | – | 31.8 | – | – | – | – | – | – | 87.6 | – | – | 30 | – | 9.6 | – | – | – | – |  | 2640000 | 1460000 | 93 |  | 3560000 | 2100000 | 134 | #VALUE! | #VALUE! | – | – | #VALUE! | #VALUE! | – | – | – | – | – | – | – | – | – | – | – | – | 179 | 0.839 | – | [16 empty] | – | – | – | – | – | – | – | bar: Iw to PA
2L12X12X1-1/4X1-1/2 |  |  | 287 | 36600 | 305 | – | – | – | – | – | – | – | 305 | – | – | – | – | – | – | 31.8 | – | – | – | – | – | – | 87.6 | – | – | 30 | – | 9.6 | – | – | – | – |  | 2640000 | 1460000 | 93 |  | 3920000 | 2260000 | 141 | #VALUE! | #VALUE! | – | – | #VALUE! | #VALUE! | – | – | – | – | – | – | – | – | – | – | – | – | 184 | 0.848 | – | [16 empty] | – | – | – | – | – | – | – | bar: Iw to PA
2L12X12X1-1/8 |  |  | 259 | 33300 | 305 | – | – | – | – | – | – | – | 305 | – | – | – | – | – | – | 28.7 | – | – | – | – | – | – | 86.6 | – | – | 27.4 | – | 10.6 | – | – | – | – |  | 2410000 | 1330000 | 93.5 |  | 2880000 | 1770000 | 128 | #VALUE! | #VALUE! | – | – | #VALUE! | #VALUE! | – | – | – | – | – | – | – | – | – | – | – | – | 174 | 0.827 | – | [16 empty] | – | – | – | – | – | – | – | bar: Iw to PA
2L12X12X1-1/8X3/4 |  |  | 259 | 33300 | 305 | – | – | – | – | – | – | – | 305 | – | – | – | – | – | – | 28.7 | – | – | – | – | – | – | 86.6 | – | – | 27.4 | – | 10.6 | – | – | – | – |  | 2410000 | 1330000 | 93.5 |  | 3200000 | 1900000 | 134 | #VALUE! | #VALUE! | – | – | #VALUE! | #VALUE! | – | – | – | – | – | – | – | – | – | – | – | – | 179 | 0.837 | – | [16 empty] | – | – | – | – | – | – | – | bar: Iw to PA
2L12X12X1-1/8X1-1/2 |  |  | 259 | 33300 | 305 | – | – | – | – | – | – | – | 305 | – | – | – | – | – | – | 28.7 | – | – | – | – | – | – | 86.6 | – | – | 27.4 | – | 10.6 | – | – | – | – |  | 2410000 | 1330000 | 93.5 |  | 3520000 | 2050000 | 141 | #VALUE! | #VALUE! | – | – | #VALUE! | #VALUE! | – | – | – | – | – | – | – | – | – | – | – | – | 184 | 0.846 | – | [16 empty] | – | – | – | – | – | – | – | bar: Iw to PA
2L12X12X1 |  |  | 232 | 29700 | 305 | – | – | – | – | – | – | – | 305 | – | – | – | – | – | – | 25.4 | – | – | – | – | – | – | 85.3 | – | – | 24.3 | – | 12 | – | – | – | – |  | 2160000 | 1200000 | 94 |  | 2540000 | 1570000 | 127 | #VALUE! | #VALUE! | – | – | #VALUE! | #VALUE! | – | – | – | – | – | – | – | – | – | – | – | – | 174 | 0.826 | – | [16 empty] | – | – | – | – | – | – | – | bar: Iw to PA
2L12X12X1X3/4 |  |  | 232 | 29700 | 305 | – | – | – | – | – | – | – | 305 | – | – | – | – | – | – | 25.4 | – | – | – | – | – | – | 85.3 | – | – | 24.3 | – | 12 | – | – | – | – |  | 2160000 | 1200000 | 94 |  | 2820000 | 1690000 | 133 | #VALUE! | #VALUE! | – | – | #VALUE! | #VALUE! | – | – | – | – | – | – | – | – | – | – | – | – | 179 | 0.834 | – | [16 empty] | – | – | – | – | – | – | – | bar: Iw to PA
2L12X12X1X1-1/2 |  |  | 232 | 29700 | 305 | – | – | – | – | – | – | – | 305 | – | – | – | – | – | – | 25.4 | – | – | – | – | – | – | 85.3 | – | – | 24.3 | – | 12 | – | – | – | – |  | 2160000 | 1200000 | 94 |  | 3100000 | 1820000 | 141 | #VALUE! | #VALUE! | – | – | #VALUE! | #VALUE! | – | – | – | – | – | – | – | – | – | – | – | – | 184 | 0.844 | – | [16 empty] | – | – | – | – | – | – | – | bar: Iw to PA
2L10X10X1-3/8 |  |  | 259 | 33000 | 254 | – | – | – | – | – | – | – | 254 | – | – | – | – | – | – | 35.1 | – | – | – | – | – | – | 76.2 | – | – | 32.5 | – | 7.25 | – | – | – | – |  | 1970000 | 1080000 | 76.2 |  | 2520000 | 1510000 | 108 | #VALUE! | #VALUE! | – | – | #VALUE! | #VALUE! | – | – | – | – | – | – | – | – | – | – | – | – | 145 | 0.835 | – | [16 empty] | – | – | – | – | – | – | – | bar: Iw to PA
2L10X10X1-3/8X3/4 |  |  | 259 | 33000 | 254 | – | – | – | – | – | – | – | 254 | – | – | – | – | – | – | 35.1 | – | – | – | – | – | – | 76.2 | – | – | 32.5 | – | 7.25 | – | – | – | – |  | 1970000 | 1080000 | 76.2 |  | 2840000 | 1660000 | 115 | #VALUE! | #VALUE! | – | – | #VALUE! | #VALUE! | – | – | – | – | – | – | – | – | – | – | – | – | 150 | 0.847 | – | [16 empty] | – | – | – | – | – | – | – | bar: Iw to PA
2L10X10X1-3/8X1-1/2 |  |  | 259 | 33000 | 254 | – | – | – | – | – | – | – | 254 | – | – | – | – | – | – | 35.1 | – | – | – | – | – | – | 76.2 | – | – | 32.5 | – | 7.25 | – | – | – | – |  | 1970000 | 1080000 | 76.2 |  | 3150000 | 1800000 | 122 | #VALUE! | #VALUE! | – | – | #VALUE! | #VALUE! | – | – | – | – | – | – | – | – | – | – | – | – | 155 | 0.858 | – | [16 empty] | – | – | – | – | – | – | – | bar: Iw to PA
2L10X10X1-1/4 |  |  | 238 | 30200 | 254 | – | – | – | – | – | – | – | 254 | – | – | – | – | – | – | 31.8 | – | – | – | – | – | – | 74.9 | – | – | 29.7 | – | 8 | – | – | – | – |  | 1800000 | 990000 | 76.7 |  | 2260000 | 1370000 | 107 | #VALUE! | #VALUE! | – | – | #VALUE! | #VALUE! | – | – | – | – | – | – | – | – | – | – | – | – | 144 | 0.832 | – | [16 empty] | – | – | – | – | – | – | – | bar: Iw to PA
2L10X10X1-1/4X3/4 |  |  | 238 | 30200 | 254 | – | – | – | – | – | – | – | 254 | – | – | – | – | – | – | 31.8 | – | – | – | – | – | – | 74.9 | – | – | 29.7 | – | 8 | – | – | – | – |  | 1800000 | 990000 | 76.7 |  | 2560000 | 1490000 | 114 | #VALUE! | #VALUE! | – | – | #VALUE! | #VALUE! | – | – | – | – | – | – | – | – | – | – | – | – | 150 | 0.844 | – | [16 empty] | – | – | – | – | – | – | – | bar: Iw to PA
2L10X10X1-1/4X1-1/2 |  |  | 238 | 30200 | 254 | – | – | – | – | – | – | – | 254 | – | – | – | – | – | – | 31.8 | – | – | – | – | – | – | 74.9 | – | – | 29.7 | – | 8 | – | – | – | – |  | 1800000 | 990000 | 76.7 |  | 2840000 | 1630000 | 121 | #VALUE! | #VALUE! | – | – | #VALUE! | #VALUE! | – | – | – | – | – | – | – | – | – | – | – | – | 155 | 0.855 | – | [16 empty] | – | – | – | – | – | – | – | bar: Iw to PA
2L10X10X1-1/8 |  |  | 216 | 27500 | 254 | – | – | – | – | – | – | – | 254 | – | – | – | – | – | – | 28.7 | – | – | – | – | – | – | 73.7 | – | – | 27.2 | – | 8.85 | – | – | – | – |  | 1640000 | 905000 | 77 |  | 2030000 | 1230000 | 107 | #VALUE! | #VALUE! | – | – | #VALUE! | #VALUE! | – | – | – | – | – | – | – | – | – | – | – | – | 144 | 0.831 | – | [16 empty] | – | – | – | – | – | – | – | bar: Iw to PA
2L10X10X1-1/8X3/4 |  |  | 216 | 27500 | 254 | – | – | – | – | – | – | – | 254 | – | – | – | – | – | – | 28.7 | – | – | – | – | – | – | 73.7 | – | – | 27.2 | – | 8.85 | – | – | – | – |  | 1640000 | 905000 | 77 |  | 2290000 | 1340000 | 113 | #VALUE! | #VALUE! | – | – | #VALUE! | #VALUE! | – | – | – | – | – | – | – | – | – | – | – | – | 149 | 0.842 | – | [16 empty] | – | – | – | – | – | – | – | bar: Iw to PA
2L10X10X1-1/8X1-1/2 |  |  | 216 | 27500 | 254 | – | – | – | – | – | – | – | 254 | – | – | – | – | – | – | 28.7 | – | – | – | – | – | – | 73.7 | – | – | 27.2 | – | 8.85 | – | – | – | – |  | 1640000 | 905000 | 77 |  | 2540000 | 1460000 | 121 | #VALUE! | #VALUE! | – | – | #VALUE! | #VALUE! | – | – | – | – | – | – | – | – | – | – | – | – | 155 | 0.853 | – | [16 empty] | – | – | – | – | – | – | – | bar: Iw to PA
2L10X10X1 |  |  | 192 | 24500 | 254 | – | – | – | – | – | – | – | 254 | – | – | – | – | – | – | 25.4 | – | – | – | – | – | – | 72.6 | – | – | 24.1 | – | 10 | – | – | – | – |  | 1480000 | 813000 | 77.5 |  | 1790000 | 1090000 | 106 | #VALUE! | #VALUE! | – | – | #VALUE! | #VALUE! | – | – | – | – | – | – | – | – | – | – | – | – | 145 | 0.828 | – | [16 empty] | – | – | – | – | – | – | – | bar: Iw to PA
2L10X10X1X3/4 |  |  | 192 | 24500 | 254 | – | – | – | – | – | – | – | 254 | – | – | – | – | – | – | 25.4 | – | – | – | – | – | – | 72.6 | – | – | 24.1 | – | 10 | – | – | – | – |  | 1480000 | 813000 | 77.5 |  | 2020000 | 1190000 | 113 | #VALUE! | #VALUE! | – | – | #VALUE! | #VALUE! | – | – | – | – | – | – | – | – | – | – | – | – | 150 | 0.839 | – | [16 empty] | – | – | – | – | – | – | – | bar: Iw to PA
2L10X10X1X1-1/2 |  |  | 192 | 24500 | 254 | – | – | – | – | – | – | – | 254 | – | – | – | – | – | – | 25.4 | – | – | – | – | – | – | 72.6 | – | – | 24.1 | – | 10 | – | – | – | – |  | 1480000 | 813000 | 77.5 |  | 2250000 | 1290000 | 120 | #VALUE! | #VALUE! | – | – | #VALUE! | #VALUE! | – | – | – | – | – | – | – | – | – | – | – | – | 155 | 0.85 | – | [16 empty] | – | – | – | – | – | – | – | bar: Iw to PA
2L10X10X7/8 |  |  | 170 | 21700 | 254 | – | – | – | – | – | – | – | 254 | – | – | – | – | – | – | 22.2 | – | – | – | – | – | – | 71.1 | – | – | 21.3 | – | 11.4 | – | – | – | – |  | 1310000 | 718000 | 78 |  | 1540000 | 949000 | 105 | #VALUE! | #VALUE! | – | – | #VALUE! | #VALUE! | – | – | – | – | – | – | – | – | – | – | – | – | 144 | 0.827 | – | [16 empty] | – | – | – | – | – | – | – | bar: Iw to PA
2L10X10X7/8X3/4 |  |  | 170 | 21700 | 254 | – | – | – | – | – | – | – | 254 | – | – | – | – | – | – | 22.2 | – | – | – | – | – | – | 71.1 | – | – | 21.3 | – | 11.4 | – | – | – | – |  | 1310000 | 718000 | 78 |  | 1750000 | 1030000 | 112 | #VALUE! | #VALUE! | – | – | #VALUE! | #VALUE! | – | – | – | – | – | – | – | – | – | – | – | – | 149 | 0.838 | – | [16 empty] | – | – | – | – | – | – | – | bar: Iw to PA
2L10X10X7/8X1-1/2 |  |  | 170 | 21700 | 254 | – | – | – | – | – | – | – | 254 | – | – | – | – | – | – | 22.2 | – | – | – | – | – | – | 71.1 | – | – | 21.3 | – | 11.4 | – | – | – | – |  | 1310000 | 718000 | 78 |  | 1950000 | 1130000 | 119 | #VALUE! | #VALUE! | – | – | #VALUE! | #VALUE! | – | – | – | – | – | – | – | – | – | – | – | – | 154 | 0.849 | – | [16 empty] | – | – | – | – | – | – | – | bar: Iw to PA
2L10X10X3/4 |  |  | 146 | 18700 | 254 | – | – | – | – | – | – | – | 254 | – | – | – | – | – | – | 19.1 | – | – | – | – | – | – | 70.1 | – | – | 18.4 | – | 13.3 | – | – | – | – |  | 1130000 | 629000 | 78.7 |  | 1310000 | 818000 | 105 | #VALUE! | #VALUE! | – | – | #VALUE! | #VALUE! | – | – | – | – | – | – | – | – | – | – | – | – | 145 | 0.825 | – | [16 empty] | – | – | – | – | – | – | – | bar: Iw to PA
2L10X10X3/4X3/4 |  |  | 146 | 18700 | 254 | – | – | – | – | – | – | – | 254 | – | – | – | – | – | – | 19.1 | – | – | – | – | – | – | 70.1 | – | – | 18.4 | – | 13.3 | – | – | – | – |  | 1130000 | 629000 | 78.7 |  | 1490000 | 890000 | 112 | #VALUE! | #VALUE! | – | – | #VALUE! | #VALUE! | – | – | – | – | – | – | – | – | – | – | – | – | 150 | 0.836 | – | [16 empty] | – | – | – | – | – | – | – | bar: Iw to PA
2L10X10X3/4X1-1/2 |  |  | 146 | 18700 | 254 | – | – | – | – | – | – | – | 254 | – | – | – | – | – | – | 19.1 | – | – | – | – | – | – | 70.1 | – | – | 18.4 | – | 13.3 | – | – | – | – |  | 1130000 | 629000 | 78.7 |  | 1670000 | 969000 | 119 | #VALUE! | #VALUE! | – | – | #VALUE! | #VALUE! | – | – | – | – | – | – | – | – | – | – | – | – | 155 | 0.847 | – | [16 empty] | – | – | – | – | – | – | – | bar: Iw to PA
2L8X8X1-1/8 |  |  | 169 | 21700 | 203 | – | – | – | – | – | – | – | 203 | – | – | – | – | – | – | 28.6 | – | – | – | – | – | – | 61 | – | – | 26.7 | – | 7.08 | – | – | – | – |  | 1040000 | 574000 | 61.2 |  | 1320000 | 801000 | 86.6 | #VALUE! | #VALUE! | – | – | #VALUE! | #VALUE! | – | – | – | – | – | – | – | – | – | – | – | – | 116 | 0.837 | – | [16 empty] | – | – | – | – | – | – | – | bar: Iw to PA
2L8X8X1-1/8X3/8 |  |  | 169 | 21700 | 203 | – | – | – | – | – | – | – | 203 | – | – | – | – | – | – | 28.6 | – | – | – | – | – | – | 61 | – | – | 26.7 | – | 7.08 | – | – | – | – |  | 1040000 | 574000 | 61.2 |  | 1420000 | 842000 | 89.9 | #VALUE! | #VALUE! | – | – | #VALUE! | #VALUE! | – | – | – | – | – | – | – | – | – | – | – | – | 118 | 0.844 | – | [16 empty] | – | – | – | – | – | – | – | bar: Iw to PA
2L8X8X1-1/8X3/4 |  |  | 169 | 21700 | 203 | – | – | – | – | – | – | – | 203 | – | – | – | – | – | – | 28.6 | – | – | – | – | – | – | 61 | – | – | 26.7 | – | 7.08 | – | – | – | – |  | 1040000 | 574000 | 61.2 |  | 1530000 | 890000 | 93.5 | #VALUE! | #VALUE! | – | – | #VALUE! | #VALUE! | – | – | – | – | – | – | – | – | – | – | – | – | 121 | 0.851 | – | [16 empty] | – | – | – | – | – | – | – | bar: Iw to PA
2L8X8X1 |  |  | 152 | 19500 | 203 | – | – | – | – | – | – | – | 203 | – | – | – | – | – | – | 25.4 | – | – | – | – | – | – | 59.9 | – | – | 24 | – | 8 | – | – | – | – |  | 934000 | 518000 | 61.7 |  | 1170000 | 711000 | 86.1 | #VALUE! | #VALUE! | – | – | #VALUE! | #VALUE! | – | – | – | – | – | – | – | – | – | – | – | – | 116 | 0.834 | – | [16 empty] | – | – | – | – | – | – | – | bar: Iw to PA
2L8X8X1X3/8 |  |  | 152 | 19500 | 203 | – | – | – | – | – | – | – | 203 | – | – | – | – | – | – | 25.4 | – | – | – | – | – | – | 59.9 | – | – | 24 | – | 8 | – | – | – | – |  | 934000 | 518000 | 61.7 |  | 1260000 | 749000 | 89.4 | #VALUE! | #VALUE! | – | – | #VALUE! | #VALUE! | – | – | – | – | – | – | – | – | – | – | – | – | 118 | 0.841 | – | [16 empty] | – | – | – | – | – | – | – | bar: Iw to PA
2L8X8X1X3/4 |  |  | 152 | 19500 | 203 | – | – | – | – | – | – | – | 203 | – | – | – | – | – | – | 25.4 | – | – | – | – | – | – | 59.9 | – | – | 24 | – | 8 | – | – | – | – |  | 934000 | 518000 | 61.7 |  | 1350000 | 793000 | 93 | #VALUE! | #VALUE! | – | – | #VALUE! | #VALUE! | – | – | – | – | – | – | – | – | – | – | – | – | 121 | 0.848 | – | [16 empty] | – | – | – | – | – | – | – | bar: Iw to PA
2L8X8X7/8 |  |  | 134 | 17200 | 203 | – | – | – | – | – | – | – | 203 | – | – | – | – | – | – | 22.2 | – | – | – | – | – | – | 58.7 | – | – | 21.1 | – | 9.14 | – | – | – | – |  | 829000 | 459000 | 62.2 |  | 1010000 | 615000 | 85.3 | #VALUE! | #VALUE! | – | – | #VALUE! | #VALUE! | – | – | – | – | – | – | – | – | – | – | – | – | 116 | 0.831 | – | [16 empty] | – | – | – | – | – | – | – | bar: Iw to PA
2L8X8X7/8X3/8 |  |  | 134 | 17200 | 203 | – | – | – | – | – | – | – | 203 | – | – | – | – | – | – | 22.2 | – | – | – | – | – | – | 58.7 | – | – | 21.1 | – | 9.14 | – | – | – | – |  | 829000 | 459000 | 62.2 |  | 1090000 | 652000 | 88.9 | #VALUE! | #VALUE! | – | – | #VALUE! | #VALUE! | – | – | – | – | – | – | – | – | – | – | – | – | 118 | 0.838 | – | [16 empty] | – | – | – | – | – | – | – | bar: Iw to PA
2L8X8X7/8X3/4 |  |  | 134 | 17200 | 203 | – | – | – | – | – | – | – | 203 | – | – | – | – | – | – | 22.2 | – | – | – | – | – | – | 58.7 | – | – | 21.1 | – | 9.14 | – | – | – | – |  | 829000 | 459000 | 62.2 |  | 1170000 | 687000 | 92.2 | #VALUE! | #VALUE! | – | – | #VALUE! | #VALUE! | – | – | – | – | – | – | – | – | – | – | – | – | 121 | 0.845 | – | [16 empty] | – | – | – | – | – | – | – | bar: Iw to PA
2L8X8X3/4 |  |  | 116 | 14800 | 203 | – | – | – | – | – | – | – | 203 | – | – | – | – | – | – | 19.1 | – | – | – | – | – | – | 57.4 | – | – | 18.3 | – | 10.7 | – | – | – | – |  | 721000 | 400000 | 62.5 |  | 852000 | 526000 | 84.8 | #VALUE! | #VALUE! | – | – | #VALUE! | #VALUE! | – | – | – | – | – | – | – | – | – | – | – | – | 116 | 0.829 | – | [16 empty] | – | – | – | – | – | – | – | bar: Iw to PA
2L8X8X3/4X3/8 |  |  | 116 | 14800 | 203 | – | – | – | – | – | – | – | 203 | – | – | – | – | – | – | 19.1 | – | – | – | – | – | – | 57.4 | – | – | 18.3 | – | 10.7 | – | – | – | – |  | 721000 | 400000 | 62.5 |  | 923000 | 554000 | 88.1 | #VALUE! | #VALUE! | – | – | #VALUE! | #VALUE! | – | – | – | – | – | – | – | – | – | – | – | – | 118 | 0.836 | – | [16 empty] | – | – | – | – | – | – | – | bar: Iw to PA
2L8X8X3/4X3/4 |  |  | 116 | 14800 | 203 | – | – | – | – | – | – | – | 203 | – | – | – | – | – | – | 19.1 | – | – | – | – | – | – | 57.4 | – | – | 18.3 | – | 10.7 | – | – | – | – |  | 721000 | 400000 | 62.5 |  | 993000 | 587000 | 91.7 | #VALUE! | #VALUE! | – | – | #VALUE! | #VALUE! | – | – | – | – | – | – | – | – | – | – | – | – | 121 | 0.843 | – | [16 empty] | – | – | – | – | – | – | – | bar: Iw to PA
2L8X8X5/8 |  |  | 97.4 | 12500 | 203 | – | – | – | – | – | – | – | 203 | – | – | – | – | – | – | 15.9 | – | – | – | – | – | – | 56.1 | – | – | 15.4 | – | 12.8 | – | – | – | – |  | 610000 | 338000 | 63 |  | 701000 | 439000 | 84.3 | #VALUE! | #VALUE! | – | – | #VALUE! | #VALUE! | – | – | – | – | – | – | – | – | – | – | – | – | 116 | 0.826 | – | [16 empty] | – | – | – | – | – | – | – | bar: Iw to PA
2L8X8X5/8X3/8 |  |  | 97.4 | 12500 | 203 | – | – | – | – | – | – | – | 203 | – | – | – | – | – | – | 15.9 | – | – | – | – | – | – | 56.1 | – | – | 15.4 | – | 12.8 | – | – | – | – |  | 610000 | 338000 | 63 |  | 762000 | 462000 | 87.6 | #VALUE! | #VALUE! | – | – | #VALUE! | #VALUE! | – | – | – | – | – | – | – | – | – | – | – | – | 118 | 0.833 | – | [16 empty] | – | – | – | – | – | – | – | bar: Iw to PA
2L8X8X5/8X3/4 |  |  | 97.4 | 12500 | 203 | – | – | – | – | – | – | – | 203 | – | – | – | – | – | – | 15.9 | – | – | – | – | – | – | 56.1 | – | – | 15.4 | – | 12.8 | – | – | – | – |  | 610000 | 338000 | 63 |  | 821000 | 487000 | 90.9 | #VALUE! | #VALUE! | – | – | #VALUE! | #VALUE! | – | – | – | – | – | – | – | – | – | – | – | – | 121 | 0.84 | – | [16 empty] | – | – | – | – | – | – | – | bar: Iw to PA
2L8X8X9/16 |  |  | 88 | 11300 | 203 | – | – | – | – | – | – | – | 203 | – | – | – | – | – | – | 14.3 | – | – | – | – | – | – | 55.6 | – | – | 13.9 | – | 14.2 | – | – | – | – |  | 551000 | 306000 | 63.2 |  | 629000 | 393000 | 84.1 | #VALUE! | #VALUE! | – | – | #VALUE! | #VALUE! | – | – | – | – | – | – | – | – | – | – | – | – | 116 | 0.825 | – | [16 empty] | – | – | – | – | – | – | – | bar: Iw to PA
2L8X8X9/16X3/8 |  |  | 88 | 11300 | 203 | – | – | – | – | – | – | – | 203 | – | – | – | – | – | – | 14.3 | – | – | – | – | – | – | 55.6 | – | – | 13.9 | – | 14.2 | – | – | – | – |  | 551000 | 306000 | 63.2 |  | 683000 | 415000 | 87.4 | #VALUE! | #VALUE! | – | – | #VALUE! | #VALUE! | – | – | – | – | – | – | – | – | – | – | – | – | 118 | 0.832 | – | [16 empty] | – | – | – | – | – | – | – | bar: Iw to PA
2L8X8X9/16X3/4 |  |  | 88 | 11300 | 203 | – | – | – | – | – | – | – | 203 | – | – | – | – | – | – | 14.3 | – | – | – | – | – | – | 55.6 | – | – | 13.9 | – | 14.2 | – | – | – | – |  | 551000 | 306000 | 63.2 |  | 737000 | 436000 | 90.7 | #VALUE! | #VALUE! | – | – | #VALUE! | #VALUE! | – | – | – | – | – | – | – | – | – | – | – | – | 121 | 0.839 | – | [16 empty] | – | – | – | – | – | – | – | bar: Iw to PA
2L8X8X1/2 |  |  | 78.6 | 10100 | 203 | – | – | – | – | – | – | – | 203 | – | – | – | – | – | – | 12.7 | – | – | – | – | – | – | 55.1 | – | – | 12.4 | – | 16 | – | – | – | – |  | 495000 | 274000 | 63.2 |  | 557000 | 351000 | 83.8 | #VALUE! | #VALUE! | – | – | #VALUE! | #VALUE! | – | – | – | – | – | – | – | – | – | – | – | – | 116 | 0.824 | – | [16 empty] | – | – | – | – | – | – | – | bar: Iw to PA
2L8X8X1/2X3/8 |  |  | 78.6 | 10100 | 203 | – | – | – | – | – | – | – | 203 | – | – | – | – | – | – | 12.7 | – | – | – | – | – | – | 55.1 | – | – | 12.4 | – | 16 | – | – | – | – |  | 495000 | 274000 | 63.2 |  | 606000 | 370000 | 87.1 | #VALUE! | #VALUE! | – | – | #VALUE! | #VALUE! | – | – | – | – | – | – | – | – | – | – | – | – | 118 | 0.831 | – | [16 empty] | – | – | – | – | – | – | – | bar: Iw to PA
2L8X8X1/2X3/4 |  |  | 78.6 | 10100 | 203 | – | – | – | – | – | – | – | 203 | – | – | – | – | – | – | 12.7 | – | – | – | – | – | – | 55.1 | – | – | 12.4 | – | 16 | – | – | – | – |  | 495000 | 274000 | 63.2 |  | 654000 | 390000 | 90.4 | #VALUE! | #VALUE! | – | – | #VALUE! | #VALUE! | – | – | – | – | – | – | – | – | – | – | – | – | 121 | 0.837 | – | [16 empty] | – | – | – | – | – | – | – | bar: Iw to PA
2L6X6X1 |  |  | 111 | 14200 | 152 | – | – | – | – | – | – | – | 152 | – | – | – | – | – | – | 25.4 | – | – | – | – | – | – | 47.2 | – | – | 23.3 | – | 6 | – | – | – | – |  | 505000 | 280000 | 45.5 |  | 670000 | 398000 | 65.5 | #VALUE! | #VALUE! | – | – | #VALUE! | #VALUE! | – | – | – | – | – | – | – | – | – | – | – | – | 86.9 | 0.843 | – | [16 empty] | – | – | – | – | – | – | – | bar: Iw to PA
2L6X6X1X3/8 |  |  | 111 | 14200 | 152 | – | – | – | – | – | – | – | 152 | – | – | – | – | – | – | 25.4 | – | – | – | – | – | – | 47.2 | – | – | 23.3 | – | 6 | – | – | – | – |  | 505000 | 280000 | 45.5 |  | 737000 | 431000 | 69.1 | #VALUE! | #VALUE! | – | – | #VALUE! | #VALUE! | – | – | – | – | – | – | – | – | – | – | – | – | 89.7 | 0.852 | – | [16 empty] | – | – | – | – | – | – | – | bar: Iw to PA
2L6X6X1X3/4 |  |  | 111 | 14200 | 152 | – | – | – | – | – | – | – | 152 | – | – | – | – | – | – | 25.4 | – | – | – | – | – | – | 47.2 | – | – | 23.3 | – | 6 | – | – | – | – |  | 505000 | 280000 | 45.5 |  | 806000 | 462000 | 72.6 | #VALUE! | #VALUE! | – | – | #VALUE! | #VALUE! | – | – | – | – | – | – | – | – | – | – | – | – | 92.5 | 0.861 | – | [16 empty] | – | – | – | – | – | – | – | bar: Iw to PA
2L6X6X7/8 |  |  | 98.6 | 12600 | 152 | – | – | – | – | – | – | – | 152 | – | – | – | – | – | – | 22.2 | – | – | – | – | – | – | 46 | – | – | 20.7 | – | 6.86 | – | – | – | – |  | 449000 | 249000 | 46 |  | 578000 | 349000 | 65 | #VALUE! | #VALUE! | – | – | #VALUE! | #VALUE! | – | – | – | – | – | – | – | – | – | – | – | – | 86.9 | 0.839 | – | [16 empty] | – | – | – | – | – | – | – | bar: Iw to PA
2L6X6X7/8X3/8 |  |  | 98.6 | 12600 | 152 | – | – | – | – | – | – | – | 152 | – | – | – | – | – | – | 22.2 | – | – | – | – | – | – | 46 | – | – | 20.7 | – | 6.86 | – | – | – | – |  | 449000 | 249000 | 46 |  | 639000 | 375000 | 68.6 | #VALUE! | #VALUE! | – | – | #VALUE! | #VALUE! | – | – | – | – | – | – | – | – | – | – | – | – | 89.7 | 0.848 | – | [16 empty] | – | – | – | – | – | – | – | bar: Iw to PA
2L6X6X7/8X3/4 |  |  | 98.6 | 12600 | 152 | – | – | – | – | – | – | – | 152 | – | – | – | – | – | – | 22.2 | – | – | – | – | – | – | 46 | – | – | 20.7 | – | 6.86 | – | – | – | – |  | 449000 | 249000 | 46 |  | 698000 | 403000 | 72.1 | #VALUE! | #VALUE! | – | – | #VALUE! | #VALUE! | – | – | – | – | – | – | – | – | – | – | – | – | 92.2 | 0.857 | – | [16 empty] | – | – | – | – | – | – | – | bar: Iw to PA
2L6X6X3/4 |  |  | 85 | 10900 | 152 | – | – | – | – | – | – | – | 152 | – | – | – | – | – | – | 19.1 | – | – | – | – | – | – | 45 | – | – | 17.9 | – | 8 | – | – | – | – |  | 390000 | 218000 | 46.2 |  | 490000 | 298000 | 64.5 | #VALUE! | #VALUE! | – | – | #VALUE! | #VALUE! | – | – | – | – | – | – | – | – | – | – | – | – | 86.9 | 0.835 | – | [16 empty] | – | – | – | – | – | – | – | bar: Iw to PA
2L6X6X3/4X3/8 |  |  | 85 | 10900 | 152 | – | – | – | – | – | – | – | 152 | – | – | – | – | – | – | 19.1 | – | – | – | – | – | – | 45 | – | – | 17.9 | – | 8 | – | – | – | – |  | 390000 | 218000 | 46.2 |  | 542000 | 318000 | 67.8 | #VALUE! | #VALUE! | – | – | #VALUE! | #VALUE! | – | – | – | – | – | – | – | – | – | – | – | – | 89.4 | 0.844 | – | [16 empty] | – | – | – | – | – | – | – | bar: Iw to PA
2L6X6X3/4X3/4 |  |  | 85 | 10900 | 152 | – | – | – | – | – | – | – | 152 | – | – | – | – | – | – | 19.1 | – | – | – | – | – | – | 45 | – | – | 17.9 | – | 8 | – | – | – | – |  | 390000 | 218000 | 46.2 |  | 595000 | 342000 | 71.4 | #VALUE! | #VALUE! | – | – | #VALUE! | #VALUE! | – | – | – | – | – | – | – | – | – | – | – | – | 92.2 | 0.853 | – | [16 empty] | – | – | – | – | – | – | – | bar: Iw to PA
2L6X6X5/8 |  |  | 72 | 9230 | 152 | – | – | – | – | – | – | – | 152 | – | – | – | – | – | – | 15.9 | – | – | – | – | – | – | 43.7 | – | – | 15.1 | – | 9.6 | – | – | – | – |  | 331000 | 185000 | 46.7 |  | 401000 | 247000 | 64 | #VALUE! | #VALUE! | – | – | #VALUE! | #VALUE! | – | – | – | – | – | – | – | – | – | – | – | – | 86.9 | 0.831 | – | [16 empty] | – | – | – | – | – | – | – | bar: Iw to PA
2L6X6X5/8X3/8 |  |  | 72 | 9230 | 152 | – | – | – | – | – | – | – | 152 | – | – | – | – | – | – | 15.9 | – | – | – | – | – | – | 43.7 | – | – | 15.1 | – | 9.6 | – | – | – | – |  | 331000 | 185000 | 46.7 |  | 446000 | 265000 | 67.3 | #VALUE! | #VALUE! | – | – | #VALUE! | #VALUE! | – | – | – | – | – | – | – | – | – | – | – | – | 89.4 | 0.84 | – | [16 empty] | – | – | – | – | – | – | – | bar: Iw to PA
2L6X6X5/8X3/4 |  |  | 72 | 9230 | 152 | – | – | – | – | – | – | – | 152 | – | – | – | – | – | – | 15.9 | – | – | – | – | – | – | 43.7 | – | – | 15.1 | – | 9.6 | – | – | – | – |  | 331000 | 185000 | 46.7 |  | 490000 | 285000 | 70.9 | #VALUE! | #VALUE! | – | – | #VALUE! | #VALUE! | – | – | – | – | – | – | – | – | – | – | – | – | 91.9 | 0.849 | – | [16 empty] | – | – | – | – | – | – | – | bar: Iw to PA
2L6X6X9/16 |  |  | 64.8 | 8320 | 152 | – | – | – | – | – | – | – | 152 | – | – | – | – | – | – | 14.3 | – | – | – | – | – | – | 43.2 | – | – | 13.7 | – | 10.7 | – | – | – | – |  | 302000 | 167000 | 47 |  | 359000 | 223000 | 63.8 | #VALUE! | #VALUE! | – | – | #VALUE! | #VALUE! | – | – | – | – | – | – | – | – | – | – | – | – | 86.9 | 0.829 | – | [16 empty] | – | – | – | – | – | – | – | bar: Iw to PA
2L6X6X9/16X3/8 |  |  | 64.8 | 8320 | 152 | – | – | – | – | – | – | – | 152 | – | – | – | – | – | – | 14.3 | – | – | – | – | – | – | 43.2 | – | – | 13.7 | – | 10.7 | – | – | – | – |  | 302000 | 167000 | 47 |  | 398000 | 238000 | 67.1 | #VALUE! | #VALUE! | – | – | #VALUE! | #VALUE! | – | – | – | – | – | – | – | – | – | – | – | – | 89.4 | 0.838 | – | [16 empty] | – | – | – | – | – | – | – | bar: Iw to PA
2L6X6X9/16X3/4 |  |  | 64.8 | 8320 | 152 | – | – | – | – | – | – | – | 152 | – | – | – | – | – | – | 14.3 | – | – | – | – | – | – | 43.2 | – | – | 13.7 | – | 10.7 | – | – | – | – |  | 302000 | 167000 | 47 |  | 439000 | 256000 | 70.6 | #VALUE! | #VALUE! | – | – | #VALUE! | #VALUE! | – | – | – | – | – | – | – | – | – | – | – | – | 91.9 | 0.847 | – | [16 empty] | – | – | – | – | – | – | – | bar: Iw to PA
2L6X6X1/2 |  |  | 58 | 7420 | 152 | – | – | – | – | – | – | – | 152 | – | – | – | – | – | – | 12.7 | – | – | – | – | – | – | 42.4 | – | – | 12.2 | – | 12 | – | – | – | – |  | 269000 | 150000 | 47.2 |  | 316000 | 197000 | 63.5 | #VALUE! | #VALUE! | – | – | #VALUE! | #VALUE! | – | – | – | – | – | – | – | – | – | – | – | – | 86.9 | 0.827 | – | [16 empty] | – | – | – | – | – | – | – | bar: Iw to PA
2L6X6X1/2X3/8 |  |  | 58 | 7420 | 152 | – | – | – | – | – | – | – | 152 | – | – | – | – | – | – | 12.7 | – | – | – | – | – | – | 42.4 | – | – | 12.2 | – | 12 | – | – | – | – |  | 269000 | 150000 | 47.2 |  | 351000 | 210000 | 66.8 | #VALUE! | #VALUE! | – | – | #VALUE! | #VALUE! | – | – | – | – | – | – | – | – | – | – | – | – | 89.4 | 0.836 | – | [16 empty] | – | – | – | – | – | – | – | bar: Iw to PA
2L6X6X1/2X3/4 |  |  | 58 | 7420 | 152 | – | – | – | – | – | – | – | 152 | – | – | – | – | – | – | 12.7 | – | – | – | – | – | – | 42.4 | – | – | 12.2 | – | 12 | – | – | – | – |  | 269000 | 150000 | 47.2 |  | 387000 | 225000 | 70.1 | #VALUE! | #VALUE! | – | – | #VALUE! | #VALUE! | – | – | – | – | – | – | – | – | – | – | – | – | 91.9 | 0.846 | – | [16 empty] | – | – | – | – | – | – | – | bar: Iw to PA
2L6X6X7/16 |  |  | 51.2 | 6580 | 152 | – | – | – | – | – | – | – | 152 | – | – | – | – | – | – | 11.1 | – | – | – | – | – | – | 41.9 | – | – | 10.7 | – | 13.7 | – | – | – | – |  | 238000 | 133000 | 47.2 |  | 275000 | 172000 | 63.2 | #VALUE! | #VALUE! | – | – | #VALUE! | #VALUE! | – | – | – | – | – | – | – | – | – | – | – | – | 86.9 | 0.826 | – | [16 empty] | – | – | – | – | – | – | – | bar: Iw to PA
2L6X6X7/16X3/8 |  |  | 51.2 | 6580 | 152 | – | – | – | – | – | – | – | 152 | – | – | – | – | – | – | 11.1 | – | – | – | – | – | – | 41.9 | – | – | 10.7 | – | 13.7 | – | – | – | – |  | 238000 | 133000 | 47.2 |  | 306000 | 185000 | 66.5 | #VALUE! | #VALUE! | – | – | #VALUE! | #VALUE! | – | – | – | – | – | – | – | – | – | – | – | – | 89.4 | 0.835 | – | [16 empty] | – | – | – | – | – | – | – | bar: Iw to PA
2L6X6X7/16X3/4 |  |  | 51.2 | 6580 | 152 | – | – | – | – | – | – | – | 152 | – | – | – | – | – | – | 11.1 | – | – | – | – | – | – | 41.9 | – | – | 10.7 | – | 13.7 | – | – | – | – |  | 238000 | 133000 | 47.2 |  | 338000 | 198000 | 69.9 | #VALUE! | #VALUE! | – | – | #VALUE! | #VALUE! | – | – | – | – | – | – | – | – | – | – | – | – | 91.9 | 0.844 | – | [16 empty] | – | – | – | – | – | – | – | bar: Iw to PA
2L6X6X3/8 |  |  | 44.4 | 5650 | 152 | – | – | – | – | – | – | – | 152 | – | – | – | – | – | – | 9.53 | – | – | – | – | – | – | 41.1 | – | – | 9.27 | – | 16 | – | – | – | – |  | 205000 | 115000 | 47.5 |  | 233000 | 147000 | 63 | #VALUE! | #VALUE! | – | – | #VALUE! | #VALUE! | – | – | – | – | – | – | – | – | – | – | – | – | 86.9 | 0.824 | – | [16 empty] | – | – | – | – | – | – | – | bar: Iw to PA
2L6X6X3/8X3/8 |  |  | 44.4 | 5650 | 152 | – | – | – | – | – | – | – | 152 | – | – | – | – | – | – | 9.53 | – | – | – | – | – | – | 41.1 | – | – | 9.27 | – | 16 | – | – | – | – |  | 205000 | 115000 | 47.5 |  | 259000 | 157000 | 66 | #VALUE! | #VALUE! | – | – | #VALUE! | #VALUE! | – | – | – | – | – | – | – | – | – | – | – | – | 89.2 | 0.833 | – | [16 empty] | – | – | – | – | – | – | – | bar: Iw to PA
2L6X6X3/8X3/4 |  |  | 44.4 | 5650 | 152 | – | – | – | – | – | – | – | 152 | – | – | – | – | – | – | 9.53 | – | – | – | – | – | – | 41.1 | – | – | 9.27 | – | 16 | – | – | – | – |  | 205000 | 115000 | 47.5 |  | 287000 | 169000 | 69.6 | #VALUE! | #VALUE! | – | – | #VALUE! | #VALUE! | – | – | – | – | – | – | – | – | – | – | – | – | 91.7 | 0.842 | – | [16 empty] | – | – | – | – | – | – | – | bar: Iw to PA
2L6X6X5/16 |  |  | 37 | 4740 | 152 | – | – | – | – | – | – | – | 152 | – | – | – | – | – | – | 7.94 | – | – | – | – | – | – | 40.6 | – | – | 7.77 | – | 19.2 | – | – | – | – |  | 172000 | 96700 | 47.8 |  | 192000 | 122000 | 62.7 | #VALUE! | #VALUE! | – | – | #VALUE! | #VALUE! | – | – | – | – | – | – | – | – | – | – | – | – | 86.9 | 0.823 | – | [16 empty] | – | – | – | – | – | – | – | bar: Iw to PA
2L6X6X5/16X3/8 |  |  | 37 | 4740 | 152 | – | – | – | – | – | – | – | 152 | – | – | – | – | – | – | 7.94 | – | – | – | – | – | – | 40.6 | – | – | 7.77 | – | 19.2 | – | – | – | – |  | 172000 | 96700 | 47.8 |  | 215000 | 130000 | 65.8 | #VALUE! | #VALUE! | – | – | #VALUE! | #VALUE! | – | – | – | – | – | – | – | – | – | – | – | – | 89.2 | 0.832 | – | [16 empty] | – | – | – | – | – | – | – | bar: Iw to PA
2L6X6X5/16X3/4 |  |  | 37 | 4740 | 152 | – | – | – | – | – | – | – | 152 | – | – | – | – | – | – | 7.94 | – | – | – | – | – | – | 40.6 | – | – | 7.77 | – | 19.2 | – | – | – | – |  | 172000 | 96700 | 47.8 |  | 238000 | 140000 | 69.1 | #VALUE! | #VALUE! | – | – | #VALUE! | #VALUE! | – | – | – | – | – | – | – | – | – | – | – | – | 91.7 | 0.841 | – | [16 empty] | – | – | – | – | – | – | – | bar: Iw to PA
2L5X5X7/8 |  |  | 80.6 | 10300 | 127 | – | – | – | – | – | – | – | 127 | – | – | – | – | – | – | 22.2 | – | – | – | – | – | – | 39.6 | – | – | 20.3 | – | 5.71 | – | – | – | – |  | 305000 | 169000 | 37.8 |  | 410000 | 244000 | 54.9 | #VALUE! | #VALUE! | – | – | #VALUE! | #VALUE! | – | – | – | – | – | – | – | – | – | – | – | – | 72.4 | 0.845 | – | [16 empty] | – | – | – | – | – | – | – | bar: Iw to PA
2L5X5X7/8X3/8 |  |  | 80.6 | 10300 | 127 | – | – | – | – | – | – | – | 127 | – | – | – | – | – | – | 22.2 | – | – | – | – | – | – | 39.6 | – | – | 20.3 | – | 5.71 | – | – | – | – |  | 305000 | 169000 | 37.8 |  | 459000 | 267000 | 58.4 | #VALUE! | #VALUE! | – | – | #VALUE! | #VALUE! | – | – | – | – | – | – | – | – | – | – | – | – | 75.2 | 0.856 | – | [16 empty] | – | – | – | – | – | – | – | bar: Iw to PA
2L5X5X7/8X3/4 |  |  | 80.6 | 10300 | 127 | – | – | – | – | – | – | – | 127 | – | – | – | – | – | – | 22.2 | – | – | – | – | – | – | 39.6 | – | – | 20.3 | – | 5.71 | – | – | – | – |  | 305000 | 169000 | 37.8 |  | 508000 | 290000 | 62 | #VALUE! | #VALUE! | – | – | #VALUE! | #VALUE! | – | – | – | – | – | – | – | – | – | – | – | – | 78 | 0.866 | – | [16 empty] | – | – | – | – | – | – | – | bar: Iw to PA
2L5X5X3/4 |  |  | 70 | 9030 | 127 | – | – | – | – | – | – | – | 127 | – | – | – | – | – | – | 19.1 | – | – | – | – | – | – | 38.6 | – | – | 17.7 | – | 6.67 | – | – | – | – |  | 267000 | 148000 | 38.1 |  | 347000 | 208000 | 54.1 | #VALUE! | #VALUE! | – | – | #VALUE! | #VALUE! | – | – | – | – | – | – | – | – | – | – | – | – | 72.4 | 0.84 | – | [16 empty] | – | – | – | – | – | – | – | bar: Iw to PA
2L5X5X3/4X3/8 |  |  | 70 | 9030 | 127 | – | – | – | – | – | – | – | 127 | – | – | – | – | – | – | 19.1 | – | – | – | – | – | – | 38.6 | – | – | 17.7 | – | 6.67 | – | – | – | – |  | 267000 | 148000 | 38.1 |  | 390000 | 228000 | 57.7 | #VALUE! | #VALUE! | – | – | #VALUE! | #VALUE! | – | – | – | – | – | – | – | – | – | – | – | – | 74.9 | 0.851 | – | [16 empty] | – | – | – | – | – | – | – | bar: Iw to PA
2L5X5X3/4X3/4 |  |  | 70 | 9030 | 127 | – | – | – | – | – | – | – | 127 | – | – | – | – | – | – | 19.1 | – | – | – | – | – | – | 38.6 | – | – | 17.7 | – | 6.67 | – | – | – | – |  | 267000 | 148000 | 38.1 |  | 434000 | 247000 | 61.2 | #VALUE! | #VALUE! | – | – | #VALUE! | #VALUE! | – | – | – | – | – | – | – | – | – | – | – | – | 77.7 | 0.861 | – | [16 empty] | – | – | – | – | – | – | – | bar: Iw to PA
2L5X5X5/8 |  |  | 59.2 | 7610 | 127 | – | – | – | – | – | – | – | 127 | – | – | – | – | – | – | 15.9 | – | – | – | – | – | – | 37.3 | – | – | 15 | – | 8 | – | – | – | – |  | 228000 | 126000 | 38.6 |  | 283000 | 172000 | 53.6 | #VALUE! | #VALUE! | – | – | #VALUE! | #VALUE! | – | – | – | – | – | – | – | – | – | – | – | – | 72.4 | 0.835 | – | [16 empty] | – | – | – | – | – | – | – | bar: Iw to PA
2L5X5X5/8X3/8 |  |  | 59.2 | 7610 | 127 | – | – | – | – | – | – | – | 127 | – | – | – | – | – | – | 15.9 | – | – | – | – | – | – | 37.3 | – | – | 15 | – | 8 | – | – | – | – |  | 228000 | 126000 | 38.6 |  | 321000 | 188000 | 57.2 | #VALUE! | #VALUE! | – | – | #VALUE! | #VALUE! | – | – | – | – | – | – | – | – | – | – | – | – | 74.9 | 0.846 | – | [16 empty] | – | – | – | – | – | – | – | bar: Iw to PA
2L5X5X5/8X3/4 |  |  | 59.2 | 7610 | 127 | – | – | – | – | – | – | – | 127 | – | – | – | – | – | – | 15.9 | – | – | – | – | – | – | 37.3 | – | – | 15 | – | 8 | – | – | – | – |  | 228000 | 126000 | 38.6 |  | 357000 | 205000 | 60.7 | #VALUE! | #VALUE! | – | – | #VALUE! | #VALUE! | – | – | – | – | – | – | – | – | – | – | – | – | 77.7 | 0.857 | – | [16 empty] | – | – | – | – | – | – | – | bar: Iw to PA
2L5X5X1/2 |  |  | 48 | 6180 | 127 | – | – | – | – | – | – | – | 127 | – | – | – | – | – | – | 12.7 | – | – | – | – | – | – | 36.1 | – | – | 12.2 | – | 10 | – | – | – | – |  | 185000 | 103000 | 38.9 |  | 223000 | 137000 | 53.1 | #VALUE! | #VALUE! | – | – | #VALUE! | #VALUE! | – | – | – | – | – | – | – | – | – | – | – | – | 72.4 | 0.83 | – | [16 empty] | – | – | – | – | – | – | – | bar: Iw to PA
2L5X5X1/2X3/8 |  |  | 48 | 6180 | 127 | – | – | – | – | – | – | – | 127 | – | – | – | – | – | – | 12.7 | – | – | – | – | – | – | 36.1 | – | – | 12.2 | – | 10 | – | – | – | – |  | 185000 | 103000 | 38.9 |  | 252000 | 149000 | 56.4 | #VALUE! | #VALUE! | – | – | #VALUE! | #VALUE! | – | – | – | – | – | – | – | – | – | – | – | – | 74.7 | 0.842 | – | [16 empty] | – | – | – | – | – | – | – | bar: Iw to PA
2L5X5X1/2X3/4 |  |  | 48 | 6180 | 127 | – | – | – | – | – | – | – | 127 | – | – | – | – | – | – | 12.7 | – | – | – | – | – | – | 36.1 | – | – | 12.2 | – | 10 | – | – | – | – |  | 185000 | 103000 | 38.9 |  | 282000 | 163000 | 59.9 | #VALUE! | #VALUE! | – | – | #VALUE! | #VALUE! | – | – | – | – | – | – | – | – | – | – | – | – | 77.5 | 0.852 | – | [16 empty] | – | – | – | – | – | – | – | bar: Iw to PA
2L5X5X7/16 |  |  | 42.4 | 5450 | 127 | – | – | – | – | – | – | – | 127 | – | – | – | – | – | – | 11.1 | – | – | – | – | – | – | 35.6 | – | – | 10.7 | – | 11.4 | – | – | – | – |  | 164000 | 91100 | 39.1 |  | 193000 | 120000 | 52.8 | #VALUE! | #VALUE! | – | – | #VALUE! | #VALUE! | – | – | – | – | – | – | – | – | – | – | – | – | 72.4 | 0.828 | – | [16 empty] | – | – | – | – | – | – | – | bar: Iw to PA
2L5X5X7/16X3/8 |  |  | 42.4 | 5450 | 127 | – | – | – | – | – | – | – | 127 | – | – | – | – | – | – | 11.1 | – | – | – | – | – | – | 35.6 | – | – | 10.7 | – | 11.4 | – | – | – | – |  | 164000 | 91100 | 39.1 |  | 220000 | 130000 | 56.1 | #VALUE! | #VALUE! | – | – | #VALUE! | #VALUE! | – | – | – | – | – | – | – | – | – | – | – | – | 74.7 | 0.839 | – | [16 empty] | – | – | – | – | – | – | – | bar: Iw to PA
2L5X5X7/16X3/4 |  |  | 42.4 | 5450 | 127 | – | – | – | – | – | – | – | 127 | – | – | – | – | – | – | 11.1 | – | – | – | – | – | – | 35.6 | – | – | 10.7 | – | 11.4 | – | – | – | – |  | 164000 | 91100 | 39.1 |  | 246000 | 142000 | 59.7 | #VALUE! | #VALUE! | – | – | #VALUE! | #VALUE! | – | – | – | – | – | – | – | – | – | – | – | – | 77.5 | 0.85 | – | [16 empty] | – | – | – | – | – | – | – | bar: Iw to PA
2L5X5X3/8 |  |  | 36.4 | 4710 | 127 | – | – | – | – | – | – | – | 127 | – | – | – | – | – | – | 9.53 | – | – | – | – | – | – | 34.8 | – | – | 9.27 | – | 13.3 | – | – | – | – |  | 142000 | 79000 | 39.4 |  | 164000 | 103000 | 52.6 | #VALUE! | #VALUE! | – | – | #VALUE! | #VALUE! | – | – | – | – | – | – | – | – | – | – | – | – | 72.1 | 0.826 | – | [16 empty] | – | – | – | – | – | – | – | bar: Iw to PA
2L5X5X3/8X3/8 |  |  | 36.4 | 4710 | 127 | – | – | – | – | – | – | – | 127 | – | – | – | – | – | – | 9.53 | – | – | – | – | – | – | 34.8 | – | – | 9.27 | – | 13.3 | – | – | – | – |  | 142000 | 79000 | 39.4 |  | 187000 | 111000 | 55.9 | #VALUE! | #VALUE! | – | – | #VALUE! | #VALUE! | – | – | – | – | – | – | – | – | – | – | – | – | 74.7 | 0.838 | – | [16 empty] | – | – | – | – | – | – | – | bar: Iw to PA
2L5X5X3/8X3/4 |  |  | 36.4 | 4710 | 127 | – | – | – | – | – | – | – | 127 | – | – | – | – | – | – | 9.53 | – | – | – | – | – | – | 34.8 | – | – | 9.27 | – | 13.3 | – | – | – | – |  | 142000 | 79000 | 39.4 |  | 208000 | 122000 | 59.4 | #VALUE! | #VALUE! | – | – | #VALUE! | #VALUE! | – | – | – | – | – | – | – | – | – | – | – | – | 77.2 | 0.848 | – | [16 empty] | – | – | – | – | – | – | – | bar: Iw to PA
2L5X5X5/16 |  |  | 30.6 | 3960 | 127 | – | – | – | – | – | – | – | 127 | – | – | – | – | – | – | 7.94 | – | – | – | – | – | – | 34.3 | – | – | 7.8 | – | 16 | – | – | – | – |  | 120000 | 66900 | 39.6 |  | 136000 | 85500 | 52.3 | #VALUE! | #VALUE! | – | – | #VALUE! | #VALUE! | – | – | – | – | – | – | – | – | – | – | – | – | 72.1 | 0.825 | – | [16 empty] | – | – | – | – | – | – | – | bar: Iw to PA
2L5X5X5/16X3/8 |  |  | 30.6 | 3960 | 127 | – | – | – | – | – | – | – | 127 | – | – | – | – | – | – | 7.94 | – | – | – | – | – | – | 34.3 | – | – | 7.8 | – | 16 | – | – | – | – |  | 120000 | 66900 | 39.6 |  | 155000 | 92900 | 55.6 | #VALUE! | #VALUE! | – | – | #VALUE! | #VALUE! | – | – | – | – | – | – | – | – | – | – | – | – | 74.7 | 0.836 | – | [16 empty] | – | – | – | – | – | – | – | bar: Iw to PA
2L5X5X5/16X3/4 |  |  | 30.6 | 3960 | 127 | – | – | – | – | – | – | – | 127 | – | – | – | – | – | – | 7.94 | – | – | – | – | – | – | 34.3 | – | – | 7.8 | – | 16 | – | – | – | – |  | 120000 | 66900 | 39.6 |  | 174000 | 101000 | 58.9 | #VALUE! | #VALUE! | – | – | #VALUE! | #VALUE! | – | – | – | – | – | – | – | – | – | – | – | – | 77.2 | 0.847 | – | [16 empty] | – | – | – | – | – | – | – | bar: Iw to PA
2L4X4X3/4 |  |  | 55 | 7030 | 102 | – | – | – | – | – | – | – | 102 | – | – | – | – | – | – | 19.1 | – | – | – | – | – | – | 32.3 | – | – | 17.3 | – | 5.33 | – | – | – | – |  | 164000 | 91400 | 30 |  | 226000 | 134000 | 43.9 | #VALUE! | #VALUE! | – | – | #VALUE! | #VALUE! | – | – | – | – | – | – | – | – | – | – | – | – | 57.9 | 0.847 | – | [16 empty] | – | – | – | – | – | – | – | bar: Iw to PA
2L4X4X3/4X3/8 |  |  | 55 | 7030 | 102 | – | – | – | – | – | – | – | 102 | – | – | – | – | – | – | 19.1 | – | – | – | – | – | – | 32.3 | – | – | 17.3 | – | 5.33 | – | – | – | – |  | 164000 | 91400 | 30 |  | 261000 | 151000 | 47.8 | #VALUE! | #VALUE! | – | – | #VALUE! | #VALUE! | – | – | – | – | – | – | – | – | – | – | – | – | 60.7 | 0.861 | – | [16 empty] | – | – | – | – | – | – | – | bar: Iw to PA
2L4X4X3/4X3/4 |  |  | 55 | 7030 | 102 | – | – | – | – | – | – | – | 102 | – | – | – | – | – | – | 19.1 | – | – | – | – | – | – | 32.3 | – | – | 17.3 | – | 5.33 | – | – | – | – |  | 164000 | 91400 | 30 |  | 293000 | 169000 | 51.6 | #VALUE! | #VALUE! | – | – | #VALUE! | #VALUE! | – | – | – | – | – | – | – | – | – | – | – | – | 63.8 | 0.874 | – | [16 empty] | – | – | – | – | – | – | – | bar: Iw to PA
2L4X4X5/8 |  |  | 46.8 | 5950 | 102 | – | – | – | – | – | – | – | 102 | – | – | – | – | – | – | 15.9 | – | – | – | – | – | – | 31 | – | – | 14.6 | – | 6.4 | – | – | – | – |  | 140000 | 78000 | 30.5 |  | 184000 | 111000 | 43.4 | #VALUE! | #VALUE! | – | – | #VALUE! | #VALUE! | – | – | – | – | – | – | – | – | – | – | – | – | 57.9 | 0.841 | – | [16 empty] | – | – | – | – | – | – | – | bar: Iw to PA
2L4X4X5/8X3/8 |  |  | 46.8 | 5950 | 102 | – | – | – | – | – | – | – | 102 | – | – | – | – | – | – | 15.9 | – | – | – | – | – | – | 31 | – | – | 14.6 | – | 6.4 | – | – | – | – |  | 140000 | 78000 | 30.5 |  | 213000 | 124000 | 47 | #VALUE! | #VALUE! | – | – | #VALUE! | #VALUE! | – | – | – | – | – | – | – | – | – | – | – | – | 60.7 | 0.854 | – | [16 empty] | – | – | – | – | – | – | – | bar: Iw to PA
2L4X4X5/8X3/4 |  |  | 46.8 | 5950 | 102 | – | – | – | – | – | – | – | 102 | – | – | – | – | – | – | 15.9 | – | – | – | – | – | – | 31 | – | – | 14.6 | – | 6.4 | – | – | – | – |  | 140000 | 78000 | 30.5 |  | 241000 | 138000 | 50.8 | #VALUE! | #VALUE! | – | – | #VALUE! | #VALUE! | – | – | – | – | – | – | – | – | – | – | – | – | 63.5 | 0.868 | – | [16 empty] | – | – | – | – | – | – | – | bar: Iw to PA
2L4X4X1/2 |  |  | 38 | 4840 | 102 | – | – | – | – | – | – | – | 102 | – | – | – | – | – | – | 12.7 | – | – | – | – | – | – | 30 | – | – | 11.9 | – | 8 | – | – | – | – |  | 115000 | 64200 | 30.7 |  | 145000 | 87700 | 42.9 | #VALUE! | #VALUE! | – | – | #VALUE! | #VALUE! | – | – | – | – | – | – | – | – | – | – | – | – | 57.9 | 0.834 | – | [16 empty] | – | – | – | – | – | – | – | bar: Iw to PA
2L4X4X1/2X3/8 |  |  | 38 | 4840 | 102 | – | – | – | – | – | – | – | 102 | – | – | – | – | – | – | 12.7 | – | – | – | – | – | – | 30 | – | – | 11.9 | – | 8 | – | – | – | – |  | 115000 | 64200 | 30.7 |  | 169000 | 98200 | 46.5 | #VALUE! | #VALUE! | – | – | #VALUE! | #VALUE! | – | – | – | – | – | – | – | – | – | – | – | – | 60.5 | 0.848 | – | [16 empty] | – | – | – | – | – | – | – | bar: Iw to PA
2L4X4X1/2X3/4 |  |  | 38 | 4840 | 102 | – | – | – | – | – | – | – | 102 | – | – | – | – | – | – | 12.7 | – | – | – | – | – | – | 30 | – | – | 11.9 | – | 8 | – | – | – | – |  | 115000 | 64200 | 30.7 |  | 192000 | 109000 | 50 | #VALUE! | #VALUE! | – | – | #VALUE! | #VALUE! | – | – | – | – | – | – | – | – | – | – | – | – | 63.2 | 0.862 | – | [16 empty] | – | – | – | – | – | – | – | bar: Iw to PA
2L4X4X7/16 |  |  | 33.4 | 4260 | 102 | – | – | – | – | – | – | – | 102 | – | – | – | – | – | – | 11.1 | – | – | – | – | – | – | 29.2 | – | – | 10.5 | – | 9.13 | – | – | – | – |  | 102000 | 56700 | 31 |  | 124000 | 76200 | 42.7 | #VALUE! | #VALUE! | – | – | #VALUE! | #VALUE! | – | – | – | – | – | – | – | – | – | – | – | – | 57.9 | 0.832 | – | [16 empty] | – | – | – | – | – | – | – | bar: Iw to PA
2L4X4X7/16X3/8 |  |  | 33.4 | 4260 | 102 | – | – | – | – | – | – | – | 102 | – | – | – | – | – | – | 11.1 | – | – | – | – | – | – | 29.2 | – | – | 10.5 | – | 9.13 | – | – | – | – |  | 102000 | 56700 | 31 |  | 145000 | 84600 | 46 | #VALUE! | #VALUE! | – | – | #VALUE! | #VALUE! | – | – | – | – | – | – | – | – | – | – | – | – | 60.5 | 0.846 | – | [16 empty] | – | – | – | – | – | – | – | bar: Iw to PA
2L4X4X7/16X3/4 |  |  | 33.4 | 4260 | 102 | – | – | – | – | – | – | – | 102 | – | – | – | – | – | – | 11.1 | – | – | – | – | – | – | 29.2 | – | – | 10.5 | – | 9.13 | – | – | – | – |  | 102000 | 56700 | 31 |  | 166000 | 95200 | 49.8 | #VALUE! | #VALUE! | – | – | #VALUE! | #VALUE! | – | – | – | – | – | – | – | – | – | – | – | – | 63.2 | 0.859 | – | [16 empty] | – | – | – | – | – | – | – | bar: Iw to PA
2L4X4X3/8 |  |  | 29 | 3690 | 102 | – | – | – | – | – | – | – | 102 | – | – | – | – | – | – | 9.53 | – | – | – | – | – | – | 28.7 | – | – | 9.09 | – | 10.7 | – | – | – | – |  | 88200 | 49200 | 31.2 |  | 106000 | 65500 | 42.4 | #VALUE! | #VALUE! | – | – | #VALUE! | #VALUE! | – | – | – | – | – | – | – | – | – | – | – | – | 57.9 | 0.829 | – | [16 empty] | – | – | – | – | – | – | – | bar: Iw to PA
2L4X4X3/8X3/8 |  |  | 29 | 3690 | 102 | – | – | – | – | – | – | – | 102 | – | – | – | – | – | – | 9.53 | – | – | – | – | – | – | 28.7 | – | – | 9.09 | – | 10.7 | – | – | – | – |  | 88200 | 49200 | 31.2 |  | 124000 | 72400 | 45.7 | #VALUE! | #VALUE! | – | – | #VALUE! | #VALUE! | – | – | – | – | – | – | – | – | – | – | – | – | 60.5 | 0.843 | – | [16 empty] | – | – | – | – | – | – | – | bar: Iw to PA
2L4X4X3/8X3/4 |  |  | 29 | 3690 | 102 | – | – | – | – | – | – | – | 102 | – | – | – | – | – | – | 9.53 | – | – | – | – | – | – | 28.7 | – | – | 9.09 | – | 10.7 | – | – | – | – |  | 88200 | 49200 | 31.2 |  | 141000 | 80500 | 49.3 | #VALUE! | #VALUE! | – | – | #VALUE! | #VALUE! | – | – | – | – | – | – | – | – | – | – | – | – | 63.2 | 0.856 | – | [16 empty] | – | – | – | – | – | – | – | bar: Iw to PA
2L4X4X5/16 |  |  | 24.2 | 3100 | 102 | – | – | – | – | – | – | – | 102 | – | – | – | – | – | – | 7.94 | – | – | – | – | – | – | 28.2 | – | – | 7.62 | – | 12.8 | – | – | – | – |  | 74100 | 41600 | 31.5 |  | 87300 | 54100 | 42.2 | #VALUE! | #VALUE! | – | – | #VALUE! | #VALUE! | – | – | – | – | – | – | – | – | – | – | – | – | 57.9 | 0.826 | – | [16 empty] | – | – | – | – | – | – | – | bar: Iw to PA
2L4X4X5/16X3/8 |  |  | 24.2 | 3100 | 102 | – | – | – | – | – | – | – | 102 | – | – | – | – | – | – | 7.94 | – | – | – | – | – | – | 28.2 | – | – | 7.62 | – | 12.8 | – | – | – | – |  | 74100 | 41600 | 31.5 |  | 102000 | 60300 | 45.5 | #VALUE! | #VALUE! | – | – | #VALUE! | #VALUE! | – | – | – | – | – | – | – | – | – | – | – | – | 60.2 | 0.84 | – | [16 empty] | – | – | – | – | – | – | – | bar: Iw to PA
2L4X4X5/16X3/4 |  |  | 24.2 | 3100 | 102 | – | – | – | – | – | – | – | 102 | – | – | – | – | – | – | 7.94 | – | – | – | – | – | – | 28.2 | – | – | 7.62 | – | 12.8 | – | – | – | – |  | 74100 | 41600 | 31.5 |  | 117000 | 67000 | 49 | #VALUE! | #VALUE! | – | – | #VALUE! | #VALUE! | – | – | – | – | – | – | – | – | – | – | – | – | 63 | 0.854 | – | [16 empty] | – | – | – | – | – | – | – | bar: Iw to PA
2L4X4X1/4 |  |  | 19.6 | 2490 | 102 | – | – | – | – | – | – | – | 102 | – | – | – | – | – | – | 6.35 | – | – | – | – | – | – | 27.4 | – | – | 6.12 | – | 16 | – | – | – | – |  | 59600 | 33800 | 31.8 |  | 68300 | 42900 | 41.9 | #VALUE! | #VALUE! | – | – | #VALUE! | #VALUE! | – | – | – | – | – | – | – | – | – | – | – | – | 57.9 | 0.824 | – | [16 empty] | – | – | – | – | – | – | – | bar: Iw to PA
2L4X4X1/4X3/8 |  |  | 19.6 | 2490 | 102 | – | – | – | – | – | – | – | 102 | – | – | – | – | – | – | 6.35 | – | – | – | – | – | – | 27.4 | – | – | 6.12 | – | 16 | – | – | – | – |  | 59600 | 33800 | 31.8 |  | 80100 | 47700 | 45.2 | #VALUE! | #VALUE! | – | – | #VALUE! | #VALUE! | – | – | – | – | – | – | – | – | – | – | – | – | 60.2 | 0.838 | – | [16 empty] | – | – | – | – | – | – | – | bar: Iw to PA
2L4X4X1/4X3/4 |  |  | 19.6 | 2490 | 102 | – | – | – | – | – | – | – | 102 | – | – | – | – | – | – | 6.35 | – | – | – | – | – | – | 27.4 | – | – | 6.12 | – | 16 | – | – | – | – |  | 59600 | 33800 | 31.8 |  | 92100 | 52800 | 48.5 | #VALUE! | #VALUE! | – | – | #VALUE! | #VALUE! | – | – | – | – | – | – | – | – | – | – | – | – | 63 | 0.851 | – | [16 empty] | – | – | – | – | – | – | – | bar: Iw to PA
2L3-1/2X3-1/2X1/2 |  |  | 32.8 | 4190 | 88.9 | – | – | – | – | – | – | – | 88.9 | – | – | – | – | – | – | 12.7 | – | – | – | – | – | – | 26.7 | – | – | 11.8 | – | 7 | – | – | – | – |  | 87200 | 48500 | 26.7 |  | 112000 | 67400 | 37.8 | #VALUE! | #VALUE! | – | – | #VALUE! | #VALUE! | – | – | – | – | – | – | – | – | – | – | – | – | 50.5 | 0.838 | – | [16 empty] | – | – | – | – | – | – | – | bar: Iw to PA
2L3-1/2X3-1/2X1/2X3/8 |  |  | 32.8 | 4190 | 88.9 | – | – | – | – | – | – | – | 88.9 | – | – | – | – | – | – | 12.7 | – | – | – | – | – | – | 26.7 | – | – | 11.8 | – | 7 | – | – | – | – |  | 87200 | 48500 | 26.7 |  | 132000 | 76900 | 41.4 | #VALUE! | #VALUE! | – | – | #VALUE! | #VALUE! | – | – | – | – | – | – | – | – | – | – | – | – | 53.3 | 0.854 | – | [16 empty] | – | – | – | – | – | – | – | bar: Iw to PA
2L3-1/2X3-1/2X1/2X3/4 |  |  | 32.8 | 4190 | 88.9 | – | – | – | – | – | – | – | 88.9 | – | – | – | – | – | – | 12.7 | – | – | – | – | – | – | 26.7 | – | – | 11.8 | – | 7 | – | – | – | – |  | 87200 | 48500 | 26.7 |  | 152000 | 86200 | 45 | #VALUE! | #VALUE! | – | – | #VALUE! | #VALUE! | – | – | – | – | – | – | – | – | – | – | – | – | 56.1 | 0.869 | – | [16 empty] | – | – | – | – | – | – | – | bar: Iw to PA
2L3-1/2X3-1/2X7/16 |  |  | 29.2 | 3730 | 88.9 | – | – | – | – | – | – | – | 88.9 | – | – | – | – | – | – | 11.1 | – | – | – | – | – | – | 26.2 | – | – | 10.5 | – | 7.99 | – | – | – | – |  | 77300 | 43300 | 26.9 |  | 97500 | 59500 | 37.6 | #VALUE! | #VALUE! | – | – | #VALUE! | #VALUE! | – | – | – | – | – | – | – | – | – | – | – | – | 50.5 | 0.835 | – | [16 empty] | – | – | – | – | – | – | – | bar: Iw to PA
2L3-1/2X3-1/2X7/16X3/8 |  |  | 29.2 | 3730 | 88.9 | – | – | – | – | – | – | – | 88.9 | – | – | – | – | – | – | 11.1 | – | – | – | – | – | – | 26.2 | – | – | 10.5 | – | 7.99 | – | – | – | – |  | 77300 | 43300 | 26.9 |  | 115000 | 66700 | 40.9 | #VALUE! | #VALUE! | – | – | #VALUE! | #VALUE! | – | – | – | – | – | – | – | – | – | – | – | – | 53.1 | 0.851 | – | [16 empty] | – | – | – | – | – | – | – | bar: Iw to PA
2L3-1/2X3-1/2X7/16X3/4 |  |  | 29.2 | 3730 | 88.9 | – | – | – | – | – | – | – | 88.9 | – | – | – | – | – | – | 11.1 | – | – | – | – | – | – | 26.2 | – | – | 10.5 | – | 7.99 | – | – | – | – |  | 77300 | 43300 | 26.9 |  | 133000 | 75700 | 44.7 | #VALUE! | #VALUE! | – | – | #VALUE! | #VALUE! | – | – | – | – | – | – | – | – | – | – | – | – | 56.1 | 0.866 | – | [16 empty] | – | – | – | – | – | – | – | bar: Iw to PA
2L3-1/2X3-1/2X3/8 |  |  | 25.2 | 3230 | 88.9 | – | – | – | – | – | – | – | 88.9 | – | – | – | – | – | – | 9.53 | – | – | – | – | – | – | 25.4 | – | – | 9.07 | – | 9.33 | – | – | – | – |  | 67500 | 37700 | 27.2 |  | 81900 | 50600 | 37.3 | #VALUE! | #VALUE! | – | – | #VALUE! | #VALUE! | – | – | – | – | – | – | – | – | – | – | – | – | 50.5 | 0.832 | – | [16 empty] | – | – | – | – | – | – | – | bar: Iw to PA
2L3-1/2X3-1/2X3/8X3/8 |  |  | 25.2 | 3230 | 88.9 | – | – | – | – | – | – | – | 88.9 | – | – | – | – | – | – | 9.53 | – | – | – | – | – | – | 25.4 | – | – | 9.07 | – | 9.33 | – | – | – | – |  | 67500 | 37700 | 27.2 |  | 97300 | 56900 | 40.6 | #VALUE! | #VALUE! | – | – | #VALUE! | #VALUE! | – | – | – | – | – | – | – | – | – | – | – | – | 53.1 | 0.848 | – | [16 empty] | – | – | – | – | – | – | – | bar: Iw to PA
2L3-1/2X3-1/2X3/8X3/4 |  |  | 25.2 | 3230 | 88.9 | – | – | – | – | – | – | – | 88.9 | – | – | – | – | – | – | 9.53 | – | – | – | – | – | – | 25.4 | – | – | 9.07 | – | 9.33 | – | – | – | – |  | 67500 | 37700 | 27.2 |  | 113000 | 63900 | 44.2 | #VALUE! | #VALUE! | – | – | #VALUE! | #VALUE! | – | – | – | – | – | – | – | – | – | – | – | – | 55.9 | 0.863 | – | [16 empty] | – | – | – | – | – | – | – | bar: Iw to PA
2L3-1/2X3-1/2X5/16 |  |  | 21.4 | 2710 | 88.9 | – | – | – | – | – | – | – | 88.9 | – | – | – | – | – | – | 7.94 | – | – | – | – | – | – | 24.9 | – | – | 7.62 | – | 11.2 | – | – | – | – |  | 57000 | 31800 | 27.4 |  | 67400 | 42000 | 37.1 | #VALUE! | #VALUE! | – | – | #VALUE! | #VALUE! | – | – | – | – | – | – | – | – | – | – | – | – | 50.5 | 0.829 | – | [16 empty] | – | – | – | – | – | – | – | bar: Iw to PA
2L3-1/2X3-1/2X5/16X3/8 |  |  | 21.4 | 2710 | 88.9 | – | – | – | – | – | – | – | 88.9 | – | – | – | – | – | – | 7.94 | – | – | – | – | – | – | 24.9 | – | – | 7.62 | – | 11.2 | – | – | – | – |  | 57000 | 31800 | 27.4 |  | 80300 | 47000 | 40.4 | #VALUE! | #VALUE! | – | – | #VALUE! | #VALUE! | – | – | – | – | – | – | – | – | – | – | – | – | 53.1 | 0.845 | – | [16 empty] | – | – | – | – | – | – | – | bar: Iw to PA
2L3-1/2X3-1/2X5/16X3/4 |  |  | 21.4 | 2710 | 88.9 | – | – | – | – | – | – | – | 88.9 | – | – | – | – | – | – | 7.94 | – | – | – | – | – | – | 24.9 | – | – | 7.62 | – | 11.2 | – | – | – | – |  | 57000 | 31800 | 27.4 |  | 93200 | 53300 | 43.9 | #VALUE! | #VALUE! | – | – | #VALUE! | #VALUE! | – | – | – | – | – | – | – | – | – | – | – | – | 55.9 | 0.86 | – | [16 empty] | – | – | – | – | – | – | – | bar: Iw to PA
2L3-1/2X3-1/2X1/4 |  |  | 17.2 | 2190 | 88.9 | – | – | – | – | – | – | – | 88.9 | – | – | – | – | – | – | 6.35 | – | – | – | – | – | – | 24.2 | – | – | 6.17 | – | 14 | – | – | – | – |  | 46200 | 25700 | 27.7 |  | 53100 | 32900 | 36.6 | #VALUE! | #VALUE! | – | – | #VALUE! | #VALUE! | – | – | – | – | – | – | – | – | – | – | – | – | 50.5 | 0.826 | – | [16 empty] | – | – | – | – | – | – | – | bar: Iw to PA
2L3-1/2X3-1/2X1/4X3/8 |  |  | 17.2 | 2190 | 88.9 | – | – | – | – | – | – | – | 88.9 | – | – | – | – | – | – | 6.35 | – | – | – | – | – | – | 24.2 | – | – | 6.17 | – | 14 | – | – | – | – |  | 46200 | 25700 | 27.7 |  | 63600 | 37200 | 39.9 | #VALUE! | #VALUE! | – | – | #VALUE! | #VALUE! | – | – | – | – | – | – | – | – | – | – | – | – | 52.8 | 0.842 | – | [16 empty] | – | – | – | – | – | – | – | bar: Iw to PA
2L3-1/2X3-1/2X1/4X3/4 |  |  | 17.2 | 2190 | 88.9 | – | – | – | – | – | – | – | 88.9 | – | – | – | – | – | – | 6.35 | – | – | – | – | – | – | 24.2 | – | – | 6.17 | – | 14 | – | – | – | – |  | 46200 | 25700 | 27.7 |  | 74100 | 42800 | 43.7 | #VALUE! | #VALUE! | – | – | #VALUE! | #VALUE! | – | – | – | – | – | – | – | – | – | – | – | – | 55.6 | 0.857 | – | [16 empty] | – | – | – | – | – | – | – | bar: Iw to PA
2L3X3X1/2 |  |  | 28 | 3560 | 76.2 | – | – | – | – | – | – | – | 76.2 | – | – | – | – | – | – | 12.7 | – | – | – | – | – | – | 23.6 | – | – | 11.7 | – | 6 | – | – | – | – |  | 62600 | 34700 | 22.7 |  | 84100 | 50100 | 32.8 | #VALUE! | #VALUE! | – | – | #VALUE! | #VALUE! | – | – | – | – | – | – | – | – | – | – | – | – | 43.4 | 0.842 | – | [16 empty] | – | – | – | – | – | – | – | bar: Iw to PA
2L3X3X1/2X3/8 |  |  | 28 | 3560 | 76.2 | – | – | – | – | – | – | – | 76.2 | – | – | – | – | – | – | 12.7 | – | – | – | – | – | – | 23.6 | – | – | 11.7 | – | 6 | – | – | – | – |  | 62600 | 34700 | 22.7 |  | 101000 | 58200 | 36.3 | #VALUE! | #VALUE! | – | – | #VALUE! | #VALUE! | – | – | – | – | – | – | – | – | – | – | – | – | 46.2 | 0.861 | – | [16 empty] | – | – | – | – | – | – | – | bar: Iw to PA
2L3X3X1/2X3/4 |  |  | 28 | 3560 | 76.2 | – | – | – | – | – | – | – | 76.2 | – | – | – | – | – | – | 12.7 | – | – | – | – | – | – | 23.6 | – | – | 11.7 | – | 6 | – | – | – | – |  | 62600 | 34700 | 22.7 |  | 118000 | 67000 | 40.1 | #VALUE! | #VALUE! | – | – | #VALUE! | #VALUE! | – | – | – | – | – | – | – | – | – | – | – | – | 49.3 | 0.878 | – | [16 empty] | – | – | – | – | – | – | – | bar: Iw to PA
2L3X3X7/16 |  |  | 24.8 | 3140 | 76.2 | – | – | – | – | – | – | – | 76.2 | – | – | – | – | – | – | 11.1 | – | – | – | – | – | – | 23 | – | – | 10.3 | – | 6.85 | – | – | – | – |  | 55700 | 31000 | 22.9 |  | 72300 | 43400 | 32.5 | #VALUE! | #VALUE! | – | – | #VALUE! | #VALUE! | – | – | – | – | – | – | – | – | – | – | – | – | 43.4 | 0.838 | – | [16 empty] | – | – | – | – | – | – | – | bar: Iw to PA
2L3X3X7/16X3/8 |  |  | 24.8 | 3140 | 76.2 | – | – | – | – | – | – | – | 76.2 | – | – | – | – | – | – | 11.1 | – | – | – | – | – | – | 23 | – | – | 10.3 | – | 6.85 | – | – | – | – |  | 55700 | 31000 | 22.9 |  | 87200 | 50300 | 36.1 | #VALUE! | #VALUE! | – | – | #VALUE! | #VALUE! | – | – | – | – | – | – | – | – | – | – | – | – | 46.2 | 0.857 | – | [16 empty] | – | – | – | – | – | – | – | bar: Iw to PA
2L3X3X7/16X3/4 |  |  | 24.8 | 3140 | 76.2 | – | – | – | – | – | – | – | 76.2 | – | – | – | – | – | – | 11.1 | – | – | – | – | – | – | 23 | – | – | 10.3 | – | 6.85 | – | – | – | – |  | 55700 | 31000 | 22.9 |  | 102000 | 58300 | 39.9 | #VALUE! | #VALUE! | – | – | #VALUE! | #VALUE! | – | – | – | – | – | – | – | – | – | – | – | – | 49.3 | 0.874 | – | [16 empty] | – | – | – | – | – | – | – | bar: Iw to PA
2L3X3X3/8 |  |  | 21.4 | 2720 | 76.2 | – | – | – | – | – | – | – | 76.2 | – | – | – | – | – | – | 9.53 | – | – | – | – | – | – | 22.5 | – | – | 8.94 | – | 8 | – | – | – | – |  | 48500 | 27000 | 23.1 |  | 61100 | 37200 | 32.3 | #VALUE! | #VALUE! | – | – | #VALUE! | #VALUE! | – | – | – | – | – | – | – | – | – | – | – | – | 43.4 | 0.834 | – | [16 empty] | – | – | – | – | – | – | – | bar: Iw to PA
2L3X3X3/8X3/8 |  |  | 21.4 | 2720 | 76.2 | – | – | – | – | – | – | – | 76.2 | – | – | – | – | – | – | 9.53 | – | – | – | – | – | – | 22.5 | – | – | 8.94 | – | 8 | – | – | – | – |  | 48500 | 27000 | 23.1 |  | 74100 | 43100 | 35.8 | #VALUE! | #VALUE! | – | – | #VALUE! | #VALUE! | – | – | – | – | – | – | – | – | – | – | – | – | 46 | 0.853 | – | [16 empty] | – | – | – | – | – | – | – | bar: Iw to PA
2L3X3X3/8X3/4 |  |  | 21.4 | 2720 | 76.2 | – | – | – | – | – | – | – | 76.2 | – | – | – | – | – | – | 9.53 | – | – | – | – | – | – | 22.5 | – | – | 8.94 | – | 8 | – | – | – | – |  | 48500 | 27000 | 23.1 |  | 87000 | 49000 | 39.4 | #VALUE! | #VALUE! | – | – | #VALUE! | #VALUE! | – | – | – | – | – | – | – | – | – | – | – | – | 49 | 0.87 | – | [16 empty] | – | – | – | – | – | – | – | bar: Iw to PA
2L3X3X5/16 |  |  | 18.2 | 2300 | 76.2 | – | – | – | – | – | – | – | 76.2 | – | – | – | – | – | – | 7.94 | – | – | – | – | – | – | 21.8 | – | – | 7.54 | – | 9.58 | – | – | – | – |  | 41300 | 22900 | 23.3 |  | 50100 | 30800 | 32 | #VALUE! | #VALUE! | – | – | #VALUE! | #VALUE! | – | – | – | – | – | – | – | – | – | – | – | – | 43.4 | 0.83 | – | [16 empty] | – | – | – | – | – | – | – | bar: Iw to PA
2L3X3X5/16X3/8 |  |  | 18.2 | 2300 | 76.2 | – | – | – | – | – | – | – | 76.2 | – | – | – | – | – | – | 7.94 | – | – | – | – | – | – | 21.8 | – | – | 7.54 | – | 9.58 | – | – | – | – |  | 41300 | 22900 | 23.3 |  | 61100 | 35400 | 35.3 | #VALUE! | #VALUE! | – | – | #VALUE! | #VALUE! | – | – | – | – | – | – | – | – | – | – | – | – | 46 | 0.849 | – | [16 empty] | – | – | – | – | – | – | – | bar: Iw to PA
2L3X3X5/16X3/4 |  |  | 18.2 | 2300 | 76.2 | – | – | – | – | – | – | – | 76.2 | – | – | – | – | – | – | 7.94 | – | – | – | – | – | – | 21.8 | – | – | 7.54 | – | 9.58 | – | – | – | – |  | 41300 | 22900 | 23.3 |  | 72100 | 41000 | 39.1 | #VALUE! | #VALUE! | – | – | #VALUE! | #VALUE! | – | – | – | – | – | – | – | – | – | – | – | – | 49 | 0.866 | – | [16 empty] | – | – | – | – | – | – | – | bar: Iw to PA
2L3X3X1/4 |  |  | 14.6 | 1860 | 76.2 | – | – | – | – | – | – | – | 76.2 | – | – | – | – | – | – | 6.35 | – | – | – | – | – | – | 21.2 | – | – | 6.1 | – | 12 | – | – | – | – |  | 33400 | 18700 | 23.5 |  | 39500 | 24600 | 31.8 | #VALUE! | #VALUE! | – | – | #VALUE! | #VALUE! | – | – | – | – | – | – | – | – | – | – | – | – | 43.4 | 0.827 | – | [16 empty] | – | – | – | – | – | – | – | bar: Iw to PA
2L3X3X1/4X3/8 |  |  | 14.6 | 1860 | 76.2 | – | – | – | – | – | – | – | 76.2 | – | – | – | – | – | – | 6.35 | – | – | – | – | – | – | 21.2 | – | – | 6.1 | – | 12 | – | – | – | – |  | 33400 | 18700 | 23.5 |  | 48300 | 28200 | 35.1 | #VALUE! | #VALUE! | – | – | #VALUE! | #VALUE! | – | – | – | – | – | – | – | – | – | – | – | – | 46 | 0.845 | – | [16 empty] | – | – | – | – | – | – | – | bar: Iw to PA
2L3X3X1/4X3/4 |  |  | 14.6 | 1860 | 76.2 | – | – | – | – | – | – | – | 76.2 | – | – | – | – | – | – | 6.35 | – | – | – | – | – | – | 21.2 | – | – | 6.1 | – | 12 | – | – | – | – |  | 33400 | 18700 | 23.5 |  | 57200 | 32300 | 38.6 | #VALUE! | #VALUE! | – | – | #VALUE! | #VALUE! | – | – | – | – | – | – | – | – | – | – | – | – | 48.8 | 0.863 | – | [16 empty] | – | – | – | – | – | – | – | bar: Iw to PA
2L3X3X3/16 |  |  | 11 | 1410 | 76.2 | – | – | – | – | – | – | – | 76.2 | – | – | – | – | – | – | 4.76 | – | – | – | – | – | – | 20.6 | – | – | 4.62 | – | 16 | – | – | – | – |  | 25400 | 14200 | 23.7 |  | 29000 | 18400 | 31.5 | #VALUE! | #VALUE! | – | – | #VALUE! | #VALUE! | – | – | – | – | – | – | – | – | – | – | – | – | 43.4 | 0.823 | – | [16 empty] | – | – | – | – | – | – | – | bar: Iw to PA
2L3X3X3/16X3/8 |  |  | 11 | 1410 | 76.2 | – | – | – | – | – | – | – | 76.2 | – | – | – | – | – | – | 4.76 | – | – | – | – | – | – | 20.6 | – | – | 4.62 | – | 16 | – | – | – | – |  | 25400 | 14200 | 23.7 |  | 35700 | 21000 | 34.8 | #VALUE! | #VALUE! | – | – | #VALUE! | #VALUE! | – | – | – | – | – | – | – | – | – | – | – | – | 45.7 | 0.842 | – | [16 empty] | – | – | – | – | – | – | – | bar: Iw to PA
2L3X3X3/16X3/4 |  |  | 11 | 1410 | 76.2 | – | – | – | – | – | – | – | 76.2 | – | – | – | – | – | – | 4.76 | – | – | – | – | – | – | 20.6 | – | – | 4.62 | – | 16 | – | – | – | – |  | 25400 | 14200 | 23.7 |  | 42400 | 24100 | 38.4 | #VALUE! | #VALUE! | – | – | #VALUE! | #VALUE! | – | – | – | – | – | – | – | – | – | – | – | – | 48.5 | 0.859 | – | [16 empty] | – | – | – | – | – | – | – | bar: Iw to PA
2L2-1/2X2-1/2X1/2 |  |  | 23 | 2920 | 63.5 | – | – | – | – | – | – | – | 63.5 | – | – | – | – | – | – | 12.7 | – | – | – | – | – | – | 20.4 | – | – | 11.5 | – | 5 | – | – | – | – |  | 42300 | 23400 | 18.7 |  | 59500 | 35200 | 27.7 | #VALUE! | #VALUE! | – | – | #VALUE! | #VALUE! | – | – | – | – | – | – | – | – | – | – | – | – | 36.3 | 0.85 | – | [16 empty] | – | – | – | – | – | – | – | bar: Iw to PA
2L2-1/2X2-1/2X1/2X3/8 |  |  | 23 | 2920 | 63.5 | – | – | – | – | – | – | – | 63.5 | – | – | – | – | – | – | 12.7 | – | – | – | – | – | – | 20.4 | – | – | 11.5 | – | 5 | – | – | – | – |  | 42300 | 23400 | 18.7 |  | 73400 | 41800 | 31.2 | #VALUE! | #VALUE! | – | – | #VALUE! | #VALUE! | – | – | – | – | – | – | – | – | – | – | – | – | 39.1 | 0.871 | – | [16 empty] | – | – | – | – | – | – | – | bar: Iw to PA
2L2-1/2X2-1/2X1/2X3/4 |  |  | 23 | 2920 | 63.5 | – | – | – | – | – | – | – | 63.5 | – | – | – | – | – | – | 12.7 | – | – | – | – | – | – | 20.4 | – | – | 11.5 | – | 5 | – | – | – | – |  | 42300 | 23400 | 18.7 |  | 87200 | 49800 | 35.3 | #VALUE! | #VALUE! | – | – | #VALUE! | #VALUE! | – | – | – | – | – | – | – | – | – | – | – | – | 42.4 | 0.89 | – | [16 empty] | – | – | – | – | – | – | – | bar: Iw to PA
2L2-1/2X2-1/2X3/8 |  |  | 17.6 | 2230 | 63.5 | – | – | – | – | – | – | – | 63.5 | – | – | – | – | – | – | 9.53 | – | – | – | – | – | – | 19.3 | – | – | 8.79 | – | 6.67 | – | – | – | – |  | 33100 | 18400 | 19 |  | 42900 | 25900 | 27.2 | #VALUE! | #VALUE! | – | – | #VALUE! | #VALUE! | – | – | – | – | – | – | – | – | – | – | – | – | 36.1 | 0.839 | – | [16 empty] | – | – | – | – | – | – | – | bar: Iw to PA
2L2-1/2X2-1/2X3/8X3/8 |  |  | 17.6 | 2230 | 63.5 | – | – | – | – | – | – | – | 63.5 | – | – | – | – | – | – | 9.53 | – | – | – | – | – | – | 19.3 | – | – | 8.79 | – | 6.67 | – | – | – | – |  | 33100 | 18400 | 19 |  | 53600 | 31000 | 30.7 | #VALUE! | #VALUE! | – | – | #VALUE! | #VALUE! | – | – | – | – | – | – | – | – | – | – | – | – | 38.9 | 0.861 | – | [16 empty] | – | – | – | – | – | – | – | bar: Iw to PA
2L2-1/2X2-1/2X3/8X3/4 |  |  | 17.6 | 2230 | 63.5 | – | – | – | – | – | – | – | 63.5 | – | – | – | – | – | – | 9.53 | – | – | – | – | – | – | 19.3 | – | – | 8.79 | – | 6.67 | – | – | – | – |  | 33100 | 18400 | 19 |  | 64200 | 36500 | 34.5 | #VALUE! | #VALUE! | – | – | #VALUE! | #VALUE! | – | – | – | – | – | – | – | – | – | – | – | – | 41.9 | 0.881 | – | [16 empty] | – | – | – | – | – | – | – | bar: Iw to PA
2L2-1/2X2-1/2X5/16 |  |  | 14.8 | 1880 | 63.5 | – | – | – | – | – | – | – | 63.5 | – | – | – | – | – | – | 7.94 | – | – | – | – | – | – | 18.7 | – | – | 7.42 | – | 7.99 | – | – | – | – |  | 28000 | 15500 | 19.2 |  | 35200 | 21100 | 26.7 | #VALUE! | #VALUE! | – | – | #VALUE! | #VALUE! | – | – | – | – | – | – | – | – | – | – | – | – | 36.1 | 0.834 | – | [16 empty] | – | – | – | – | – | – | – | bar: Iw to PA
2L2-1/2X2-1/2X5/16X3/8 |  |  | 14.8 | 1880 | 63.5 | – | – | – | – | – | – | – | 63.5 | – | – | – | – | – | – | 7.94 | – | – | – | – | – | – | 18.7 | – | – | 7.42 | – | 7.99 | – | – | – | – |  | 28000 | 15500 | 19.2 |  | 44100 | 25200 | 30.2 | #VALUE! | #VALUE! | – | – | #VALUE! | #VALUE! | – | – | – | – | – | – | – | – | – | – | – | – | 38.9 | 0.856 | – | [16 empty] | – | – | – | – | – | – | – | bar: Iw to PA
2L2-1/2X2-1/2X5/16X3/4 |  |  | 14.8 | 1880 | 63.5 | – | – | – | – | – | – | – | 63.5 | – | – | – | – | – | – | 7.94 | – | – | – | – | – | – | 18.7 | – | – | 7.42 | – | 7.99 | – | – | – | – |  | 28000 | 15500 | 19.2 |  | 53100 | 29800 | 34 | #VALUE! | #VALUE! | – | – | #VALUE! | #VALUE! | – | – | – | – | – | – | – | – | – | – | – | – | 41.9 | 0.876 | – | [16 empty] | – | – | – | – | – | – | – | bar: Iw to PA
2L2-1/2X2-1/2X1/4 |  |  | 12.2 | 1540 | 63.5 | – | – | – | – | – | – | – | 63.5 | – | – | – | – | – | – | 6.35 | – | – | – | – | – | – | 18.1 | – | – | 6.05 | – | 10 | – | – | – | – |  | 22800 | 12700 | 19.4 |  | 27700 | 16900 | 26.4 | #VALUE! | #VALUE! | – | – | #VALUE! | #VALUE! | – | – | – | – | – | – | – | – | – | – | – | – | 36.1 | 0.829 | – | [16 empty] | – | – | – | – | – | – | – | bar: Iw to PA
2L2-1/2X2-1/2X1/4X3/8 |  |  | 12.2 | 1540 | 63.5 | – | – | – | – | – | – | – | 63.5 | – | – | – | – | – | – | 6.35 | – | – | – | – | – | – | 18.1 | – | – | 6.05 | – | 10 | – | – | – | – |  | 22800 | 12700 | 19.4 |  | 35100 | 20200 | 30 | #VALUE! | #VALUE! | – | – | #VALUE! | #VALUE! | – | – | – | – | – | – | – | – | – | – | – | – | 38.6 | 0.852 | – | [16 empty] | – | – | – | – | – | – | – | bar: Iw to PA
2L2-1/2X2-1/2X1/4X3/4 |  |  | 12.2 | 1540 | 63.5 | – | – | – | – | – | – | – | 63.5 | – | – | – | – | – | – | 6.35 | – | – | – | – | – | – | 18.1 | – | – | 6.05 | – | 10 | – | – | – | – |  | 22800 | 12700 | 19.4 |  | 42300 | 23900 | 33.8 | #VALUE! | #VALUE! | – | – | #VALUE! | #VALUE! | – | – | – | – | – | – | – | – | – | – | – | – | 41.7 | 0.872 | – | [16 empty] | – | – | – | – | – | – | – | bar: Iw to PA
2L2-1/2X2-1/2X3/16 |  |  | 9.2 | 1160 | 63.5 | – | – | – | – | – | – | – | 63.5 | – | – | – | – | – | – | 4.76 | – | – | – | – | – | – | 17.4 | – | – | 4.57 | – | 13.3 | – | – | – | – |  | 17400 | 9670 | 19.6 |  | 20300 | 12500 | 26.2 | #VALUE! | #VALUE! | – | – | #VALUE! | #VALUE! | – | – | – | – | – | – | – | – | – | – | – | – | 36.1 | 0.825 | – | [16 empty] | – | – | – | – | – | – | – | bar: Iw to PA
2L2-1/2X2-1/2X3/16X3/8 |  |  | 9.2 | 1160 | 63.5 | – | – | – | – | – | – | – | 63.5 | – | – | – | – | – | – | 4.76 | – | – | – | – | – | – | 17.4 | – | – | 4.57 | – | 13.3 | – | – | – | – |  | 17400 | 9670 | 19.6 |  | 25900 | 15000 | 29.7 | #VALUE! | #VALUE! | – | – | #VALUE! | #VALUE! | – | – | – | – | – | – | – | – | – | – | – | – | 38.6 | 0.847 | – | [16 empty] | – | – | – | – | – | – | – | bar: Iw to PA
2L2-1/2X2-1/2X3/16X3/4 |  |  | 9.2 | 1160 | 63.5 | – | – | – | – | – | – | – | 63.5 | – | – | – | – | – | – | 4.76 | – | – | – | – | – | – | 17.4 | – | – | 4.57 | – | 13.3 | – | – | – | – |  | 17400 | 9670 | 19.6 |  | 31300 | 17500 | 33.3 | #VALUE! | #VALUE! | – | – | #VALUE! | #VALUE! | – | – | – | – | – | – | – | – | – | – | – | – | 41.4 | 0.868 | – | [16 empty] | – | – | – | – | – | – | – | bar: Iw to PA
2L2X2X3/8 |  |  | 14 | 1770 | 50.8 | – | – | – | – | – | – | – | 50.8 | – | – | – | – | – | – | 9.53 | – | – | – | – | – | – | 16.1 | – | – | 8.71 | – | 5.33 | – | – | – | – |  | 20600 | 11400 | 15 |  | 28300 | 16700 | 22 | #VALUE! | #VALUE! | – | – | #VALUE! | #VALUE! | – | – | – | – | – | – | – | – | – | – | – | – | 29 | 0.847 | – | [16 empty] | – | – | – | – | – | – | – | bar: Iw to PA
2L2X2X3/8X3/8 |  |  | 14 | 1770 | 50.8 | – | – | – | – | – | – | – | 50.8 | – | – | – | – | – | – | 9.53 | – | – | – | – | – | – | 16.1 | – | – | 8.71 | – | 5.33 | – | – | – | – |  | 20600 | 11400 | 15 |  | 36900 | 21000 | 25.7 | #VALUE! | #VALUE! | – | – | #VALUE! | #VALUE! | – | – | – | – | – | – | – | – | – | – | – | – | 31.8 | 0.874 | – | [16 empty] | – | – | – | – | – | – | – | bar: Iw to PA
2L2X2X3/8X3/4 |  |  | 14 | 1770 | 50.8 | – | – | – | – | – | – | – | 50.8 | – | – | – | – | – | – | 9.53 | – | – | – | – | – | – | 16.1 | – | – | 8.71 | – | 5.33 | – | – | – | – |  | 20600 | 11400 | 15 |  | 45200 | 25900 | 29.7 | #VALUE! | #VALUE! | – | – | #VALUE! | #VALUE! | – | – | – | – | – | – | – | – | – | – | – | – | 35.1 | 0.897 | – | [16 empty] | – | – | – | – | – | – | – | bar: Iw to PA
2L2X2X5/16 |  |  | 11.6 | 1500 | 50.8 | – | – | – | – | – | – | – | 50.8 | – | – | – | – | – | – | 7.94 | – | – | – | – | – | – | 15.5 | – | – | 7.37 | – | 6.39 | – | – | – | – |  | 17500 | 9770 | 15.2 |  | 23100 | 13800 | 21.7 | #VALUE! | #VALUE! | – | – | #VALUE! | #VALUE! | – | – | – | – | – | – | – | – | – | – | – | – | 29 | 0.841 | – | [16 empty] | – | – | – | – | – | – | – | bar: Iw to PA
2L2X2X5/16X3/8 |  |  | 11.6 | 1500 | 50.8 | – | – | – | – | – | – | – | 50.8 | – | – | – | – | – | – | 7.94 | – | – | – | – | – | – | 15.5 | – | – | 7.37 | – | 6.39 | – | – | – | – |  | 17500 | 9770 | 15.2 |  | 30300 | 17200 | 25.3 | #VALUE! | #VALUE! | – | – | #VALUE! | #VALUE! | – | – | – | – | – | – | – | – | – | – | – | – | 31.8 | 0.868 | – | [16 empty] | – | – | – | – | – | – | – | bar: Iw to PA
2L2X2X5/16X3/4 |  |  | 11.6 | 1500 | 50.8 | – | – | – | – | – | – | – | 50.8 | – | – | – | – | – | – | 7.94 | – | – | – | – | – | – | 15.5 | – | – | 7.37 | – | 6.39 | – | – | – | – |  | 17500 | 9770 | 15.2 |  | 37400 | 21100 | 29.2 | #VALUE! | #VALUE! | – | – | #VALUE! | #VALUE! | – | – | – | – | – | – | – | – | – | – | – | – | 34.8 | 0.891 | – | [16 empty] | – | – | – | – | – | – | – | bar: Iw to PA
2L2X2X1/4 |  |  | 9.4 | 1220 | 50.8 | – | – | – | – | – | – | – | 50.8 | – | – | – | – | – | – | 6.35 | – | – | – | – | – | – | 14.9 | – | – | 5.99 | – | 8 | – | – | – | – |  | 14400 | 8000 | 15.4 |  | 18200 | 11000 | 21.4 | #VALUE! | #VALUE! | – | – | #VALUE! | #VALUE! | – | – | – | – | – | – | – | – | – | – | – | – | 28.7 | 0.835 | – | [16 empty] | – | – | – | – | – | – | – | bar: Iw to PA
2L2X2X1/4X3/8 |  |  | 9.4 | 1220 | 50.8 | – | – | – | – | – | – | – | 50.8 | – | – | – | – | – | – | 6.35 | – | – | – | – | – | – | 14.9 | – | – | 5.99 | – | 8 | – | – | – | – |  | 14400 | 8000 | 15.4 |  | 23900 | 13600 | 24.9 | #VALUE! | #VALUE! | – | – | #VALUE! | #VALUE! | – | – | – | – | – | – | – | – | – | – | – | – | 31.5 | 0.862 | – | [16 empty] | – | – | – | – | – | – | – | bar: Iw to PA
2L2X2X1/4X3/4 |  |  | 9.4 | 1220 | 50.8 | – | – | – | – | – | – | – | 50.8 | – | – | – | – | – | – | 6.35 | – | – | – | – | – | – | 14.9 | – | – | 5.99 | – | 8 | – | – | – | – |  | 14400 | 8000 | 15.4 |  | 29700 | 17000 | 29 | #VALUE! | #VALUE! | – | – | #VALUE! | #VALUE! | – | – | – | – | – | – | – | – | – | – | – | – | 34.8 | 0.886 | – | [16 empty] | – | – | – | – | – | – | – | bar: Iw to PA
2L2X2X3/16 |  |  | 7.2 | 929 | 50.8 | – | – | – | – | – | – | – | 50.8 | – | – | – | – | – | – | 4.76 | – | – | – | – | – | – | 14.2 | – | – | 4.6 | – | 10.6 | – | – | – | – |  | 11100 | 6160 | 15.5 |  | 13300 | 8140 | 21.1 | #VALUE! | #VALUE! | – | – | #VALUE! | #VALUE! | – | – | – | – | – | – | – | – | – | – | – | – | 28.7 | 0.83 | – | [16 empty] | – | – | – | – | – | – | – | bar: Iw to PA
2L2X2X3/16X3/8 |  |  | 7.2 | 929 | 50.8 | – | – | – | – | – | – | – | 50.8 | – | – | – | – | – | – | 4.76 | – | – | – | – | – | – | 14.2 | – | – | 4.6 | – | 10.6 | – | – | – | – |  | 11100 | 6160 | 15.5 |  | 17700 | 10100 | 24.6 | #VALUE! | #VALUE! | – | – | #VALUE! | #VALUE! | – | – | – | – | – | – | – | – | – | – | – | – | 31.5 | 0.857 | – | [16 empty] | – | – | – | – | – | – | – | bar: Iw to PA
2L2X2X3/16X3/4 |  |  | 7.2 | 929 | 50.8 | – | – | – | – | – | – | – | 50.8 | – | – | – | – | – | – | 4.76 | – | – | – | – | – | – | 14.2 | – | – | 4.6 | – | 10.6 | – | – | – | – |  | 11100 | 6160 | 15.5 |  | 22100 | 12500 | 28.4 | #VALUE! | #VALUE! | – | – | #VALUE! | #VALUE! | – | – | – | – | – | – | – | – | – | – | – | – | 34.5 | 0.882 | – | [16 empty] | – | – | – | – | – | – | – | bar: Iw to PA
2L2X2X1/8 |  |  | 4.8 | 634 | 50.8 | – | – | – | – | – | – | – | 50.8 | – | – | – | – | – | – | 3.18 | – | – | – | – | – | – | 13.6 | – | – | 3.12 | – | 16 | – | – | – | – |  | 7540 | 4230 | 15.7 |  | 8590 | 5370 | 20.8 | #VALUE! | #VALUE! | – | – | #VALUE! | #VALUE! | – | – | – | – | – | – | – | – | – | – | – | – | 28.7 | 0.826 | – | [16 empty] | – | – | – | – | – | – | – | bar: Iw to PA
2L2X2X1/8X3/8 |  |  | 4.8 | 634 | 50.8 | – | – | – | – | – | – | – | 50.8 | – | – | – | – | – | – | 3.18 | – | – | – | – | – | – | 13.6 | – | – | 3.12 | – | 16 | – | – | – | – |  | 7540 | 4230 | 15.7 |  | 11600 | 6650 | 24.2 | #VALUE! | #VALUE! | – | – | #VALUE! | #VALUE! | – | – | – | – | – | – | – | – | – | – | – | – | 31.2 | 0.853 | – | [16 empty] | – | – | – | – | – | – | – | bar: Iw to PA
2L2X2X1/8X3/4 |  |  | 4.8 | 634 | 50.8 | – | – | – | – | – | – | – | 50.8 | – | – | – | – | – | – | 3.18 | – | – | – | – | – | – | 13.6 | – | – | 3.12 | – | 16 | – | – | – | – |  | 7540 | 4230 | 15.7 |  | 14600 | 8210 | 27.9 | #VALUE! | #VALUE! | – | – | #VALUE! | #VALUE! | – | – | – | – | – | – | – | – | – | – | – | – | 34.3 | 0.877 | – | [16 empty] | – | – | – | – | – | – | – | bar: Iw to PA
2L8X6X1LLBB |  |  | 131 | 16900 | 203 | – | – | – | – | – | – | – | 152 | – | – | – | – | – | – | 25.4 | – | – | – | – | – | – | 67.3 | – | – | 36.8 | – | 8 | – | – | – | – |  | 895000 | 495000 | 63.2 |  | 708000 | 410000 | 60.7 | #VALUE! | #VALUE! | – | – | #VALUE! | #VALUE! | – | – | – | – | – | – | – | – | – | – | – | – | 103 | 0.721 | – | [16 empty] | – | – | – | – | – | – | – | bar: Iw to PA
2L8X6X1X3/8LLBB |  |  | 131 | 16900 | 203 | – | – | – | – | – | – | – | 152 | – | – | – | – | – | – | 25.4 | – | – | – | – | – | – | 67.3 | – | – | 36.8 | – | 8 | – | – | – | – |  | 895000 | 495000 | 63.2 |  | 788000 | 439000 | 64 | #VALUE! | #VALUE! | – | – | #VALUE! | #VALUE! | – | – | – | – | – | – | – | – | – | – | – | – | 105 | 0.732 | – | [16 empty] | – | – | – | – | – | – | – | bar: Iw to PA
2L8X6X1X3/4LLBB |  |  | 131 | 16900 | 203 | – | – | – | – | – | – | – | 152 | – | – | – | – | – | – | 25.4 | – | – | – | – | – | – | 67.3 | – | – | 36.8 | – | 8 | – | – | – | – |  | 895000 | 495000 | 63.2 |  | 870000 | 475000 | 67.6 | #VALUE! | #VALUE! | – | – | #VALUE! | #VALUE! | – | – | – | – | – | – | – | – | – | – | – | – | 107 | 0.742 | – | [16 empty] | – | – | – | – | – | – | – | bar: Iw to PA
2L8X6X7/8LLBB |  |  | 116 | 14800 | 203 | – | – | – | – | – | – | – | 152 | – | – | – | – | – | – | 22.2 | – | – | – | – | – | – | 66 | – | – | 36.3 | – | 9.14 | – | – | – | – |  | 796000 | 439000 | 63.5 |  | 603000 | 352000 | 60.2 | #VALUE! | #VALUE! | – | – | #VALUE! | #VALUE! | – | – | – | – | – | – | – | – | – | – | – | – | 103 | 0.718 | – | [16 empty] | – | – | – | – | – | – | – | bar: Iw to PA
2L8X6X7/8X3/8LLBB |  |  | 116 | 14800 | 203 | – | – | – | – | – | – | – | 152 | – | – | – | – | – | – | 22.2 | – | – | – | – | – | – | 66 | – | – | 36.3 | – | 9.14 | – | – | – | – |  | 796000 | 439000 | 63.5 |  | 674000 | 382000 | 63.5 | #VALUE! | #VALUE! | – | – | #VALUE! | #VALUE! | – | – | – | – | – | – | – | – | – | – | – | – | 105 | 0.728 | – | [16 empty] | – | – | – | – | – | – | – | bar: Iw to PA
2L8X6X7/8X3/4LLBB |  |  | 116 | 14800 | 203 | – | – | – | – | – | – | – | 152 | – | – | – | – | – | – | 22.2 | – | – | – | – | – | – | 66 | – | – | 36.3 | – | 9.14 | – | – | – | – |  | 796000 | 439000 | 63.5 |  | 744000 | 408000 | 66.8 | #VALUE! | #VALUE! | – | – | #VALUE! | #VALUE! | – | – | – | – | – | – | – | – | – | – | – | – | 107 | 0.739 | – | [16 empty] | – | – | – | – | – | – | – | bar: Iw to PA
2L8X6X3/4LLBB |  |  | 100 | 12900 | 203 | – | – | – | – | – | – | – | 152 | – | – | – | – | – | – | 19.1 | – | – | – | – | – | – | 64.8 | – | – | 34 | – | 10.7 | – | – | – | – |  | 692000 | 383000 | 64 |  | 511000 | 300000 | 59.7 | #VALUE! | #VALUE! | – | – | #VALUE! | #VALUE! | – | – | – | – | – | – | – | – | – | – | – | – | 103 | 0.714 | – | [16 empty] | – | – | – | – | – | – | – | bar: Iw to PA
2L8X6X3/4X3/8LLBB |  |  | 100 | 12900 | 203 | – | – | – | – | – | – | – | 152 | – | – | – | – | – | – | 19.1 | – | – | – | – | – | – | 64.8 | – | – | 34 | – | 10.7 | – | – | – | – |  | 692000 | 383000 | 64 |  | 572000 | 323000 | 62.7 | #VALUE! | #VALUE! | – | – | #VALUE! | #VALUE! | – | – | – | – | – | – | – | – | – | – | – | – | 105 | 0.725 | – | [16 empty] | – | – | – | – | – | – | – | bar: Iw to PA
2L8X6X3/4X3/4LLBB |  |  | 100 | 12900 | 203 | – | – | – | – | – | – | – | 152 | – | – | – | – | – | – | 19.1 | – | – | – | – | – | – | 64.8 | – | – | 34 | – | 10.7 | – | – | – | – |  | 692000 | 383000 | 64 |  | 634000 | 349000 | 66.3 | #VALUE! | #VALUE! | – | – | #VALUE! | #VALUE! | – | – | – | – | – | – | – | – | – | – | – | – | 107 | 0.735 | – | [16 empty] | – | – | – | – | – | – | – | bar: Iw to PA
2L8X6X5/8LLBB |  |  | 84.4 | 10800 | 203 | – | – | – | – | – | – | – | 152 | – | – | – | – | – | – | 15.9 | – | – | – | – | – | – | 63.5 | – | – | 32.3 | – | 12.8 | – | – | – | – |  | 587000 | 323000 | 64.5 |  | 416000 | 249000 | 59.2 | #VALUE! | #VALUE! | – | – | #VALUE! | #VALUE! | – | – | – | – | – | – | – | – | – | – | – | – | 104 | 0.712 | – | [16 empty] | – | – | – | – | – | – | – | bar: Iw to PA
2L8X6X5/8X3/8LLBB |  |  | 84.4 | 10800 | 203 | – | – | – | – | – | – | – | 152 | – | – | – | – | – | – | 15.9 | – | – | – | – | – | – | 63.5 | – | – | 32.3 | – | 12.8 | – | – | – | – |  | 587000 | 323000 | 64.5 |  | 469000 | 267000 | 62.2 | #VALUE! | #VALUE! | – | – | #VALUE! | #VALUE! | – | – | – | – | – | – | – | – | – | – | – | – | 106 | 0.722 | – | [16 empty] | – | – | – | – | – | – | – | bar: Iw to PA
2L8X6X5/8X3/4LLBB |  |  | 84.4 | 10800 | 203 | – | – | – | – | – | – | – | 152 | – | – | – | – | – | – | 15.9 | – | – | – | – | – | – | 63.5 | – | – | 32.3 | – | 12.8 | – | – | – | – |  | 587000 | 323000 | 64.5 |  | 519000 | 290000 | 65.8 | #VALUE! | #VALUE! | – | – | #VALUE! | #VALUE! | – | – | – | – | – | – | – | – | – | – | – | – | 108 | 0.732 | – | [16 empty] | – | – | – | – | – | – | – | bar: Iw to PA
2L8X6X9/16LLBB |  |  | 76.2 | 9810 | 203 | – | – | – | – | – | – | – | 152 | – | – | – | – | – | – | 14.3 | – | – | – | – | – | – | 63 | – | – | 31.5 | – | 14.2 | – | – | – | – |  | 531000 | 293000 | 64.8 |  | 372000 | 223000 | 58.9 | #VALUE! | #VALUE! | – | – | #VALUE! | #VALUE! | – | – | – | – | – | – | – | – | – | – | – | – | 104 | 0.71 | – | [16 empty] | – | – | – | – | – | – | – | bar: Iw to PA
2L8X6X9/16X3/8LLBB |  |  | 76.2 | 9810 | 203 | – | – | – | – | – | – | – | 152 | – | – | – | – | – | – | 14.3 | – | – | – | – | – | – | 63 | – | – | 31.5 | – | 14.2 | – | – | – | – |  | 531000 | 293000 | 64.8 |  | 418000 | 239000 | 62 | #VALUE! | #VALUE! | – | – | #VALUE! | #VALUE! | – | – | – | – | – | – | – | – | – | – | – | – | 106 | 0.72 | – | [16 empty] | – | – | – | – | – | – | – | bar: Iw to PA
2L8X6X9/16X3/4LLBB |  |  | 76.2 | 9810 | 203 | – | – | – | – | – | – | – | 152 | – | – | – | – | – | – | 14.3 | – | – | – | – | – | – | 63 | – | – | 31.5 | – | 14.2 | – | – | – | – |  | 531000 | 293000 | 64.8 |  | 465000 | 259000 | 65.5 | #VALUE! | #VALUE! | – | – | #VALUE! | #VALUE! | – | – | – | – | – | – | – | – | – | – | – | – | 108 | 0.731 | – | [16 empty] | – | – | – | – | – | – | – | bar: Iw to PA
2L8X6X1/2LLBB |  |  | 68.2 | 8770 | 203 | – | – | – | – | – | – | – | 152 | – | – | – | – | – | – | 12.7 | – | – | – | – | – | – | 62.5 | – | – | 30.5 | – | 16 | – | – | – | – |  | 479000 | 262000 | 64.8 |  | 326000 | 198000 | 58.7 | #VALUE! | #VALUE! | – | – | #VALUE! | #VALUE! | – | – | – | – | – | – | – | – | – | – | – | – | 104 | 0.709 | – | [16 empty] | – | – | – | – | – | – | – | bar: Iw to PA
2L8X6X1/2X3/8LLBB |  |  | 68.2 | 8770 | 203 | – | – | – | – | – | – | – | 152 | – | – | – | – | – | – | 12.7 | – | – | – | – | – | – | 62.5 | – | – | 30.5 | – | 16 | – | – | – | – |  | 479000 | 262000 | 64.8 |  | 367000 | 213000 | 61.7 | #VALUE! | #VALUE! | – | – | #VALUE! | #VALUE! | – | – | – | – | – | – | – | – | – | – | – | – | 106 | 0.719 | – | [16 empty] | – | – | – | – | – | – | – | bar: Iw to PA
2L8X6X1/2X3/4LLBB |  |  | 68.2 | 8770 | 203 | – | – | – | – | – | – | – | 152 | – | – | – | – | – | – | 12.7 | – | – | – | – | – | – | 62.5 | – | – | 30.5 | – | 16 | – | – | – | – |  | 479000 | 262000 | 64.8 |  | 410000 | 229000 | 65 | #VALUE! | #VALUE! | – | – | #VALUE! | #VALUE! | – | – | – | – | – | – | – | – | – | – | – | – | 108 | 0.729 | – | [16 empty] | – | – | – | – | – | – | – | bar: Iw to PA
2L8X6X7/16LLBB |  |  | 59.8 | 7740 | 203 | – | – | – | – | – | – | – | 152 | – | – | – | – | – | – | 11.1 | – | – | – | – | – | – | 61.7 | – | – | 29.2 | – | 18.3 | – | – | – | – |  | 423000 | 231000 | 65 |  | 283000 | 174000 | 58.4 | #VALUE! | #VALUE! | – | – | #VALUE! | #VALUE! | – | – | – | – | – | – | – | – | – | – | – | – | 104 | 0.708 | – | [16 empty] | – | – | – | – | – | – | – | bar: Iw to PA
2L8X6X7/16X3/8LLBB |  |  | 59.8 | 7740 | 203 | – | – | – | – | – | – | – | 152 | – | – | – | – | – | – | 11.1 | – | – | – | – | – | – | 61.7 | – | – | 29.2 | – | 18.3 | – | – | – | – |  | 423000 | 231000 | 65 |  | 320000 | 187000 | 61.5 | #VALUE! | #VALUE! | – | – | #VALUE! | #VALUE! | – | – | – | – | – | – | – | – | – | – | – | – | 106 | 0.718 | – | [16 empty] | – | – | – | – | – | – | – | bar: Iw to PA
2L8X6X7/16X3/4LLBB |  |  | 59.8 | 7740 | 203 | – | – | – | – | – | – | – | 152 | – | – | – | – | – | – | 11.1 | – | – | – | – | – | – | 61.7 | – | – | 29.2 | – | 18.3 | – | – | – | – |  | 423000 | 231000 | 65 |  | 356000 | 200000 | 64.8 | #VALUE! | #VALUE! | – | – | #VALUE! | #VALUE! | – | – | – | – | – | – | – | – | – | – | – | – | 108 | 0.728 | – | [16 empty] | – | – | – | – | – | – | – | bar: Iw to PA
2L8X4X1LLBB |  |  | 111 | 14300 | 203 | – | – | – | – | – | – | – | 102 | – | – | – | – | – | – | 25.4 | – | – | – | – | – | – | 77 | – | – | 62.2 | – | 8 | – | – | – | – |  | 796000 | 459000 | 63.8 |  | 379000 | 193000 | 37.1 | #VALUE! | #VALUE! | – | – | #VALUE! | #VALUE! | – | – | – | – | – | – | – | – | – | – | – | – | 98 | 0.568 | – | [16 empty] | – | – | – | – | – | – | – | bar: Iw to PA
2L8X4X1X3/8LLBB |  |  | 111 | 14300 | 203 | – | – | – | – | – | – | – | 102 | – | – | – | – | – | – | 25.4 | – | – | – | – | – | – | 77 | – | – | 62.2 | – | 8 | – | – | – | – |  | 796000 | 459000 | 63.8 |  | 447000 | 223000 | 40.6 | #VALUE! | #VALUE! | – | – | #VALUE! | #VALUE! | – | – | – | – | – | – | – | – | – | – | – | – | 99.3 | 0.58 | – | [16 empty] | – | – | – | – | – | – | – | bar: Iw to PA
2L8X4X1X3/4LLBB |  |  | 111 | 14300 | 203 | – | – | – | – | – | – | – | 102 | – | – | – | – | – | – | 25.4 | – | – | – | – | – | – | 77 | – | – | 62.2 | – | 8 | – | – | – | – |  | 796000 | 459000 | 63.8 |  | 515000 | 254000 | 44.5 | #VALUE! | #VALUE! | – | – | #VALUE! | #VALUE! | – | – | – | – | – | – | – | – | – | – | – | – | 101 | 0.594 | – | [16 empty] | – | – | – | – | – | – | – | bar: Iw to PA
2L8X4X7/8LLBB |  |  | 98.6 | 12600 | 203 | – | – | – | – | – | – | – | 102 | – | – | – | – | – | – | 22.2 | – | – | – | – | – | – | 75.9 | – | – | 61.2 | – | 9.14 | – | – | – | – |  | 711000 | 410000 | 64.3 |  | 320000 | 167000 | 36.6 | #VALUE! | #VALUE! | – | – | #VALUE! | #VALUE! | – | – | – | – | – | – | – | – | – | – | – | – | 98.3 | 0.566 | – | [16 empty] | – | – | – | – | – | – | – | bar: Iw to PA
2L8X4X7/8X3/8LLBB |  |  | 98.6 | 12600 | 203 | – | – | – | – | – | – | – | 102 | – | – | – | – | – | – | 22.2 | – | – | – | – | – | – | 75.9 | – | – | 61.2 | – | 9.14 | – | – | – | – |  | 711000 | 410000 | 64.3 |  | 380000 | 188000 | 39.9 | #VALUE! | #VALUE! | – | – | #VALUE! | #VALUE! | – | – | – | – | – | – | – | – | – | – | – | – | 99.6 | 0.577 | – | [16 empty] | – | – | – | – | – | – | – | bar: Iw to PA
2L8X4X7/8X3/4LLBB |  |  | 98.6 | 12600 | 203 | – | – | – | – | – | – | – | 102 | – | – | – | – | – | – | 22.2 | – | – | – | – | – | – | 75.9 | – | – | 61.2 | – | 9.14 | – | – | – | – |  | 711000 | 410000 | 64.3 |  | 441000 | 218000 | 43.7 | #VALUE! | #VALUE! | – | – | #VALUE! | #VALUE! | – | – | – | – | – | – | – | – | – | – | – | – | 101 | 0.59 | – | [16 empty] | – | – | – | – | – | – | – | bar: Iw to PA
2L8X4X3/4LLBB |  |  | 85.4 | 11000 | 203 | – | – | – | – | – | – | – | 102 | – | – | – | – | – | – | 19.1 | – | – | – | – | – | – | 74.7 | – | – | 59.4 | – | 10.7 | – | – | – | – |  | 619000 | 357000 | 64.8 |  | 264000 | 140000 | 36.1 | #VALUE! | #VALUE! | – | – | #VALUE! | #VALUE! | – | – | – | – | – | – | – | – | – | – | – | – | 98.6 | 0.564 | – | [16 empty] | – | – | – | – | – | – | – | bar: Iw to PA
2L8X4X3/4X3/8LLBB |  |  | 85.4 | 11000 | 203 | – | – | – | – | – | – | – | 102 | – | – | – | – | – | – | 19.1 | – | – | – | – | – | – | 74.7 | – | – | 59.4 | – | 10.7 | – | – | – | – |  | 619000 | 357000 | 64.8 |  | 316000 | 160000 | 39.4 | #VALUE! | #VALUE! | – | – | #VALUE! | #VALUE! | – | – | – | – | – | – | – | – | – | – | – | – | 99.8 | 0.575 | – | [16 empty] | – | – | – | – | – | – | – | bar: Iw to PA
2L8X4X3/4X3/4LLBB |  |  | 85.4 | 11000 | 203 | – | – | – | – | – | – | – | 102 | – | – | – | – | – | – | 19.1 | – | – | – | – | – | – | 74.7 | – | – | 59.4 | – | 10.7 | – | – | – | – |  | 619000 | 357000 | 64.8 |  | 369000 | 182000 | 42.9 | #VALUE! | #VALUE! | – | – | #VALUE! | #VALUE! | – | – | – | – | – | – | – | – | – | – | – | – | 101 | 0.587 | – | [16 empty] | – | – | – | – | – | – | – | bar: Iw to PA
2L8X4X5/8LLBB |  |  | 72 | 9230 | 203 | – | – | – | – | – | – | – | 102 | – | – | – | – | – | – | 15.9 | – | – | – | – | – | – | 73.4 | – | – | 57.7 | – | 12.8 | – | – | – | – |  | 528000 | 302000 | 65 |  | 211000 | 113000 | 35.3 | #VALUE! | #VALUE! | – | – | #VALUE! | #VALUE! | – | – | – | – | – | – | – | – | – | – | – | – | 98.8 | 0.562 | – | [16 empty] | – | – | – | – | – | – | – | bar: Iw to PA
2L8X4X5/8X3/8LLBB |  |  | 72 | 9230 | 203 | – | – | – | – | – | – | – | 102 | – | – | – | – | – | – | 15.9 | – | – | – | – | – | – | 73.4 | – | – | 57.7 | – | 12.8 | – | – | – | – |  | 528000 | 302000 | 65 |  | 256000 | 129000 | 38.6 | #VALUE! | #VALUE! | – | – | #VALUE! | #VALUE! | – | – | – | – | – | – | – | – | – | – | – | – | 100 | 0.573 | – | [16 empty] | – | – | – | – | – | – | – | bar: Iw to PA
2L8X4X5/8X3/4LLBB |  |  | 72 | 9230 | 203 | – | – | – | – | – | – | – | 102 | – | – | – | – | – | – | 15.9 | – | – | – | – | – | – | 73.4 | – | – | 57.7 | – | 12.8 | – | – | – | – |  | 528000 | 302000 | 65 |  | 300000 | 148000 | 42.2 | #VALUE! | #VALUE! | – | – | #VALUE! | #VALUE! | – | – | – | – | – | – | – | – | – | – | – | – | 101 | 0.585 | – | [16 empty] | – | – | – | – | – | – | – | bar: Iw to PA
2L8X4X9/16LLBB |  |  | 65.2 | 8390 | 203 | – | – | – | – | – | – | – | 102 | – | – | – | – | – | – | 14.3 | – | – | – | – | – | – | 72.6 | – | – | 56.6 | – | 14.2 | – | – | – | – |  | 479000 | 274000 | 65.3 |  | 187000 | 102000 | 35.1 | #VALUE! | #VALUE! | – | – | #VALUE! | #VALUE! | – | – | – | – | – | – | – | – | – | – | – | – | 99.1 | 0.562 | – | [16 empty] | – | – | – | – | – | – | – | bar: Iw to PA
2L8X4X9/16X3/8LLBB |  |  | 65.2 | 8390 | 203 | – | – | – | – | – | – | – | 102 | – | – | – | – | – | – | 14.3 | – | – | – | – | – | – | 72.6 | – | – | 56.6 | – | 14.2 | – | – | – | – |  | 479000 | 274000 | 65.3 |  | 226000 | 116000 | 38.4 | #VALUE! | #VALUE! | – | – | #VALUE! | #VALUE! | – | – | – | – | – | – | – | – | – | – | – | – | 100 | 0.572 | – | [16 empty] | – | – | – | – | – | – | – | bar: Iw to PA
2L8X4X9/16X3/4LLBB |  |  | 65.2 | 8390 | 203 | – | – | – | – | – | – | – | 102 | – | – | – | – | – | – | 14.3 | – | – | – | – | – | – | 72.6 | – | – | 56.6 | – | 14.2 | – | – | – | – |  | 479000 | 274000 | 65.3 |  | 267000 | 133000 | 41.9 | #VALUE! | #VALUE! | – | – | #VALUE! | #VALUE! | – | – | – | – | – | – | – | – | – | – | – | – | 102 | 0.584 | – | [16 empty] | – | – | – | – | – | – | – | bar: Iw to PA
2L8X4X1/2LLBB |  |  | 58.4 | 7480 | 203 | – | – | – | – | – | – | – | 102 | – | – | – | – | – | – | 12.7 | – | – | – | – | – | – | 72.1 | – | – | 55.9 | – | 16 | – | – | – | – |  | 429000 | 246000 | 65.5 |  | 162000 | 90500 | 35.1 | #VALUE! | #VALUE! | – | – | #VALUE! | #VALUE! | – | – | – | – | – | – | – | – | – | – | – | – | 99.1 | 0.561 | – | [16 empty] | – | – | – | – | – | – | – | bar: Iw to PA
2L8X4X1/2X3/8LLBB |  |  | 58.4 | 7480 | 203 | – | – | – | – | – | – | – | 102 | – | – | – | – | – | – | 12.7 | – | – | – | – | – | – | 72.1 | – | – | 55.9 | – | 16 | – | – | – | – |  | 429000 | 246000 | 65.5 |  | 198000 | 102000 | 38.1 | #VALUE! | #VALUE! | – | – | #VALUE! | #VALUE! | – | – | – | – | – | – | – | – | – | – | – | – | 100 | 0.571 | – | [16 empty] | – | – | – | – | – | – | – | bar: Iw to PA
2L8X4X1/2X3/4LLBB |  |  | 58.4 | 7480 | 203 | – | – | – | – | – | – | – | 102 | – | – | – | – | – | – | 12.7 | – | – | – | – | – | – | 72.1 | – | – | 55.9 | – | 16 | – | – | – | – |  | 429000 | 246000 | 65.5 |  | 234000 | 115000 | 41.4 | #VALUE! | #VALUE! | – | – | #VALUE! | #VALUE! | – | – | – | – | – | – | – | – | – | – | – | – | 102 | 0.583 | – | [16 empty] | – | – | – | – | – | – | – | bar: Iw to PA
2L8X4X7/16LLBB |  |  | 51.2 | 6580 | 203 | – | – | – | – | – | – | – | 102 | – | – | – | – | – | – | 11.1 | – | – | – | – | – | – | 71.4 | – | – | 54.9 | – | 18.3 | – | – | – | – |  | 380000 | 216000 | 65.8 |  | 139000 | 78300 | 34.8 | #VALUE! | #VALUE! | – | – | #VALUE! | #VALUE! | – | – | – | – | – | – | – | – | – | – | – | – | 99.3 | 0.561 | – | [16 empty] | – | – | – | – | – | – | – | bar: Iw to PA
2L8X4X7/16X3/8LLBB |  |  | 51.2 | 6580 | 203 | – | – | – | – | – | – | – | 102 | – | – | – | – | – | – | 11.1 | – | – | – | – | – | – | 71.4 | – | – | 54.9 | – | 18.3 | – | – | – | – |  | 380000 | 216000 | 65.8 |  | 170000 | 88500 | 37.8 | #VALUE! | #VALUE! | – | – | #VALUE! | #VALUE! | – | – | – | – | – | – | – | – | – | – | – | – | 100 | 0.571 | – | [16 empty] | – | – | – | – | – | – | – | bar: Iw to PA
2L8X4X7/16X3/4LLBB |  |  | 51.2 | 6580 | 203 | – | – | – | – | – | – | – | 102 | – | – | – | – | – | – | 11.1 | – | – | – | – | – | – | 71.4 | – | – | 54.9 | – | 18.3 | – | – | – | – |  | 380000 | 216000 | 65.8 |  | 202000 | 100000 | 41.1 | #VALUE! | #VALUE! | – | – | #VALUE! | #VALUE! | – | – | – | – | – | – | – | – | – | – | – | – | 102 | 0.582 | – | [16 empty] | – | – | – | – | – | – | – | bar: Iw to PA
2L7X4X3/4LLBB |  |  | 77.6 | 10000 | 178 | – | – | – | – | – | – | – | 102 | – | – | – | – | – | – | 19.1 | – | – | – | – | – | – | 63.5 | – | – | 46.7 | – | 9.33 | – | – | – | – |  | 485000 | 275000 | 56.1 |  | 254000 | 139000 | 37.6 | #VALUE! | #VALUE! | – | – | #VALUE! | #VALUE! | – | – | – | – | – | – | – | – | – | – | – | – | 86.6 | 0.611 | – | [16 empty] | – | – | – | – | – | – | – | bar: Iw to PA
2L7X4X3/4X3/8LLBB |  |  | 77.6 | 10000 | 178 | – | – | – | – | – | – | – | 102 | – | – | – | – | – | – | 19.1 | – | – | – | – | – | – | 63.5 | – | – | 46.7 | – | 9.33 | – | – | – | – |  | 485000 | 275000 | 56.1 |  | 302000 | 157000 | 40.9 | #VALUE! | #VALUE! | – | – | #VALUE! | #VALUE! | – | – | – | – | – | – | – | – | – | – | – | – | 88.1 | 0.624 | – | [16 empty] | – | – | – | – | – | – | – | bar: Iw to PA
2L7X4X3/4X3/4LLBB |  |  | 77.6 | 10000 | 178 | – | – | – | – | – | – | – | 102 | – | – | – | – | – | – | 19.1 | – | – | – | – | – | – | 63.5 | – | – | 46.7 | – | 9.33 | – | – | – | – |  | 485000 | 275000 | 56.1 |  | 349000 | 179000 | 44.5 | #VALUE! | #VALUE! | – | – | #VALUE! | #VALUE! | – | – | – | – | – | – | – | – | – | – | – | – | 89.7 | 0.639 | – | [16 empty] | – | – | – | – | – | – | – | bar: Iw to PA
2L7X4X5/8LLBB |  |  | 65.4 | 8390 | 178 | – | – | – | – | – | – | – | 102 | – | – | – | – | – | – | 15.9 | – | – | – | – | – | – | 62.2 | – | – | 45.7 | – | 11.2 | – | – | – | – |  | 410000 | 233000 | 56.6 |  | 205000 | 112000 | 36.8 | #VALUE! | #VALUE! | – | – | #VALUE! | #VALUE! | – | – | – | – | – | – | – | – | – | – | – | – | 86.9 | 0.608 | – | [16 empty] | – | – | – | – | – | – | – | bar: Iw to PA
2L7X4X5/8X3/8LLBB |  |  | 65.4 | 8390 | 178 | – | – | – | – | – | – | – | 102 | – | – | – | – | – | – | 15.9 | – | – | – | – | – | – | 62.2 | – | – | 45.7 | – | 11.2 | – | – | – | – |  | 410000 | 233000 | 56.6 |  | 244000 | 127000 | 40.1 | #VALUE! | #VALUE! | – | – | #VALUE! | #VALUE! | – | – | – | – | – | – | – | – | – | – | – | – | 88.1 | 0.621 | – | [16 empty] | – | – | – | – | – | – | – | bar: Iw to PA
2L7X4X5/8X3/4LLBB |  |  | 65.4 | 8390 | 178 | – | – | – | – | – | – | – | 102 | – | – | – | – | – | – | 15.9 | – | – | – | – | – | – | 62.2 | – | – | 45.7 | – | 11.2 | – | – | – | – |  | 410000 | 233000 | 56.6 |  | 283000 | 146000 | 43.9 | #VALUE! | #VALUE! | – | – | #VALUE! | #VALUE! | – | – | – | – | – | – | – | – | – | – | – | – | 89.9 | 0.635 | – | [16 empty] | – | – | – | – | – | – | – | bar: Iw to PA
2L7X4X1/2LLBB |  |  | 53 | 6770 | 178 | – | – | – | – | – | – | – | 102 | – | – | – | – | – | – | 12.7 | – | – | – | – | – | – | 61 | – | – | 44.2 | – | 14 | – | – | – | – |  | 334000 | 190000 | 57.2 |  | 157000 | 89300 | 36.6 | #VALUE! | #VALUE! | – | – | #VALUE! | #VALUE! | – | – | – | – | – | – | – | – | – | – | – | – | 87.1 | 0.606 | – | [16 empty] | – | – | – | – | – | – | – | bar: Iw to PA
2L7X4X1/2X3/8LLBB |  |  | 53 | 6770 | 178 | – | – | – | – | – | – | – | 102 | – | – | – | – | – | – | 12.7 | – | – | – | – | – | – | 61 | – | – | 44.2 | – | 14 | – | – | – | – |  | 334000 | 190000 | 57.2 |  | 188000 | 100000 | 39.6 | #VALUE! | #VALUE! | – | – | #VALUE! | #VALUE! | – | – | – | – | – | – | – | – | – | – | – | – | 88.4 | 0.618 | – | [16 empty] | – | – | – | – | – | – | – | bar: Iw to PA
2L7X4X1/2X3/4LLBB |  |  | 53 | 6770 | 178 | – | – | – | – | – | – | – | 102 | – | – | – | – | – | – | 12.7 | – | – | – | – | – | – | 61 | – | – | 44.2 | – | 14 | – | – | – | – |  | 334000 | 190000 | 57.2 |  | 221000 | 114000 | 43.2 | #VALUE! | #VALUE! | – | – | #VALUE! | #VALUE! | – | – | – | – | – | – | – | – | – | – | – | – | 90.2 | 0.632 | – | [16 empty] | – | – | – | – | – | – | – | bar: Iw to PA
2L7X4X7/16LLBB |  |  | 46.8 | 5970 | 178 | – | – | – | – | – | – | – | 102 | – | – | – | – | – | – | 11.1 | – | – | – | – | – | – | 60.5 | – | – | 43.4 | – | 16 | – | – | – | – |  | 297000 | 167000 | 57.4 |  | 134000 | 77300 | 36.3 | #VALUE! | #VALUE! | – | – | #VALUE! | #VALUE! | – | – | – | – | – | – | – | – | – | – | – | – | 87.1 | 0.605 | – | [16 empty] | – | – | – | – | – | – | – | bar: Iw to PA
2L7X4X7/16X3/8LLBB |  |  | 46.8 | 5970 | 178 | – | – | – | – | – | – | – | 102 | – | – | – | – | – | – | 11.1 | – | – | – | – | – | – | 60.5 | – | – | 43.4 | – | 16 | – | – | – | – |  | 297000 | 167000 | 57.4 |  | 163000 | 86900 | 39.4 | #VALUE! | #VALUE! | – | – | #VALUE! | #VALUE! | – | – | – | – | – | – | – | – | – | – | – | – | 88.6 | 0.617 | – | [16 empty] | – | – | – | – | – | – | – | bar: Iw to PA
2L7X4X7/16X3/4LLBB |  |  | 46.8 | 5970 | 178 | – | – | – | – | – | – | – | 102 | – | – | – | – | – | – | 11.1 | – | – | – | – | – | – | 60.5 | – | – | 43.4 | – | 16 | – | – | – | – |  | 297000 | 167000 | 57.4 |  | 192000 | 97800 | 42.7 | #VALUE! | #VALUE! | – | – | #VALUE! | #VALUE! | – | – | – | – | – | – | – | – | – | – | – | – | 90.2 | 0.63 | – | [16 empty] | – | – | – | – | – | – | – | bar: Iw to PA
2L7X4X3/8LLBB |  |  | 40.4 | 5160 | 178 | – | – | – | – | – | – | – | 102 | – | – | – | – | – | – | 9.53 | – | – | – | – | – | – | 59.7 | – | – | 42.4 | – | 18.7 | – | – | – | – |  | 256000 | 145000 | 57.7 |  | 113000 | 66000 | 36.1 | #VALUE! | #VALUE! | – | – | #VALUE! | #VALUE! | – | – | – | – | – | – | – | – | – | – | – | – | 87.4 | 0.605 | – | [16 empty] | – | – | – | – | – | – | – | bar: Iw to PA
2L7X4X3/8X3/8LLBB |  |  | 40.4 | 5160 | 178 | – | – | – | – | – | – | – | 102 | – | – | – | – | – | – | 9.53 | – | – | – | – | – | – | 59.7 | – | – | 42.4 | – | 18.7 | – | – | – | – |  | 256000 | 145000 | 57.7 |  | 137000 | 74400 | 39.1 | #VALUE! | #VALUE! | – | – | #VALUE! | #VALUE! | – | – | – | – | – | – | – | – | – | – | – | – | 88.6 | 0.616 | – | [16 empty] | – | – | – | – | – | – | – | bar: Iw to PA
2L7X4X3/8X3/4LLBB |  |  | 40.4 | 5160 | 178 | – | – | – | – | – | – | – | 102 | – | – | – | – | – | – | 9.53 | – | – | – | – | – | – | 59.7 | – | – | 42.4 | – | 18.7 | – | – | – | – |  | 256000 | 145000 | 57.7 |  | 162000 | 83600 | 42.4 | #VALUE! | #VALUE! | – | – | #VALUE! | #VALUE! | – | – | – | – | – | – | – | – | – | – | – | – | 90.2 | 0.629 | – | [16 empty] | – | – | – | – | – | – | – | bar: Iw to PA
2L6X4X7/8LLBB |  |  | 81 | 10300 | 152 | – | – | – | – | – | – | – | 102 | – | – | – | – | – | – | 22.2 | – | – | – | – | – | – | 53.8 | – | – | 36.3 | – | 6.86 | – | – | – | – |  | 416000 | 234000 | 47.2 |  | 293000 | 161000 | 39.9 | #VALUE! | #VALUE! | – | – | #VALUE! | #VALUE! | – | – | – | – | – | – | – | – | – | – | – | – | 75.2 | 0.678 | – | [16 empty] | – | – | – | – | – | – | – | bar: Iw to PA
2L6X4X7/8X3/8LLBB |  |  | 81 | 10300 | 152 | – | – | – | – | – | – | – | 102 | – | – | – | – | – | – | 22.2 | – | – | – | – | – | – | 53.8 | – | – | 36.3 | – | 6.86 | – | – | – | – |  | 416000 | 234000 | 47.2 |  | 342000 | 184000 | 43.4 | #VALUE! | #VALUE! | – | – | #VALUE! | #VALUE! | – | – | – | – | – | – | – | – | – | – | – | – | 77.2 | 0.694 | – | [16 empty] | – | – | – | – | – | – | – | bar: Iw to PA
2L6X4X7/8X3/4LLBB |  |  | 81 | 10300 | 152 | – | – | – | – | – | – | – | 102 | – | – | – | – | – | – | 22.2 | – | – | – | – | – | – | 53.8 | – | – | 36.3 | – | 6.86 | – | – | – | – |  | 416000 | 234000 | 47.2 |  | 392000 | 208000 | 47.2 | #VALUE! | #VALUE! | – | – | #VALUE! | #VALUE! | – | – | – | – | – | – | – | – | – | – | – | – | 79.2 | 0.71 | – | [16 empty] | – | – | – | – | – | – | – | bar: Iw to PA
2L6X4X3/4LLBB |  |  | 70.2 | 8970 | 152 | – | – | – | – | – | – | – | 102 | – | – | – | – | – | – | 19.1 | – | – | – | – | – | – | 52.6 | – | – | 34.8 | – | 8 | – | – | – | – |  | 364000 | 205000 | 47.8 |  | 244000 | 137000 | 39.4 | #VALUE! | #VALUE! | – | – | #VALUE! | #VALUE! | – | – | – | – | – | – | – | – | – | – | – | – | 75.4 | 0.673 | – | [16 empty] | – | – | – | – | – | – | – | bar: Iw to PA
2L6X4X3/4X3/8LLBB |  |  | 70.2 | 8970 | 152 | – | – | – | – | – | – | – | 102 | – | – | – | – | – | – | 19.1 | – | – | – | – | – | – | 52.6 | – | – | 34.8 | – | 8 | – | – | – | – |  | 364000 | 205000 | 47.8 |  | 287000 | 153000 | 42.7 | #VALUE! | #VALUE! | – | – | #VALUE! | #VALUE! | – | – | – | – | – | – | – | – | – | – | – | – | 77.2 | 0.688 | – | [16 empty] | – | – | – | – | – | – | – | bar: Iw to PA
2L6X4X3/4X3/4LLBB |  |  | 70.2 | 8970 | 152 | – | – | – | – | – | – | – | 102 | – | – | – | – | – | – | 19.1 | – | – | – | – | – | – | 52.6 | – | – | 34.8 | – | 8 | – | – | – | – |  | 364000 | 205000 | 47.8 |  | 329000 | 174000 | 46.5 | #VALUE! | #VALUE! | – | – | #VALUE! | #VALUE! | – | – | – | – | – | – | – | – | – | – | – | – | 79.2 | 0.705 | – | [16 empty] | – | – | – | – | – | – | – | bar: Iw to PA
2L6X4X5/8LLBB |  |  | 59.6 | 7550 | 152 | – | – | – | – | – | – | – | 102 | – | – | – | – | – | – | 15.9 | – | – | – | – | – | – | 51.6 | – | – | 33.3 | – | 9.6 | – | – | – | – |  | 310000 | 174000 | 48 |  | 198000 | 112000 | 38.9 | #VALUE! | #VALUE! | – | – | #VALUE! | #VALUE! | – | – | – | – | – | – | – | – | – | – | – | – | 75.7 | 0.669 | – | [16 empty] | – | – | – | – | – | – | – | bar: Iw to PA
2L6X4X5/8X3/8LLBB |  |  | 59.6 | 7550 | 152 | – | – | – | – | – | – | – | 102 | – | – | – | – | – | – | 15.9 | – | – | – | – | – | – | 51.6 | – | – | 33.3 | – | 9.6 | – | – | – | – |  | 310000 | 174000 | 48 |  | 234000 | 126000 | 42.2 | #VALUE! | #VALUE! | – | – | #VALUE! | #VALUE! | – | – | – | – | – | – | – | – | – | – | – | – | 77.5 | 0.684 | – | [16 empty] | – | – | – | – | – | – | – | bar: Iw to PA
2L6X4X5/8X3/4LLBB |  |  | 59.6 | 7550 | 152 | – | – | – | – | – | – | – | 102 | – | – | – | – | – | – | 15.9 | – | – | – | – | – | – | 51.6 | – | – | 33.3 | – | 9.6 | – | – | – | – |  | 310000 | 174000 | 48 |  | 270000 | 142000 | 45.7 | #VALUE! | #VALUE! | – | – | #VALUE! | #VALUE! | – | – | – | – | – | – | – | – | – | – | – | – | 79.5 | 0.7 | – | [16 empty] | – | – | – | – | – | – | – | bar: Iw to PA
2L6X4X9/16LLBB |  |  | 53.6 | 6840 | 152 | – | – | – | – | – | – | – | 102 | – | – | – | – | – | – | 14.3 | – | – | – | – | – | – | 50.8 | – | – | 32.5 | – | 10.7 | – | – | – | – |  | 282000 | 158000 | 48.3 |  | 174000 | 100000 | 38.6 | #VALUE! | #VALUE! | – | – | #VALUE! | #VALUE! | – | – | – | – | – | – | – | – | – | – | – | – | 75.7 | 0.667 | – | [16 empty] | – | – | – | – | – | – | – | bar: Iw to PA
2L6X4X9/16X3/8LLBB |  |  | 53.6 | 6840 | 152 | – | – | – | – | – | – | – | 102 | – | – | – | – | – | – | 14.3 | – | – | – | – | – | – | 50.8 | – | – | 32.5 | – | 10.7 | – | – | – | – |  | 282000 | 158000 | 48.3 |  | 206000 | 113000 | 41.9 | #VALUE! | #VALUE! | – | – | #VALUE! | #VALUE! | – | – | – | – | – | – | – | – | – | – | – | – | 77.5 | 0.682 | – | [16 empty] | – | – | – | – | – | – | – | bar: Iw to PA
2L6X4X9/16X3/4LLBB |  |  | 53.6 | 6840 | 152 | – | – | – | – | – | – | – | 102 | – | – | – | – | – | – | 14.3 | – | – | – | – | – | – | 50.8 | – | – | 32.5 | – | 10.7 | – | – | – | – |  | 282000 | 158000 | 48.3 |  | 239000 | 127000 | 45.5 | #VALUE! | #VALUE! | – | – | #VALUE! | #VALUE! | – | – | – | – | – | – | – | – | – | – | – | – | 79.5 | 0.697 | – | [16 empty] | – | – | – | – | – | – | – | bar: Iw to PA
2L6X4X1/2LLBB |  |  | 48.2 | 6130 | 152 | – | – | – | – | – | – | – | 102 | – | – | – | – | – | – | 12.7 | – | – | – | – | – | – | 50.3 | – | – | 31.8 | – | 12 | – | – | – | – |  | 252000 | 141000 | 48.5 |  | 153000 | 88800 | 38.4 | #VALUE! | #VALUE! | – | – | #VALUE! | #VALUE! | – | – | – | – | – | – | – | – | – | – | – | – | 75.9 | 0.665 | – | [16 empty] | – | – | – | – | – | – | – | bar: Iw to PA
2L6X4X1/2X3/8LLBB |  |  | 48.2 | 6130 | 152 | – | – | – | – | – | – | – | 102 | – | – | – | – | – | – | 12.7 | – | – | – | – | – | – | 50.3 | – | – | 31.8 | – | 12 | – | – | – | – |  | 252000 | 141000 | 48.5 |  | 182000 | 100000 | 41.7 | #VALUE! | #VALUE! | – | – | #VALUE! | #VALUE! | – | – | – | – | – | – | – | – | – | – | – | – | 77.5 | 0.679 | – | [16 empty] | – | – | – | – | – | – | – | bar: Iw to PA
2L6X4X1/2X3/4LLBB |  |  | 48.2 | 6130 | 152 | – | – | – | – | – | – | – | 102 | – | – | – | – | – | – | 12.7 | – | – | – | – | – | – | 50.3 | – | – | 31.8 | – | 12 | – | – | – | – |  | 252000 | 141000 | 48.5 |  | 211000 | 112000 | 45 | #VALUE! | #VALUE! | – | – | #VALUE! | #VALUE! | – | – | – | – | – | – | – | – | – | – | – | – | 79.5 | 0.695 | – | [16 empty] | – | – | – | – | – | – | – | bar: Iw to PA
2L6X4X7/16LLBB |  |  | 42.6 | 5390 | 152 | – | – | – | – | – | – | – | 102 | – | – | – | – | – | – | 11.1 | – | – | – | – | – | – | 49.5 | – | – | 31 | – | 13.7 | – | – | – | – |  | 223000 | 125000 | 48.8 |  | 131000 | 77000 | 38.1 | #VALUE! | #VALUE! | – | – | #VALUE! | #VALUE! | – | – | – | – | – | – | – | – | – | – | – | – | 75.9 | 0.663 | – | [16 empty] | – | – | – | – | – | – | – | bar: Iw to PA
2L6X4X7/16X3/8LLBB |  |  | 42.6 | 5390 | 152 | – | – | – | – | – | – | – | 102 | – | – | – | – | – | – | 11.1 | – | – | – | – | – | – | 49.5 | – | – | 31 | – | 13.7 | – | – | – | – |  | 223000 | 125000 | 48.8 |  | 157000 | 85700 | 41.1 | #VALUE! | #VALUE! | – | – | #VALUE! | #VALUE! | – | – | – | – | – | – | – | – | – | – | – | – | 77.7 | 0.678 | – | [16 empty] | – | – | – | – | – | – | – | bar: Iw to PA
2L6X4X7/16X3/4LLBB |  |  | 42.6 | 5390 | 152 | – | – | – | – | – | – | – | 102 | – | – | – | – | – | – | 11.1 | – | – | – | – | – | – | 49.5 | – | – | 31 | – | 13.7 | – | – | – | – |  | 223000 | 125000 | 48.8 |  | 182000 | 97000 | 44.7 | #VALUE! | #VALUE! | – | – | #VALUE! | #VALUE! | – | – | – | – | – | – | – | – | – | – | – | – | 79.5 | 0.693 | – | [16 empty] | – | – | – | – | – | – | – | bar: Iw to PA
2L6X4X3/8LLBB |  |  | 36.6 | 4660 | 152 | – | – | – | – | – | – | – | 102 | – | – | – | – | – | – | 9.53 | – | – | – | – | – | – | 49 | – | – | 30.2 | – | 16 | – | – | – | – |  | 193000 | 108000 | 49 |  | 110000 | 65500 | 37.8 | #VALUE! | #VALUE! | – | – | #VALUE! | #VALUE! | – | – | – | – | – | – | – | – | – | – | – | – | 75.9 | 0.662 | – | [16 empty] | – | – | – | – | – | – | – | bar: Iw to PA
2L6X4X3/8X3/8LLBB |  |  | 36.6 | 4660 | 152 | – | – | – | – | – | – | – | 102 | – | – | – | – | – | – | 9.53 | – | – | – | – | – | – | 49 | – | – | 30.2 | – | 16 | – | – | – | – |  | 193000 | 108000 | 49 |  | 133000 | 73300 | 40.9 | #VALUE! | #VALUE! | – | – | #VALUE! | #VALUE! | – | – | – | – | – | – | – | – | – | – | – | – | 77.7 | 0.676 | – | [16 empty] | – | – | – | – | – | – | – | bar: Iw to PA
2L6X4X3/8X3/4LLBB |  |  | 36.6 | 4660 | 152 | – | – | – | – | – | – | – | 102 | – | – | – | – | – | – | 9.53 | – | – | – | – | – | – | 49 | – | – | 30.2 | – | 16 | – | – | – | – |  | 193000 | 108000 | 49 |  | 155000 | 82800 | 44.5 | #VALUE! | #VALUE! | – | – | #VALUE! | #VALUE! | – | – | – | – | – | – | – | – | – | – | – | – | 79.5 | 0.691 | – | [16 empty] | – | – | – | – | – | – | – | bar: Iw to PA
2L6X4X5/16LLBB |  |  | 30.6 | 3910 | 152 | – | – | – | – | – | – | – | 102 | – | – | – | – | – | – | 7.94 | – | – | – | – | – | – | 48.3 | – | – | 29.2 | – | 19.2 | – | – | – | – |  | 163000 | 90800 | 49.3 |  | 90100 | 54400 | 37.6 | #VALUE! | #VALUE! | – | – | #VALUE! | #VALUE! | – | – | – | – | – | – | – | – | – | – | – | – | 76.2 | 0.661 | – | [16 empty] | – | – | – | – | – | – | – | bar: Iw to PA
2L6X4X5/16X3/8LLBB |  |  | 30.6 | 3910 | 152 | – | – | – | – | – | – | – | 102 | – | – | – | – | – | – | 7.94 | – | – | – | – | – | – | 48.3 | – | – | 29.2 | – | 19.2 | – | – | – | – |  | 163000 | 90800 | 49.3 |  | 109000 | 60600 | 40.6 | #VALUE! | #VALUE! | – | – | #VALUE! | #VALUE! | – | – | – | – | – | – | – | – | – | – | – | – | 77.7 | 0.674 | – | [16 empty] | – | – | – | – | – | – | – | bar: Iw to PA
2L6X4X5/16X3/4LLBB |  |  | 30.6 | 3910 | 152 | – | – | – | – | – | – | – | 102 | – | – | – | – | – | – | 7.94 | – | – | – | – | – | – | 48.3 | – | – | 29.2 | – | 19.2 | – | – | – | – |  | 163000 | 90800 | 49.3 |  | 127000 | 68500 | 44.2 | #VALUE! | #VALUE! | – | – | #VALUE! | #VALUE! | – | – | – | – | – | – | – | – | – | – | – | – | 79.5 | 0.689 | – | [16 empty] | – | – | – | – | – | – | – | bar: Iw to PA
2L6X3-1/2X1/2LLBB |  |  | 45.4 | 5810 | 152 | – | – | – | – | – | – | – | 88.9 | – | – | – | – | – | – | 12.7 | – | – | – | – | – | – | 52.6 | – | – | 38.1 | – | 12 | – | – | – | – |  | 246000 | 139000 | 48.8 |  | 122000 | 67800 | 32.3 | #VALUE! | #VALUE! | – | – | #VALUE! | #VALUE! | – | – | – | – | – | – | – | – | – | – | – | – | 74.7 | 0.615 | – | [16 empty] | – | – | – | – | – | – | – | bar: Iw to PA
2L6X3-1/2X1/2X3/8LLBB |  |  | 45.4 | 5810 | 152 | – | – | – | – | – | – | – | 88.9 | – | – | – | – | – | – | 12.7 | – | – | – | – | – | – | 52.6 | – | – | 38.1 | – | 12 | – | – | – | – |  | 246000 | 139000 | 48.8 |  | 150000 | 78200 | 35.6 | #VALUE! | #VALUE! | – | – | #VALUE! | #VALUE! | – | – | – | – | – | – | – | – | – | – | – | – | 75.9 | 0.63 | – | [16 empty] | – | – | – | – | – | – | – | bar: Iw to PA
2L6X3-1/2X1/2X3/4LLBB |  |  | 45.4 | 5810 | 152 | – | – | – | – | – | – | – | 88.9 | – | – | – | – | – | – | 12.7 | – | – | – | – | – | – | 52.6 | – | – | 38.1 | – | 12 | – | – | – | – |  | 246000 | 139000 | 48.8 |  | 177000 | 90100 | 39.1 | #VALUE! | #VALUE! | – | – | #VALUE! | #VALUE! | – | – | – | – | – | – | – | – | – | – | – | – | 77.7 | 0.646 | – | [16 empty] | – | – | – | – | – | – | – | bar: Iw to PA
2L6X3-1/2X3/8LLBB |  |  | 34.6 | 4440 | 152 | – | – | – | – | – | – | – | 88.9 | – | – | – | – | – | – | 9.53 | – | – | – | – | – | – | 51.3 | – | – | 35.8 | – | 16 | – | – | – | – |  | 188000 | 106000 | 49 |  | 88000 | 51000 | 32 | #VALUE! | #VALUE! | – | – | #VALUE! | #VALUE! | – | – | – | – | – | – | – | – | – | – | – | – | 74.9 | 0.613 | – | [16 empty] | – | – | – | – | – | – | – | bar: Iw to PA
2L6X3-1/2X3/8X3/8LLBB |  |  | 34.6 | 4440 | 152 | – | – | – | – | – | – | – | 88.9 | – | – | – | – | – | – | 9.53 | – | – | – | – | – | – | 51.3 | – | – | 35.8 | – | 16 | – | – | – | – |  | 188000 | 106000 | 49 |  | 109000 | 58200 | 35.1 | #VALUE! | #VALUE! | – | – | #VALUE! | #VALUE! | – | – | – | – | – | – | – | – | – | – | – | – | 76.2 | 0.627 | – | [16 empty] | – | – | – | – | – | – | – | bar: Iw to PA
2L6X3-1/2X3/8X3/4LLBB |  |  | 34.6 | 4440 | 152 | – | – | – | – | – | – | – | 88.9 | – | – | – | – | – | – | 9.53 | – | – | – | – | – | – | 51.3 | – | – | 35.8 | – | 16 | – | – | – | – |  | 188000 | 106000 | 49 |  | 130000 | 67200 | 38.6 | #VALUE! | #VALUE! | – | – | #VALUE! | #VALUE! | – | – | – | – | – | – | – | – | – | – | – | – | 78 | 0.642 | – | [16 empty] | – | – | – | – | – | – | – | bar: Iw to PA
2L6X3-1/2X5/16LLBB |  |  | 29 | 3730 | 152 | – | – | – | – | – | – | – | 88.9 | – | – | – | – | – | – | 7.94 | – | – | – | – | – | – | 50.8 | – | – | 35.1 | – | 19.2 | – | – | – | – |  | 159000 | 89100 | 49.3 |  | 71600 | 42300 | 31.8 | #VALUE! | #VALUE! | – | – | #VALUE! | #VALUE! | – | – | – | – | – | – | – | – | – | – | – | – | 74.9 | 0.612 | – | [16 empty] | – | – | – | – | – | – | – | bar: Iw to PA
2L6X3-1/2X5/16X3/8LLBB |  |  | 29 | 3730 | 152 | – | – | – | – | – | – | – | 88.9 | – | – | – | – | – | – | 7.94 | – | – | – | – | – | – | 50.8 | – | – | 35.1 | – | 19.2 | – | – | – | – |  | 159000 | 89100 | 49.3 |  | 89300 | 48000 | 34.8 | #VALUE! | #VALUE! | – | – | #VALUE! | #VALUE! | – | – | – | – | – | – | – | – | – | – | – | – | 76.2 | 0.625 | – | [16 empty] | – | – | – | – | – | – | – | bar: Iw to PA
2L6X3-1/2X5/16X3/4LLBB |  |  | 29 | 3730 | 152 | – | – | – | – | – | – | – | 88.9 | – | – | – | – | – | – | 7.94 | – | – | – | – | – | – | 50.8 | – | – | 35.1 | – | 19.2 | – | – | – | – |  | 159000 | 89100 | 49.3 |  | 107000 | 54900 | 38.1 | #VALUE! | #VALUE! | – | – | #VALUE! | #VALUE! | – | – | – | – | – | – | – | – | – | – | – | – | 78 | 0.641 | – | [16 empty] | – | – | – | – | – | – | – | bar: Iw to PA
2L5X3-1/2X3/4LLBB |  |  | 58.6 | 7550 | 127 | – | – | – | – | – | – | – | 88.9 | – | – | – | – | – | – | 19.1 | – | – | – | – | – | – | 44.2 | – | – | 27.9 | – | 6.67 | – | – | – | – |  | 249000 | 140000 | 39.4 |  | 190000 | 106000 | 35.3 | #VALUE! | #VALUE! | – | – | #VALUE! | #VALUE! | – | – | – | – | – | – | – | – | – | – | – | – | 63.2 | 0.699 | – | [16 empty] | – | – | – | – | – | – | – | bar: Iw to PA
2L5X3-1/2X3/4X3/8LLBB |  |  | 58.6 | 7550 | 127 | – | – | – | – | – | – | – | 88.9 | – | – | – | – | – | – | 19.1 | – | – | – | – | – | – | 44.2 | – | – | 27.9 | – | 6.67 | – | – | – | – |  | 249000 | 140000 | 39.4 |  | 226000 | 122000 | 38.9 | #VALUE! | #VALUE! | – | – | #VALUE! | #VALUE! | – | – | – | – | – | – | – | – | – | – | – | – | 65.3 | 0.717 | – | [16 empty] | – | – | – | – | – | – | – | bar: Iw to PA
2L5X3-1/2X3/4X3/4LLBB |  |  | 58.6 | 7550 | 127 | – | – | – | – | – | – | – | 88.9 | – | – | – | – | – | – | 19.1 | – | – | – | – | – | – | 44.2 | – | – | 27.9 | – | 6.67 | – | – | – | – |  | 249000 | 140000 | 39.4 |  | 262000 | 140000 | 42.7 | #VALUE! | #VALUE! | – | – | #VALUE! | #VALUE! | – | – | – | – | – | – | – | – | – | – | – | – | 67.6 | 0.736 | – | [16 empty] | – | – | – | – | – | – | – | bar: Iw to PA
2L5X3-1/2X5/8LLBB |  |  | 49.8 | 6360 | 127 | – | – | – | – | – | – | – | 88.9 | – | – | – | – | – | – | 15.9 | – | – | – | – | – | – | 42.9 | – | – | 26.9 | – | 8 | – | – | – | – |  | 213000 | 119000 | 39.6 |  | 153000 | 86700 | 34.8 | #VALUE! | #VALUE! | – | – | #VALUE! | #VALUE! | – | – | – | – | – | – | – | – | – | – | – | – | 63.2 | 0.693 | – | [16 empty] | – | – | – | – | – | – | – | bar: Iw to PA
2L5X3-1/2X5/8X3/8LLBB |  |  | 49.8 | 6360 | 127 | – | – | – | – | – | – | – | 88.9 | – | – | – | – | – | – | 15.9 | – | – | – | – | – | – | 42.9 | – | – | 26.9 | – | 8 | – | – | – | – |  | 213000 | 119000 | 39.6 |  | 184000 | 98700 | 38.1 | #VALUE! | #VALUE! | – | – | #VALUE! | #VALUE! | – | – | – | – | – | – | – | – | – | – | – | – | 65.3 | 0.711 | – | [16 empty] | – | – | – | – | – | – | – | bar: Iw to PA
2L5X3-1/2X5/8X3/4LLBB |  |  | 49.8 | 6360 | 127 | – | – | – | – | – | – | – | 88.9 | – | – | – | – | – | – | 15.9 | – | – | – | – | – | – | 42.9 | – | – | 26.9 | – | 8 | – | – | – | – |  | 213000 | 119000 | 39.6 |  | 213000 | 113000 | 41.9 | #VALUE! | #VALUE! | – | – | #VALUE! | #VALUE! | – | – | – | – | – | – | – | – | – | – | – | – | 67.6 | 0.73 | – | [16 empty] | – | – | – | – | – | – | – | bar: Iw to PA
2L5X3-1/2X1/2LLBB |  |  | 40.4 | 5160 | 127 | – | – | – | – | – | – | – | 88.9 | – | – | – | – | – | – | 12.7 | – | – | – | – | – | – | 41.9 | – | – | 25.4 | – | 10 | – | – | – | – |  | 175000 | 97300 | 40.1 |  | 118000 | 68300 | 34.3 | #VALUE! | #VALUE! | – | – | #VALUE! | #VALUE! | – | – | – | – | – | – | – | – | – | – | – | – | 63.5 | 0.688 | – | [16 empty] | – | – | – | – | – | – | – | bar: Iw to PA
2L5X3-1/2X1/2X3/8LLBB |  |  | 40.4 | 5160 | 127 | – | – | – | – | – | – | – | 88.9 | – | – | – | – | – | – | 12.7 | – | – | – | – | – | – | 41.9 | – | – | 25.4 | – | 10 | – | – | – | – |  | 175000 | 97300 | 40.1 |  | 143000 | 77800 | 37.6 | #VALUE! | #VALUE! | – | – | #VALUE! | #VALUE! | – | – | – | – | – | – | – | – | – | – | – | – | 65.5 | 0.705 | – | [16 empty] | – | – | – | – | – | – | – | bar: Iw to PA
2L5X3-1/2X1/2X3/4LLBB |  |  | 40.4 | 5160 | 127 | – | – | – | – | – | – | – | 88.9 | – | – | – | – | – | – | 12.7 | – | – | – | – | – | – | 41.9 | – | – | 25.4 | – | 10 | – | – | – | – |  | 175000 | 97300 | 40.1 |  | 167000 | 88800 | 41.1 | #VALUE! | #VALUE! | – | – | #VALUE! | #VALUE! | – | – | – | – | – | – | – | – | – | – | – | – | 67.6 | 0.724 | – | [16 empty] | – | – | – | – | – | – | – | bar: Iw to PA
2L5X3-1/2X3/8LLBB |  |  | 30.8 | 3940 | 127 | – | – | – | – | – | – | – | 88.9 | – | – | – | – | – | – | 9.53 | – | – | – | – | – | – | 40.6 | – | – | 23.7 | – | 13.3 | – | – | – | – |  | 134000 | 74700 | 40.4 |  | 85400 | 50600 | 33.8 | #VALUE! | #VALUE! | – | – | #VALUE! | #VALUE! | – | – | – | – | – | – | – | – | – | – | – | – | 63.8 | 0.683 | – | [16 empty] | – | – | – | – | – | – | – | bar: Iw to PA
2L5X3-1/2X3/8X3/8LLBB |  |  | 30.8 | 3940 | 127 | – | – | – | – | – | – | – | 88.9 | – | – | – | – | – | – | 9.53 | – | – | – | – | – | – | 40.6 | – | – | 23.7 | – | 13.3 | – | – | – | – |  | 134000 | 74700 | 40.4 |  | 104000 | 57800 | 37.1 | #VALUE! | #VALUE! | – | – | #VALUE! | #VALUE! | – | – | – | – | – | – | – | – | – | – | – | – | 65.5 | 0.7 | – | [16 empty] | – | – | – | – | – | – | – | bar: Iw to PA
2L5X3-1/2X3/8X3/4LLBB |  |  | 30.8 | 3940 | 127 | – | – | – | – | – | – | – | 88.9 | – | – | – | – | – | – | 9.53 | – | – | – | – | – | – | 40.6 | – | – | 23.7 | – | 13.3 | – | – | – | – |  | 134000 | 74700 | 40.4 |  | 123000 | 65100 | 40.4 | #VALUE! | #VALUE! | – | – | #VALUE! | #VALUE! | – | – | – | – | – | – | – | – | – | – | – | – | 67.6 | 0.718 | – | [16 empty] | – | – | – | – | – | – | – | bar: Iw to PA
2L5X3-1/2X5/16LLBB |  |  | 25.8 | 3300 | 127 | – | – | – | – | – | – | – | 88.9 | – | – | – | – | – | – | 7.94 | – | – | – | – | – | – | 39.9 | – | – | 23 | – | 16 | – | – | – | – |  | 113000 | 62900 | 40.6 |  | 69500 | 41800 | 33.5 | #VALUE! | #VALUE! | – | – | #VALUE! | #VALUE! | – | – | – | – | – | – | – | – | – | – | – | – | 63.8 | 0.682 | – | [16 empty] | – | – | – | – | – | – | – | bar: Iw to PA
2L5X3-1/2X5/16X3/8LLBB |  |  | 25.8 | 3300 | 127 | – | – | – | – | – | – | – | 88.9 | – | – | – | – | – | – | 7.94 | – | – | – | – | – | – | 39.9 | – | – | 23 | – | 16 | – | – | – | – |  | 113000 | 62900 | 40.6 |  | 85200 | 47000 | 36.6 | #VALUE! | #VALUE! | – | – | #VALUE! | #VALUE! | – | – | – | – | – | – | – | – | – | – | – | – | 65.5 | 0.698 | – | [16 empty] | – | – | – | – | – | – | – | bar: Iw to PA
2L5X3-1/2X5/16X3/4LLBB |  |  | 25.8 | 3300 | 127 | – | – | – | – | – | – | – | 88.9 | – | – | – | – | – | – | 7.94 | – | – | – | – | – | – | 39.9 | – | – | 23 | – | 16 | – | – | – | – |  | 113000 | 62900 | 40.6 |  | 101000 | 54100 | 40.1 | #VALUE! | #VALUE! | – | – | #VALUE! | #VALUE! | – | – | – | – | – | – | – | – | – | – | – | – | 67.6 | 0.716 | – | [16 empty] | – | – | – | – | – | – | – | bar: Iw to PA
2L5X3-1/2X1/4LLBB |  |  | 20.8 | 2670 | 127 | – | – | – | – | – | – | – | 88.9 | – | – | – | – | – | – | 6.35 | – | – | – | – | – | – | 39.4 | – | – | 21.8 | – | 20 | – | – | – | – |  | 91100 | 50800 | 40.9 |  | 54600 | 33300 | 33.3 | #VALUE! | #VALUE! | – | – | #VALUE! | #VALUE! | – | – | – | – | – | – | – | – | – | – | – | – | 64 | 0.68 | – | [16 empty] | – | – | – | – | – | – | – | bar: Iw to PA
2L5X3-1/2X1/4X3/8LLBB |  |  | 20.8 | 2670 | 127 | – | – | – | – | – | – | – | 88.9 | – | – | – | – | – | – | 6.35 | – | – | – | – | – | – | 39.4 | – | – | 21.8 | – | 20 | – | – | – | – |  | 91100 | 50800 | 40.9 |  | 67200 | 37700 | 36.3 | #VALUE! | #VALUE! | – | – | #VALUE! | #VALUE! | – | – | – | – | – | – | – | – | – | – | – | – | 65.5 | 0.696 | – | [16 empty] | – | – | – | – | – | – | – | bar: Iw to PA
2L5X3-1/2X1/4X3/4LLBB |  |  | 20.8 | 2670 | 127 | – | – | – | – | – | – | – | 88.9 | – | – | – | – | – | – | 6.35 | – | – | – | – | – | – | 39.4 | – | – | 21.8 | – | 20 | – | – | – | – |  | 91100 | 50800 | 40.9 |  | 80000 | 43100 | 39.9 | #VALUE! | #VALUE! | – | – | #VALUE! | #VALUE! | – | – | – | – | – | – | – | – | – | – | – | – | 67.6 | 0.714 | – | [16 empty] | – | – | – | – | – | – | – | bar: Iw to PA
2L5X3X1/2LLBB |  |  | 38 | 4840 | 127 | – | – | – | – | – | – | – | 76.2 | – | – | – | – | – | – | 12.7 | – | – | – | – | – | – | 44.2 | – | – | 31.8 | – | 10 | – | – | – | – |  | 167000 | 94700 | 40.1 |  | 91800 | 50500 | 28.2 | #VALUE! | #VALUE! | – | – | #VALUE! | #VALUE! | – | – | – | – | – | – | – | – | – | – | – | – | 62 | 0.628 | – | [16 empty] | – | – | – | – | – | – | – | bar: Iw to PA
2L5X3X1/2X3/8LLBB |  |  | 38 | 4840 | 127 | – | – | – | – | – | – | – | 76.2 | – | – | – | – | – | – | 12.7 | – | – | – | – | – | – | 44.2 | – | – | 31.8 | – | 10 | – | – | – | – |  | 167000 | 94700 | 40.1 |  | 115000 | 59200 | 31.5 | #VALUE! | #VALUE! | – | – | #VALUE! | #VALUE! | – | – | – | – | – | – | – | – | – | – | – | – | 63.8 | 0.646 | – | [16 empty] | – | – | – | – | – | – | – | bar: Iw to PA
2L5X3X1/2X3/4LLBB |  |  | 38 | 4840 | 127 | – | – | – | – | – | – | – | 76.2 | – | – | – | – | – | – | 12.7 | – | – | – | – | – | – | 44.2 | – | – | 31.8 | – | 10 | – | – | – | – |  | 167000 | 94700 | 40.1 |  | 138000 | 70500 | 35.3 | #VALUE! | #VALUE! | – | – | #VALUE! | #VALUE! | – | – | – | – | – | – | – | – | – | – | – | – | 65.5 | 0.667 | – | [16 empty] | – | – | – | – | – | – | – | bar: Iw to PA
2L5X3X7/16LLBB |  |  | 33.6 | 4270 | 127 | – | – | – | – | – | – | – | 76.2 | – | – | – | – | – | – | 11.1 | – | – | – | – | – | – | 43.7 | – | – | 31 | – | 11.4 | – | – | – | – |  | 148000 | 83900 | 40.4 |  | 78300 | 43800 | 27.9 | #VALUE! | #VALUE! | – | – | #VALUE! | #VALUE! | – | – | – | – | – | – | – | – | – | – | – | – | 62.2 | 0.626 | – | [16 empty] | – | – | – | – | – | – | – | bar: Iw to PA
2L5X3X7/16X3/8LLBB |  |  | 33.6 | 4270 | 127 | – | – | – | – | – | – | – | 76.2 | – | – | – | – | – | – | 11.1 | – | – | – | – | – | – | 43.7 | – | – | 31 | – | 11.4 | – | – | – | – |  | 148000 | 83900 | 40.4 |  | 98700 | 51500 | 31.2 | #VALUE! | #VALUE! | – | – | #VALUE! | #VALUE! | – | – | – | – | – | – | – | – | – | – | – | – | 63.8 | 0.644 | – | [16 empty] | – | – | – | – | – | – | – | bar: Iw to PA
2L5X3X7/16X3/4LLBB |  |  | 33.6 | 4270 | 127 | – | – | – | – | – | – | – | 76.2 | – | – | – | – | – | – | 11.1 | – | – | – | – | – | – | 43.7 | – | – | 31 | – | 11.4 | – | – | – | – |  | 148000 | 83900 | 40.4 |  | 119000 | 61100 | 35.1 | #VALUE! | #VALUE! | – | – | #VALUE! | #VALUE! | – | – | – | – | – | – | – | – | – | – | – | – | 65.5 | 0.664 | – | [16 empty] | – | – | – | – | – | – | – | bar: Iw to PA
2L5X3X3/8LLBB |  |  | 29.2 | 3690 | 127 | – | – | – | – | – | – | – | 76.2 | – | – | – | – | – | – | 9.53 | – | – | – | – | – | – | 42.9 | – | – | 30.2 | – | 13.3 | – | – | – | – |  | 129000 | 72800 | 40.6 |  | 65400 | 37200 | 27.7 | #VALUE! | #VALUE! | – | – | #VALUE! | #VALUE! | – | – | – | – | – | – | – | – | – | – | – | – | 62.2 | 0.624 | – | [16 empty] | – | – | – | – | – | – | – | bar: Iw to PA
2L5X3X3/8X3/8LLBB |  |  | 29.2 | 3690 | 127 | – | – | – | – | – | – | – | 76.2 | – | – | – | – | – | – | 9.53 | – | – | – | – | – | – | 42.9 | – | – | 30.2 | – | 13.3 | – | – | – | – |  | 129000 | 72800 | 40.6 |  | 83100 | 43800 | 31 | #VALUE! | #VALUE! | – | – | #VALUE! | #VALUE! | – | – | – | – | – | – | – | – | – | – | – | – | 63.8 | 0.642 | – | [16 empty] | – | – | – | – | – | – | – | bar: Iw to PA
2L5X3X3/8X3/4LLBB |  |  | 29.2 | 3690 | 127 | – | – | – | – | – | – | – | 76.2 | – | – | – | – | – | – | 9.53 | – | – | – | – | – | – | 42.9 | – | – | 30.2 | – | 13.3 | – | – | – | – |  | 129000 | 72800 | 40.6 |  | 101000 | 51500 | 34.5 | #VALUE! | #VALUE! | – | – | #VALUE! | #VALUE! | – | – | – | – | – | – | – | – | – | – | – | – | 65.8 | 0.661 | – | [16 empty] | – | – | – | – | – | – | – | bar: Iw to PA
2L5X3X5/16LLBB |  |  | 24.4 | 3110 | 127 | – | – | – | – | – | – | – | 76.2 | – | – | – | – | – | – | 7.94 | – | – | – | – | – | – | 42.4 | – | – | 29 | – | 16 | – | – | – | – |  | 109000 | 61300 | 40.9 |  | 53100 | 30600 | 27.4 | #VALUE! | #VALUE! | – | – | #VALUE! | #VALUE! | – | – | – | – | – | – | – | – | – | – | – | – | 62.5 | 0.623 | – | [16 empty] | – | – | – | – | – | – | – | bar: Iw to PA
2L5X3X5/16X3/8LLBB |  |  | 24.4 | 3110 | 127 | – | – | – | – | – | – | – | 76.2 | – | – | – | – | – | – | 7.94 | – | – | – | – | – | – | 42.4 | – | – | 29 | – | 16 | – | – | – | – |  | 109000 | 61300 | 40.9 |  | 68000 | 36200 | 30.7 | #VALUE! | #VALUE! | – | – | #VALUE! | #VALUE! | – | – | – | – | – | – | – | – | – | – | – | – | 64 | 0.64 | – | [16 empty] | – | – | – | – | – | – | – | bar: Iw to PA
2L5X3X5/16X3/4LLBB |  |  | 24.4 | 3110 | 127 | – | – | – | – | – | – | – | 76.2 | – | – | – | – | – | – | 7.94 | – | – | – | – | – | – | 42.4 | – | – | 29 | – | 16 | – | – | – | – |  | 109000 | 61300 | 40.9 |  | 82800 | 42600 | 34.3 | #VALUE! | #VALUE! | – | – | #VALUE! | #VALUE! | – | – | – | – | – | – | – | – | – | – | – | – | 65.8 | 0.659 | – | [16 empty] | – | – | – | – | – | – | – | bar: Iw to PA
2L5X3X1/4LLBB |  |  | 19.6 | 2500 | 127 | – | – | – | – | – | – | – | 76.2 | – | – | – | – | – | – | 6.35 | – | – | – | – | – | – | 41.7 | – | – | 28.4 | – | 20 | – | – | – | – |  | 87800 | 49500 | 41.1 |  | 41100 | 24300 | 27.2 | #VALUE! | #VALUE! | – | – | #VALUE! | #VALUE! | – | – | – | – | – | – | – | – | – | – | – | – | 62.5 | 0.622 | – | [16 empty] | – | – | – | – | – | – | – | bar: Iw to PA
2L5X3X1/4X3/8LLBB |  |  | 19.6 | 2500 | 127 | – | – | – | – | – | – | – | 76.2 | – | – | – | – | – | – | 6.35 | – | – | – | – | – | – | 41.7 | – | – | 28.4 | – | 20 | – | – | – | – |  | 87800 | 49500 | 41.1 |  | 53100 | 28200 | 30.2 | #VALUE! | #VALUE! | – | – | #VALUE! | #VALUE! | – | – | – | – | – | – | – | – | – | – | – | – | 64 | 0.638 | – | [16 empty] | – | – | – | – | – | – | – | bar: Iw to PA
2L5X3X1/4X3/4LLBB |  |  | 19.6 | 2500 | 127 | – | – | – | – | – | – | – | 76.2 | – | – | – | – | – | – | 6.35 | – | – | – | – | – | – | 41.7 | – | – | 28.4 | – | 20 | – | – | – | – |  | 87800 | 49500 | 41.1 |  | 65100 | 33300 | 33.8 | #VALUE! | #VALUE! | – | – | #VALUE! | #VALUE! | – | – | – | – | – | – | – | – | – | – | – | – | 65.8 | 0.657 | – | [16 empty] | – | – | – | – | – | – | – | bar: Iw to PA
2L4X3-1/2X1/2LLBB |  |  | 35.2 | 4520 | 102 | – | – | – | – | – | – | – | 88.9 | – | – | – | – | – | – | 12.7 | – | – | – | – | – | – | 31.5 | – | – | 12.7 | – | 8 | – | – | – | – |  | 113000 | 62900 | 31.2 |  | 114000 | 67800 | 36.6 | #VALUE! | #VALUE! | – | – | #VALUE! | #VALUE! | – | – | – | – | – | – | – | – | – | – | – | – | 54.4 | 0.784 | – | [16 empty] | – | – | – | – | – | – | – | bar: Iw to PA
2L4X3-1/2X1/2X3/8LLBB |  |  | 35.2 | 4520 | 102 | – | – | – | – | – | – | – | 88.9 | – | – | – | – | – | – | 12.7 | – | – | – | – | – | – | 31.5 | – | – | 12.7 | – | 8 | – | – | – | – |  | 113000 | 62900 | 31.2 |  | 136000 | 76900 | 39.9 | #VALUE! | #VALUE! | – | – | #VALUE! | #VALUE! | – | – | – | – | – | – | – | – | – | – | – | – | 56.6 | 0.802 | – | [16 empty] | – | – | – | – | – | – | – | bar: Iw to PA
2L4X3-1/2X1/2X3/4LLBB |  |  | 35.2 | 4520 | 102 | – | – | – | – | – | – | – | 88.9 | – | – | – | – | – | – | 12.7 | – | – | – | – | – | – | 31.5 | – | – | 12.7 | – | 8 | – | – | – | – |  | 113000 | 62900 | 31.2 |  | 157000 | 87500 | 43.7 | #VALUE! | #VALUE! | – | – | #VALUE! | #VALUE! | – | – | – | – | – | – | – | – | – | – | – | – | 59.2 | 0.819 | – | [16 empty] | – | – | – | – | – | – | – | bar: Iw to PA
2L4X3-1/2X3/8LLBB |  |  | 27 | 3460 | 102 | – | – | – | – | – | – | – | 88.9 | – | – | – | – | – | – | 9.53 | – | – | – | – | – | – | 30.5 | – | – | 10.8 | – | 10.7 | – | – | – | – |  | 87200 | 48500 | 31.8 |  | 83200 | 50600 | 36.1 | #VALUE! | #VALUE! | – | – | #VALUE! | #VALUE! | – | – | – | – | – | – | – | – | – | – | – | – | 54.4 | 0.778 | – | [16 empty] | – | – | – | – | – | – | – | bar: Iw to PA
2L4X3-1/2X3/8X3/8LLBB |  |  | 27 | 3460 | 102 | – | – | – | – | – | – | – | 88.9 | – | – | – | – | – | – | 9.53 | – | – | – | – | – | – | 30.5 | – | – | 10.8 | – | 10.7 | – | – | – | – |  | 87200 | 48500 | 31.8 |  | 99600 | 57400 | 39.4 | #VALUE! | #VALUE! | – | – | #VALUE! | #VALUE! | – | – | – | – | – | – | – | – | – | – | – | – | 56.6 | 0.795 | – | [16 empty] | – | – | – | – | – | – | – | bar: Iw to PA
2L4X3-1/2X3/8X3/4LLBB |  |  | 27 | 3460 | 102 | – | – | – | – | – | – | – | 88.9 | – | – | – | – | – | – | 9.53 | – | – | – | – | – | – | 30.5 | – | – | 10.8 | – | 10.7 | – | – | – | – |  | 87200 | 48500 | 31.8 |  | 116000 | 64700 | 42.9 | #VALUE! | #VALUE! | – | – | #VALUE! | #VALUE! | – | – | – | – | – | – | – | – | – | – | – | – | 59.2 | 0.813 | – | [16 empty] | – | – | – | – | – | – | – | bar: Iw to PA
2L4X3-1/2X5/16LLBB |  |  | 22.8 | 2900 | 102 | – | – | – | – | – | – | – | 88.9 | – | – | – | – | – | – | 7.94 | – | – | – | – | – | – | 29.7 | – | – | 10.2 | – | 12.8 | – | – | – | – |  | 73400 | 41000 | 31.8 |  | 68000 | 41300 | 35.6 | #VALUE! | #VALUE! | – | – | #VALUE! | #VALUE! | – | – | – | – | – | – | – | – | – | – | – | – | 54.4 | 0.775 | – | [16 empty] | – | – | – | – | – | – | – | bar: Iw to PA
2L4X3-1/2X5/16X3/8LLBB |  |  | 22.8 | 2900 | 102 | – | – | – | – | – | – | – | 88.9 | – | – | – | – | – | – | 7.94 | – | – | – | – | – | – | 29.7 | – | – | 10.2 | – | 12.8 | – | – | – | – |  | 73400 | 41000 | 31.8 |  | 81900 | 46700 | 38.9 | #VALUE! | #VALUE! | – | – | #VALUE! | #VALUE! | – | – | – | – | – | – | – | – | – | – | – | – | 56.6 | 0.792 | – | [16 empty] | – | – | – | – | – | – | – | bar: Iw to PA
2L4X3-1/2X5/16X3/4LLBB |  |  | 22.8 | 2900 | 102 | – | – | – | – | – | – | – | 88.9 | – | – | – | – | – | – | 7.94 | – | – | – | – | – | – | 29.7 | – | – | 10.2 | – | 12.8 | – | – | – | – |  | 73400 | 41000 | 31.8 |  | 95700 | 53700 | 42.7 | #VALUE! | #VALUE! | – | – | #VALUE! | #VALUE! | – | – | – | – | – | – | – | – | – | – | – | – | 59.2 | 0.81 | – | [16 empty] | – | – | – | – | – | – | – | bar: Iw to PA
2L4X3-1/2X1/4LLBB |  |  | 18.4 | 2350 | 102 | – | – | – | – | – | – | – | 88.9 | – | – | – | – | – | – | 6.35 | – | – | – | – | – | – | 29 | – | – | 9.14 | – | 16 | – | – | – | – |  | 59300 | 33100 | 32 |  | 53600 | 32900 | 35.3 | #VALUE! | #VALUE! | – | – | #VALUE! | #VALUE! | – | – | – | – | – | – | – | – | – | – | – | – | 54.4 | 0.773 | – | [16 empty] | – | – | – | – | – | – | – | bar: Iw to PA
2L4X3-1/2X1/4X3/8LLBB |  |  | 18.4 | 2350 | 102 | – | – | – | – | – | – | – | 88.9 | – | – | – | – | – | – | 6.35 | – | – | – | – | – | – | 29 | – | – | 9.14 | – | 16 | – | – | – | – |  | 59300 | 33100 | 32 |  | 64700 | 37400 | 38.6 | #VALUE! | #VALUE! | – | – | #VALUE! | #VALUE! | – | – | – | – | – | – | – | – | – | – | – | – | 56.4 | 0.79 | – | [16 empty] | – | – | – | – | – | – | – | bar: Iw to PA
2L4X3-1/2X1/4X3/4LLBB |  |  | 18.4 | 2350 | 102 | – | – | – | – | – | – | – | 88.9 | – | – | – | – | – | – | 6.35 | – | – | – | – | – | – | 29 | – | – | 9.14 | – | 16 | – | – | – | – |  | 59300 | 33100 | 32 |  | 75900 | 42300 | 42.2 | #VALUE! | #VALUE! | – | – | #VALUE! | #VALUE! | – | – | – | – | – | – | – | – | – | – | – | – | 58.9 | 0.807 | – | [16 empty] | – | – | – | – | – | – | – | bar: Iw to PA
2L4X3X5/8LLBB |  |  | 40.4 | 5150 | 102 | – | – | – | – | – | – | – | 76.2 | – | – | – | – | – | – | 15.9 | – | – | – | – | – | – | 34.8 | – | – | 20.5 | – | 6.4 | – | – | – | – |  | 134000 | 74700 | 31.2 |  | 113000 | 63900 | 30.7 | #VALUE! | #VALUE! | – | – | #VALUE! | #VALUE! | – | – | – | – | – | – | – | – | – | – | – | – | 51.3 | 0.728 | – | [16 empty] | – | – | – | – | – | – | – | bar: Iw to PA
2L4X3X5/8X3/8LLBB |  |  | 40.4 | 5150 | 102 | – | – | – | – | – | – | – | 76.2 | – | – | – | – | – | – | 15.9 | – | – | – | – | – | – | 34.8 | – | – | 20.5 | – | 6.4 | – | – | – | – |  | 134000 | 74700 | 31.2 |  | 138000 | 74600 | 34.3 | #VALUE! | #VALUE! | – | – | #VALUE! | #VALUE! | – | – | – | – | – | – | – | – | – | – | – | – | 53.6 | 0.75 | – | [16 empty] | – | – | – | – | – | – | – | bar: Iw to PA
2L4X3X5/8X3/4LLBB |  |  | 40.4 | 5150 | 102 | – | – | – | – | – | – | – | 76.2 | – | – | – | – | – | – | 15.9 | – | – | – | – | – | – | 34.8 | – | – | 20.5 | – | 6.4 | – | – | – | – |  | 134000 | 74700 | 31.2 |  | 162000 | 87300 | 38.1 | #VALUE! | #VALUE! | – | – | #VALUE! | #VALUE! | – | – | – | – | – | – | – | – | – | – | – | – | 56.1 | 0.773 | – | [16 empty] | – | – | – | – | – | – | – | bar: Iw to PA
2L4X3X1/2LLBB |  |  | 33 | 4190 | 102 | – | – | – | – | – | – | – | 76.2 | – | – | – | – | – | – | 12.7 | – | – | – | – | – | – | 33.5 | – | – | 19.1 | – | 8 | – | – | – | – |  | 110000 | 61300 | 31.5 |  | 87500 | 50300 | 30.2 | #VALUE! | #VALUE! | – | – | #VALUE! | #VALUE! | – | – | – | – | – | – | – | – | – | – | – | – | 51.3 | 0.721 | – | [16 empty] | – | – | – | – | – | – | – | bar: Iw to PA
2L4X3X1/2X3/8LLBB |  |  | 33 | 4190 | 102 | – | – | – | – | – | – | – | 76.2 | – | – | – | – | – | – | 12.7 | – | – | – | – | – | – | 33.5 | – | – | 19.1 | – | 8 | – | – | – | – |  | 110000 | 61300 | 31.5 |  | 107000 | 58200 | 33.5 | #VALUE! | #VALUE! | – | – | #VALUE! | #VALUE! | – | – | – | – | – | – | – | – | – | – | – | – | 53.6 | 0.743 | – | [16 empty] | – | – | – | – | – | – | – | bar: Iw to PA
2L4X3X1/2X3/4LLBB |  |  | 33 | 4190 | 102 | – | – | – | – | – | – | – | 76.2 | – | – | – | – | – | – | 12.7 | – | – | – | – | – | – | 33.5 | – | – | 19.1 | – | 8 | – | – | – | – |  | 110000 | 61300 | 31.5 |  | 127000 | 68000 | 37.3 | #VALUE! | #VALUE! | – | – | #VALUE! | #VALUE! | – | – | – | – | – | – | – | – | – | – | – | – | 55.9 | 0.765 | – | [16 empty] | – | – | – | – | – | – | – | bar: Iw to PA
2L4X3X3/8LLBB |  |  | 25.2 | 3210 | 102 | – | – | – | – | – | – | – | 76.2 | – | – | – | – | – | – | 9.53 | – | – | – | – | – | – | 32.3 | – | – | 17.3 | – | 10.7 | – | – | – | – |  | 85200 | 47200 | 32 |  | 63300 | 37200 | 29.7 | #VALUE! | #VALUE! | – | – | #VALUE! | #VALUE! | – | – | – | – | – | – | – | – | – | – | – | – | 51.6 | 0.715 | – | [16 empty] | – | – | – | – | – | – | – | bar: Iw to PA
2L4X3X3/8X3/8LLBB |  |  | 25.2 | 3210 | 102 | – | – | – | – | – | – | – | 76.2 | – | – | – | – | – | – | 9.53 | – | – | – | – | – | – | 32.3 | – | – | 17.3 | – | 10.7 | – | – | – | – |  | 85200 | 47200 | 32 |  | 78500 | 43300 | 33 | #VALUE! | #VALUE! | – | – | #VALUE! | #VALUE! | – | – | – | – | – | – | – | – | – | – | – | – | 53.6 | 0.736 | – | [16 empty] | – | – | – | – | – | – | – | bar: Iw to PA
2L4X3X3/8X3/4LLBB |  |  | 25.2 | 3210 | 102 | – | – | – | – | – | – | – | 76.2 | – | – | – | – | – | – | 9.53 | – | – | – | – | – | – | 32.3 | – | – | 17.3 | – | 10.7 | – | – | – | – |  | 85200 | 47200 | 32 |  | 93900 | 50000 | 36.6 | #VALUE! | #VALUE! | – | – | #VALUE! | #VALUE! | – | – | – | – | – | – | – | – | – | – | – | – | 55.9 | 0.757 | – | [16 empty] | – | – | – | – | – | – | – | bar: Iw to PA
2L4X3X5/16LLBB |  |  | 21.4 | 2700 | 102 | – | – | – | – | – | – | – | 76.2 | – | – | – | – | – | – | 7.94 | – | – | – | – | – | – | 31.8 | – | – | 16.7 | – | 12.8 | – | – | – | – |  | 71800 | 40000 | 32.3 |  | 51500 | 30600 | 29.5 | #VALUE! | #VALUE! | – | – | #VALUE! | #VALUE! | – | – | – | – | – | – | – | – | – | – | – | – | 51.6 | 0.712 | – | [16 empty] | – | – | – | – | – | – | – | bar: Iw to PA
2L4X3X5/16X3/8LLBB |  |  | 21.4 | 2700 | 102 | – | – | – | – | – | – | – | 76.2 | – | – | – | – | – | – | 7.94 | – | – | – | – | – | – | 31.8 | – | – | 16.7 | – | 12.8 | – | – | – | – |  | 71800 | 40000 | 32.3 |  | 64200 | 35700 | 32.8 | #VALUE! | #VALUE! | – | – | #VALUE! | #VALUE! | – | – | – | – | – | – | – | – | – | – | – | – | 53.6 | 0.733 | – | [16 empty] | – | – | – | – | – | – | – | bar: Iw to PA
2L4X3X5/16X3/4LLBB |  |  | 21.4 | 2700 | 102 | – | – | – | – | – | – | – | 76.2 | – | – | – | – | – | – | 7.94 | – | – | – | – | – | – | 31.8 | – | – | 16.7 | – | 12.8 | – | – | – | – |  | 71800 | 40000 | 32.3 |  | 77000 | 41500 | 36.3 | #VALUE! | #VALUE! | – | – | #VALUE! | #VALUE! | – | – | – | – | – | – | – | – | – | – | – | – | 55.9 | 0.754 | – | [16 empty] | – | – | – | – | – | – | – | bar: Iw to PA
2L4X3X1/4LLBB |  |  | 17.2 | 2180 | 102 | – | – | – | – | – | – | – | 76.2 | – | – | – | – | – | – | 6.35 | – | – | – | – | – | – | 31 | – | – | 15.7 | – | 16 | – | – | – | – |  | 58000 | 32400 | 32.3 |  | 40100 | 24400 | 29.2 | #VALUE! | #VALUE! | – | – | #VALUE! | #VALUE! | – | – | – | – | – | – | – | – | – | – | – | – | 51.6 | 0.71 | – | [16 empty] | – | – | – | – | – | – | – | bar: Iw to PA
2L4X3X1/4X3/8LLBB |  |  | 17.2 | 2180 | 102 | – | – | – | – | – | – | – | 76.2 | – | – | – | – | – | – | 6.35 | – | – | – | – | – | – | 31 | – | – | 15.7 | – | 16 | – | – | – | – |  | 58000 | 32400 | 32.3 |  | 50500 | 28000 | 32.3 | #VALUE! | #VALUE! | – | – | #VALUE! | #VALUE! | – | – | – | – | – | – | – | – | – | – | – | – | 53.6 | 0.73 | – | [16 empty] | – | – | – | – | – | – | – | bar: Iw to PA
2L4X3X1/4X3/4LLBB |  |  | 17.2 | 2180 | 102 | – | – | – | – | – | – | – | 76.2 | – | – | – | – | – | – | 6.35 | – | – | – | – | – | – | 31 | – | – | 15.7 | – | 16 | – | – | – | – |  | 58000 | 32400 | 32.3 |  | 61000 | 32600 | 35.8 | #VALUE! | #VALUE! | – | – | #VALUE! | #VALUE! | – | – | – | – | – | – | – | – | – | – | – | – | 55.9 | 0.751 | – | [16 empty] | – | – | – | – | – | – | – | bar: Iw to PA
2L3-1/2X3X1/2LLBB |  |  | 30.2 | 3900 | 88.9 | – | – | – | – | – | – | – | 76.2 | – | – | – | – | – | – | 12.7 | – | – | – | – | – | – | 28.4 | – | – | 12.2 | – | 7 | – | – | – | – |  | 85500 | 47500 | 27.2 |  | 86000 | 50000 | 31.2 | #VALUE! | #VALUE! | – | – | #VALUE! | #VALUE! | – | – | – | – | – | – | – | – | – | – | – | – | 47 | 0.78 | – | [16 empty] | – | – | – | – | – | – | – | bar: Iw to PA
2L3-1/2X3X1/2X3/8LLBB |  |  | 30.2 | 3900 | 88.9 | – | – | – | – | – | – | – | 76.2 | – | – | – | – | – | – | 12.7 | – | – | – | – | – | – | 28.4 | – | – | 12.2 | – | 7 | – | – | – | – |  | 85500 | 47500 | 27.2 |  | 105000 | 58200 | 34.8 | #VALUE! | #VALUE! | – | – | #VALUE! | #VALUE! | – | – | – | – | – | – | – | – | – | – | – | – | 49.3 | 0.801 | – | [16 empty] | – | – | – | – | – | – | – | bar: Iw to PA
2L3-1/2X3X1/2X3/4LLBB |  |  | 30.2 | 3900 | 88.9 | – | – | – | – | – | – | – | 76.2 | – | – | – | – | – | – | 12.7 | – | – | – | – | – | – | 28.4 | – | – | 12.2 | – | 7 | – | – | – | – |  | 85500 | 47500 | 27.2 |  | 123000 | 68000 | 38.6 | #VALUE! | #VALUE! | – | – | #VALUE! | #VALUE! | – | – | – | – | – | – | – | – | – | – | – | – | 52.1 | 0.822 | – | [16 empty] | – | – | – | – | – | – | – | bar: Iw to PA
2L3-1/2X3X7/16LLBB |  |  | 27 | 3450 | 88.9 | – | – | – | – | – | – | – | 76.2 | – | – | – | – | – | – | 11.1 | – | – | – | – | – | – | 27.7 | – | – | 11.4 | – | 7.99 | – | – | – | – |  | 76000 | 42300 | 27.4 |  | 74100 | 43400 | 31 | #VALUE! | #VALUE! | – | – | #VALUE! | #VALUE! | – | – | – | – | – | – | – | – | – | – | – | – | 47 | 0.776 | – | [16 empty] | – | – | – | – | – | – | – | bar: Iw to PA
2L3-1/2X3X7/16X3/8LLBB |  |  | 27 | 3450 | 88.9 | – | – | – | – | – | – | – | 76.2 | – | – | – | – | – | – | 11.1 | – | – | – | – | – | – | 27.7 | – | – | 11.4 | – | 7.99 | – | – | – | – |  | 76000 | 42300 | 27.4 |  | 90500 | 50800 | 34.5 | #VALUE! | #VALUE! | – | – | #VALUE! | #VALUE! | – | – | – | – | – | – | – | – | – | – | – | – | 49.3 | 0.797 | – | [16 empty] | – | – | – | – | – | – | – | bar: Iw to PA
2L3-1/2X3X7/16X3/4LLBB |  |  | 27 | 3450 | 88.9 | – | – | – | – | – | – | – | 76.2 | – | – | – | – | – | – | 11.1 | – | – | – | – | – | – | 27.7 | – | – | 11.4 | – | 7.99 | – | – | – | – |  | 76000 | 42300 | 27.4 |  | 107000 | 59200 | 38.4 | #VALUE! | #VALUE! | – | – | #VALUE! | #VALUE! | – | – | – | – | – | – | – | – | – | – | – | – | 52.1 | 0.818 | – | [16 empty] | – | – | – | – | – | – | – | bar: Iw to PA
2L3-1/2X3X3/8LLBB |  |  | 23.4 | 2990 | 88.9 | – | – | – | – | – | – | – | 76.2 | – | – | – | – | – | – | 9.53 | – | – | – | – | – | – | 27.2 | – | – | 10.3 | – | 9.33 | – | – | – | – |  | 66500 | 36700 | 27.7 |  | 62600 | 37000 | 30.7 | #VALUE! | #VALUE! | – | – | #VALUE! | #VALUE! | – | – | – | – | – | – | – | – | – | – | – | – | 47 | 0.773 | – | [16 empty] | – | – | – | – | – | – | – | bar: Iw to PA
2L3-1/2X3X3/8X3/8LLBB |  |  | 23.4 | 2990 | 88.9 | – | – | – | – | – | – | – | 76.2 | – | – | – | – | – | – | 9.53 | – | – | – | – | – | – | 27.2 | – | – | 10.3 | – | 9.33 | – | – | – | – |  | 66500 | 36700 | 27.7 |  | 76900 | 43400 | 34.3 | #VALUE! | #VALUE! | – | – | #VALUE! | #VALUE! | – | – | – | – | – | – | – | – | – | – | – | – | 49.3 | 0.794 | – | [16 empty] | – | – | – | – | – | – | – | bar: Iw to PA
2L3-1/2X3X3/8X3/4LLBB |  |  | 23.4 | 2990 | 88.9 | – | – | – | – | – | – | – | 76.2 | – | – | – | – | – | – | 9.53 | – | – | – | – | – | – | 27.2 | – | – | 10.3 | – | 9.33 | – | – | – | – |  | 66500 | 36700 | 27.7 |  | 91100 | 50000 | 37.8 | #VALUE! | #VALUE! | – | – | #VALUE! | #VALUE! | – | – | – | – | – | – | – | – | – | – | – | – | 52.1 | 0.814 | – | [16 empty] | – | – | – | – | – | – | – | bar: Iw to PA
2L3-1/2X3X5/16LLBB |  |  | 19.6 | 2520 | 88.9 | – | – | – | – | – | – | – | 76.2 | – | – | – | – | – | – | 7.94 | – | – | – | – | – | – | 26.7 | – | – | 9.65 | – | 11.2 | – | – | – | – |  | 56400 | 31100 | 27.7 |  | 51000 | 30600 | 30.5 | #VALUE! | #VALUE! | – | – | #VALUE! | #VALUE! | – | – | – | – | – | – | – | – | – | – | – | – | 47 | 0.77 | – | [16 empty] | – | – | – | – | – | – | – | bar: Iw to PA
2L3-1/2X3X5/16X3/8LLBB |  |  | 19.6 | 2520 | 88.9 | – | – | – | – | – | – | – | 76.2 | – | – | – | – | – | – | 7.94 | – | – | – | – | – | – | 26.7 | – | – | 9.65 | – | 11.2 | – | – | – | – |  | 56400 | 31100 | 27.7 |  | 62900 | 35400 | 33.8 | #VALUE! | #VALUE! | – | – | #VALUE! | #VALUE! | – | – | – | – | – | – | – | – | – | – | – | – | 49.3 | 0.79 | – | [16 empty] | – | – | – | – | – | – | – | bar: Iw to PA
2L3-1/2X3X5/16X3/4LLBB |  |  | 19.6 | 2520 | 88.9 | – | – | – | – | – | – | – | 76.2 | – | – | – | – | – | – | 7.94 | – | – | – | – | – | – | 26.7 | – | – | 9.65 | – | 11.2 | – | – | – | – |  | 56400 | 31100 | 27.7 |  | 74900 | 41500 | 37.6 | #VALUE! | #VALUE! | – | – | #VALUE! | #VALUE! | – | – | – | – | – | – | – | – | – | – | – | – | 51.8 | 0.811 | – | [16 empty] | – | – | – | – | – | – | – | bar: Iw to PA
2L3-1/2X3X1/4LLBB |  |  | 16 | 2040 | 88.9 | – | – | – | – | – | – | – | 76.2 | – | – | – | – | – | – | 6.35 | – | – | – | – | – | – | 25.9 | – | – | 8.64 | – | 14 | – | – | – | – |  | 45600 | 25400 | 27.9 |  | 40000 | 24400 | 30.2 | #VALUE! | #VALUE! | – | – | #VALUE! | #VALUE! | – | – | – | – | – | – | – | – | – | – | – | – | 47 | 0.767 | – | [16 empty] | – | – | – | – | – | – | – | bar: Iw to PA
2L3-1/2X3X1/4X3/8LLBB |  |  | 16 | 2040 | 88.9 | – | – | – | – | – | – | – | 76.2 | – | – | – | – | – | – | 6.35 | – | – | – | – | – | – | 25.9 | – | – | 8.64 | – | 14 | – | – | – | – |  | 45600 | 25400 | 27.9 |  | 49800 | 28300 | 33.5 | #VALUE! | #VALUE! | – | – | #VALUE! | #VALUE! | – | – | – | – | – | – | – | – | – | – | – | – | 49.3 | 0.787 | – | [16 empty] | – | – | – | – | – | – | – | bar: Iw to PA
2L3-1/2X3X1/4X3/4LLBB |  |  | 16 | 2040 | 88.9 | – | – | – | – | – | – | – | 76.2 | – | – | – | – | – | – | 6.35 | – | – | – | – | – | – | 25.9 | – | – | 8.64 | – | 14 | – | – | – | – |  | 45600 | 25400 | 27.9 |  | 59500 | 32800 | 37.1 | #VALUE! | #VALUE! | – | – | #VALUE! | #VALUE! | – | – | – | – | – | – | – | – | – | – | – | – | 51.8 | 0.807 | – | [16 empty] | – | – | – | – | – | – | – | bar: Iw to PA
2L3-1/2X2-1/2X1/2LLBB |  |  | 27.8 | 3570 | 88.9 | – | – | – | – | – | – | – | 63.5 | – | – | – | – | – | – | 12.7 | – | – | – | – | – | – | 30.5 | – | – | 18.5 | – | 7 | – | – | – | – |  | 82600 | 46200 | 27.4 |  | 63600 | 35700 | 25.2 | #VALUE! | #VALUE! | – | – | #VALUE! | #VALUE! | – | – | – | – | – | – | – | – | – | – | – | – | 44.5 | 0.706 | – | [16 empty] | – | – | – | – | – | – | – | bar: Iw to PA
2L3-1/2X2-1/2X1/2X3/8LLBB |  |  | 27.8 | 3570 | 88.9 | – | – | – | – | – | – | – | 63.5 | – | – | – | – | – | – | 12.7 | – | – | – | – | – | – | 30.5 | – | – | 18.5 | – | 7 | – | – | – | – |  | 82600 | 46200 | 27.4 |  | 80600 | 43100 | 28.7 | #VALUE! | #VALUE! | – | – | #VALUE! | #VALUE! | – | – | – | – | – | – | – | – | – | – | – | – | 46.5 | 0.732 | – | [16 empty] | – | – | – | – | – | – | – | bar: Iw to PA
2L3-1/2X2-1/2X1/2X3/4LLBB |  |  | 27.8 | 3570 | 88.9 | – | – | – | – | – | – | – | 63.5 | – | – | – | – | – | – | 12.7 | – | – | – | – | – | – | 30.5 | – | – | 18.5 | – | 7 | – | – | – | – |  | 82600 | 46200 | 27.4 |  | 97700 | 51800 | 32.5 | #VALUE! | #VALUE! | – | – | #VALUE! | #VALUE! | – | – | – | – | – | – | – | – | – | – | – | – | 49 | 0.759 | – | [16 empty] | – | – | – | – | – | – | – | bar: Iw to PA
2L3-1/2X2-1/2X3/8LLBB |  |  | 21.4 | 2740 | 88.9 | – | – | – | – | – | – | – | 63.5 | – | – | – | – | – | – | 9.53 | – | – | – | – | – | – | 29.2 | – | – | 17.1 | – | 9.33 | – | – | – | – |  | 64200 | 35700 | 27.9 |  | 45600 | 26200 | 24.6 | #VALUE! | #VALUE! | – | – | #VALUE! | #VALUE! | – | – | – | – | – | – | – | – | – | – | – | – | 44.5 | 0.698 | – | [16 empty] | – | – | – | – | – | – | – | bar: Iw to PA
2L3-1/2X2-1/2X3/8X3/8LLBB |  |  | 21.4 | 2740 | 88.9 | – | – | – | – | – | – | – | 63.5 | – | – | – | – | – | – | 9.53 | – | – | – | – | – | – | 29.2 | – | – | 17.1 | – | 9.33 | – | – | – | – |  | 64200 | 35700 | 27.9 |  | 58500 | 31800 | 28.2 | #VALUE! | #VALUE! | – | – | #VALUE! | #VALUE! | – | – | – | – | – | – | – | – | – | – | – | – | 46.5 | 0.724 | – | [16 empty] | – | – | – | – | – | – | – | bar: Iw to PA
2L3-1/2X2-1/2X3/8X3/4LLBB |  |  | 21.4 | 2740 | 88.9 | – | – | – | – | – | – | – | 63.5 | – | – | – | – | – | – | 9.53 | – | – | – | – | – | – | 29.2 | – | – | 17.1 | – | 9.33 | – | – | – | – |  | 64200 | 35700 | 27.9 |  | 71600 | 37900 | 31.8 | #VALUE! | #VALUE! | – | – | #VALUE! | #VALUE! | – | – | – | – | – | – | – | – | – | – | – | – | 49 | 0.75 | – | [16 empty] | – | – | – | – | – | – | – | bar: Iw to PA
2L3-1/2X2-1/2X5/16LLBB |  |  | 18 | 2310 | 88.9 | – | – | – | – | – | – | – | 63.5 | – | – | – | – | – | – | 7.94 | – | – | – | – | – | – | 28.7 | – | – | 16.2 | – | 11.2 | – | – | – | – |  | 54700 | 30300 | 28.2 |  | 37000 | 21600 | 24.4 | #VALUE! | #VALUE! | – | – | #VALUE! | #VALUE! | – | – | – | – | – | – | – | – | – | – | – | – | 44.7 | 0.695 | – | [16 empty] | – | – | – | – | – | – | – | bar: Iw to PA
2L3-1/2X2-1/2X5/16X3/8LLBB |  |  | 18 | 2310 | 88.9 | – | – | – | – | – | – | – | 63.5 | – | – | – | – | – | – | 7.94 | – | – | – | – | – | – | 28.7 | – | – | 16.2 | – | 11.2 | – | – | – | – |  | 54700 | 30300 | 28.2 |  | 48000 | 25900 | 27.7 | #VALUE! | #VALUE! | – | – | #VALUE! | #VALUE! | – | – | – | – | – | – | – | – | – | – | – | – | 46.5 | 0.72 | – | [16 empty] | – | – | – | – | – | – | – | bar: Iw to PA
2L3-1/2X2-1/2X5/16X3/4LLBB |  |  | 18 | 2310 | 88.9 | – | – | – | – | – | – | – | 63.5 | – | – | – | – | – | – | 7.94 | – | – | – | – | – | – | 28.7 | – | – | 16.2 | – | 11.2 | – | – | – | – |  | 54700 | 30300 | 28.2 |  | 59200 | 31300 | 31.5 | #VALUE! | #VALUE! | – | – | #VALUE! | #VALUE! | – | – | – | – | – | – | – | – | – | – | – | – | 48.8 | 0.746 | – | [16 empty] | – | – | – | – | – | – | – | bar: Iw to PA
2L3-1/2X2-1/2X1/4LLBB |  |  | 14.6 | 1870 | 88.9 | – | – | – | – | – | – | – | 63.5 | – | – | – | – | – | – | 6.35 | – | – | – | – | – | – | 27.9 | – | – | 15.2 | – | 14 | – | – | – | – |  | 44600 | 24700 | 28.4 |  | 28800 | 17200 | 24.1 | #VALUE! | #VALUE! | – | – | #VALUE! | #VALUE! | – | – | – | – | – | – | – | – | – | – | – | – | 44.7 | 0.693 | – | [16 empty] | – | – | – | – | – | – | – | bar: Iw to PA
2L3-1/2X2-1/2X1/4X3/8LLBB |  |  | 14.6 | 1870 | 88.9 | – | – | – | – | – | – | – | 63.5 | – | – | – | – | – | – | 6.35 | – | – | – | – | – | – | 27.9 | – | – | 15.2 | – | 14 | – | – | – | – |  | 44600 | 24700 | 28.4 |  | 37700 | 20600 | 27.4 | #VALUE! | #VALUE! | – | – | #VALUE! | #VALUE! | – | – | – | – | – | – | – | – | – | – | – | – | 46.5 | 0.717 | – | [16 empty] | – | – | – | – | – | – | – | bar: Iw to PA
2L3-1/2X2-1/2X1/4X3/4LLBB |  |  | 14.6 | 1870 | 88.9 | – | – | – | – | – | – | – | 63.5 | – | – | – | – | – | – | 6.35 | – | – | – | – | – | – | 27.9 | – | – | 15.2 | – | 14 | – | – | – | – |  | 44600 | 24700 | 28.4 |  | 46700 | 24600 | 31 | #VALUE! | #VALUE! | – | – | #VALUE! | #VALUE! | – | – | – | – | – | – | – | – | – | – | – | – | 48.8 | 0.742 | – | [16 empty] | – | – | – | – | – | – | – | bar: Iw to PA
2L3X2-1/2X1/2LLBB |  |  | 25.2 | 3230 | 76.2 | – | – | – | – | – | – | – | 63.5 | – | – | – | – | – | – | 12.7 | – | – | – | – | – | – | 25.3 | – | – | 12.7 | – | 6 | – | – | – | – |  | 61000 | 33800 | 23.1 |  | 61100 | 35400 | 26.4 | #VALUE! | #VALUE! | – | – | #VALUE! | #VALUE! | – | – | – | – | – | – | – | – | – | – | – | – | 39.9 | 0.774 | – | [16 empty] | – | – | – | – | – | – | – | bar: Iw to PA
2L3X2-1/2X1/2X3/8LLBB |  |  | 25.2 | 3230 | 76.2 | – | – | – | – | – | – | – | 63.5 | – | – | – | – | – | – | 12.7 | – | – | – | – | – | – | 25.3 | – | – | 12.7 | – | 6 | – | – | – | – |  | 61000 | 33800 | 23.1 |  | 76500 | 42400 | 30 | #VALUE! | #VALUE! | – | – | #VALUE! | #VALUE! | – | – | – | – | – | – | – | – | – | – | – | – | 42.2 | 0.8 | – | [16 empty] | – | – | – | – | – | – | – | bar: Iw to PA
2L3X2-1/2X1/2X3/4LLBB |  |  | 25.2 | 3230 | 76.2 | – | – | – | – | – | – | – | 63.5 | – | – | – | – | – | – | 12.7 | – | – | – | – | – | – | 25.3 | – | – | 12.7 | – | 6 | – | – | – | – |  | 61000 | 33800 | 23.1 |  | 91800 | 50300 | 33.8 | #VALUE! | #VALUE! | – | – | #VALUE! | #VALUE! | – | – | – | – | – | – | – | – | – | – | – | – | 45.2 | 0.824 | – | [16 empty] | – | – | – | – | – | – | – | bar: Iw to PA
2L3X2-1/2X7/16LLBB |  |  | 22.6 | 2860 | 76.2 | – | – | – | – | – | – | – | 63.5 | – | – | – | – | – | – | 11.1 | – | – | – | – | – | – | 24.7 | – | – | 11.8 | – | 6.85 | – | – | – | – |  | 54400 | 30200 | 23.3 |  | 52600 | 30300 | 25.9 | #VALUE! | #VALUE! | – | – | #VALUE! | #VALUE! | – | – | – | – | – | – | – | – | – | – | – | – | 39.9 | 0.769 | – | [16 empty] | – | – | – | – | – | – | – | bar: Iw to PA
2L3X2-1/2X7/16X3/8LLBB |  |  | 22.6 | 2860 | 76.2 | – | – | – | – | – | – | – | 63.5 | – | – | – | – | – | – | 11.1 | – | – | – | – | – | – | 24.7 | – | – | 11.8 | – | 6.85 | – | – | – | – |  | 54400 | 30200 | 23.3 |  | 66400 | 36400 | 29.5 | #VALUE! | #VALUE! | – | – | #VALUE! | #VALUE! | – | – | – | – | – | – | – | – | – | – | – | – | 42.2 | 0.795 | – | [16 empty] | – | – | – | – | – | – | – | bar: Iw to PA
2L3X2-1/2X7/16X3/4LLBB |  |  | 22.6 | 2860 | 76.2 | – | – | – | – | – | – | – | 63.5 | – | – | – | – | – | – | 11.1 | – | – | – | – | – | – | 24.7 | – | – | 11.8 | – | 6.85 | – | – | – | – |  | 54400 | 30200 | 23.3 |  | 80000 | 44100 | 33.5 | #VALUE! | #VALUE! | – | – | #VALUE! | #VALUE! | – | – | – | – | – | – | – | – | – | – | – | – | 45 | 0.819 | – | [16 empty] | – | – | – | – | – | – | – | bar: Iw to PA
2L3X2-1/2X3/8LLBB |  |  | 19.6 | 2490 | 76.2 | – | – | – | – | – | – | – | 63.5 | – | – | – | – | – | – | 9.53 | – | – | – | – | – | – | 24.1 | – | – | 10.8 | – | 8 | – | – | – | – |  | 47500 | 26400 | 23.5 |  | 44400 | 25900 | 25.7 | #VALUE! | #VALUE! | – | – | #VALUE! | #VALUE! | – | – | – | – | – | – | – | – | – | – | – | – | 39.9 | 0.764 | – | [16 empty] | – | – | – | – | – | – | – | bar: Iw to PA
2L3X2-1/2X3/8X3/8LLBB |  |  | 19.6 | 2490 | 76.2 | – | – | – | – | – | – | – | 63.5 | – | – | – | – | – | – | 9.53 | – | – | – | – | – | – | 24.1 | – | – | 10.8 | – | 8 | – | – | – | – |  | 47500 | 26400 | 23.5 |  | 56200 | 31100 | 29.2 | #VALUE! | #VALUE! | – | – | #VALUE! | #VALUE! | – | – | – | – | – | – | – | – | – | – | – | – | 42.2 | 0.79 | – | [16 empty] | – | – | – | – | – | – | – | bar: Iw to PA
2L3X2-1/2X3/8X3/4LLBB |  |  | 19.6 | 2490 | 76.2 | – | – | – | – | – | – | – | 63.5 | – | – | – | – | – | – | 9.53 | – | – | – | – | – | – | 24.1 | – | – | 10.8 | – | 8 | – | – | – | – |  | 47500 | 26400 | 23.5 |  | 68000 | 37200 | 33 | #VALUE! | #VALUE! | – | – | #VALUE! | #VALUE! | – | – | – | – | – | – | – | – | – | – | – | – | 45 | 0.815 | – | [16 empty] | – | – | – | – | – | – | – | bar: Iw to PA
2L3X2-1/2X5/16LLBB |  |  | 16.6 | 2100 | 76.2 | – | – | – | – | – | – | – | 63.5 | – | – | – | – | – | – | 7.94 | – | – | – | – | – | – | 23.5 | – | – | 9.96 | – | 9.58 | – | – | – | – |  | 40300 | 22300 | 23.7 |  | 36200 | 21300 | 25.4 | #VALUE! | #VALUE! | – | – | #VALUE! | #VALUE! | – | – | – | – | – | – | – | – | – | – | – | – | 39.9 | 0.76 | – | [16 empty] | – | – | – | – | – | – | – | bar: Iw to PA
2L3X2-1/2X5/16X3/8LLBB |  |  | 16.6 | 2100 | 76.2 | – | – | – | – | – | – | – | 63.5 | – | – | – | – | – | – | 7.94 | – | – | – | – | – | – | 23.5 | – | – | 9.96 | – | 9.58 | – | – | – | – |  | 40300 | 22300 | 23.7 |  | 46200 | 25900 | 29 | #VALUE! | #VALUE! | – | – | #VALUE! | #VALUE! | – | – | – | – | – | – | – | – | – | – | – | – | 42.2 | 0.785 | – | [16 empty] | – | – | – | – | – | – | – | bar: Iw to PA
2L3X2-1/2X5/16X3/4LLBB |  |  | 16.6 | 2100 | 76.2 | – | – | – | – | – | – | – | 63.5 | – | – | – | – | – | – | 7.94 | – | – | – | – | – | – | 23.5 | – | – | 9.96 | – | 9.58 | – | – | – | – |  | 40300 | 22300 | 23.7 |  | 56200 | 31000 | 32.8 | #VALUE! | #VALUE! | – | – | #VALUE! | #VALUE! | – | – | – | – | – | – | – | – | – | – | – | – | 44.7 | 0.81 | – | [16 empty] | – | – | – | – | – | – | – | bar: Iw to PA
2L3X2-1/2X1/4LLBB |  |  | 13.4 | 1700 | 76.2 | – | – | – | – | – | – | – | 63.5 | – | – | – | – | – | – | 6.35 | – | – | – | – | – | – | 22.9 | – | – | 9.14 | – | 12 | – | – | – | – |  | 32800 | 18200 | 23.9 |  | 28200 | 17000 | 25.2 | #VALUE! | #VALUE! | – | – | #VALUE! | #VALUE! | – | – | – | – | – | – | – | – | – | – | – | – | 39.9 | 0.756 | – | [16 empty] | – | – | – | – | – | – | – | bar: Iw to PA
2L3X2-1/2X1/4X3/8LLBB |  |  | 13.4 | 1700 | 76.2 | – | – | – | – | – | – | – | 63.5 | – | – | – | – | – | – | 6.35 | – | – | – | – | – | – | 22.9 | – | – | 9.14 | – | 12 | – | – | – | – |  | 32800 | 18200 | 23.9 |  | 36400 | 20200 | 28.4 | #VALUE! | #VALUE! | – | – | #VALUE! | #VALUE! | – | – | – | – | – | – | – | – | – | – | – | – | 42.2 | 0.781 | – | [16 empty] | – | – | – | – | – | – | – | bar: Iw to PA
2L3X2-1/2X1/4X3/4LLBB |  |  | 13.4 | 1700 | 76.2 | – | – | – | – | – | – | – | 63.5 | – | – | – | – | – | – | 6.35 | – | – | – | – | – | – | 22.9 | – | – | 9.14 | – | 12 | – | – | – | – |  | 32800 | 18200 | 23.9 |  | 44400 | 24300 | 32.3 | #VALUE! | #VALUE! | – | – | #VALUE! | #VALUE! | – | – | – | – | – | – | – | – | – | – | – | – | 44.7 | 0.806 | – | [16 empty] | – | – | – | – | – | – | – | bar: Iw to PA
2L3X2-1/2X3/16LLBB |  |  | 10.2 | 1290 | 76.2 | – | – | – | – | – | – | – | 63.5 | – | – | – | – | – | – | 4.76 | – | – | – | – | – | – | 22.2 | – | – | 8.46 | – | 16 | – | – | – | – |  | 24900 | 13900 | 24.1 |  | 20500 | 12600 | 24.9 | #VALUE! | #VALUE! | – | – | #VALUE! | #VALUE! | – | – | – | – | – | – | – | – | – | – | – | – | 39.9 | 0.753 | – | [16 empty] | – | – | – | – | – | – | – | bar: Iw to PA
2L3X2-1/2X3/16X3/8LLBB |  |  | 10.2 | 1290 | 76.2 | – | – | – | – | – | – | – | 63.5 | – | – | – | – | – | – | 4.76 | – | – | – | – | – | – | 22.2 | – | – | 8.46 | – | 16 | – | – | – | – |  | 24900 | 13900 | 24.1 |  | 26700 | 15000 | 28.2 | #VALUE! | #VALUE! | – | – | #VALUE! | #VALUE! | – | – | – | – | – | – | – | – | – | – | – | – | 41.9 | 0.778 | – | [16 empty] | – | – | – | – | – | – | – | bar: Iw to PA
2L3X2-1/2X3/16X3/4LLBB |  |  | 10.2 | 1290 | 76.2 | – | – | – | – | – | – | – | 63.5 | – | – | – | – | – | – | 4.76 | – | – | – | – | – | – | 22.2 | – | – | 8.46 | – | 16 | – | – | – | – |  | 24900 | 13900 | 24.1 |  | 32800 | 17900 | 31.8 | #VALUE! | #VALUE! | – | – | #VALUE! | #VALUE! | – | – | – | – | – | – | – | – | – | – | – | – | 44.5 | 0.802 | – | [16 empty] | – | – | – | – | – | – | – | bar: Iw to PA
2L3X2X1/2LLBB |  |  | 22.8 | 2920 | 76.2 | – | – | – | – | – | – | – | 50.8 | – | – | – | – | – | – | 12.7 | – | – | – | – | – | – | 27.4 | – | – | 18.8 | – | 6 | – | – | – | – |  | 58300 | 32800 | 23.4 |  | 42900 | 23400 | 20.2 | #VALUE! | #VALUE! | – | – | #VALUE! | #VALUE! | – | – | – | – | – | – | – | – | – | – | – | – | 37.3 | 0.684 | – | [16 empty] | – | – | – | – | – | – | – | bar: Iw to PA
2L3X2X1/2X3/8LLBB |  |  | 22.8 | 2920 | 76.2 | – | – | – | – | – | – | – | 50.8 | – | – | – | – | – | – | 12.7 | – | – | – | – | – | – | 27.4 | – | – | 18.8 | – | 6 | – | – | – | – |  | 58300 | 32800 | 23.4 |  | 56900 | 29800 | 23.9 | #VALUE! | #VALUE! | – | – | #VALUE! | #VALUE! | – | – | – | – | – | – | – | – | – | – | – | – | 39.4 | 0.717 | – | [16 empty] | – | – | – | – | – | – | – | bar: Iw to PA
2L3X2X1/2X3/4LLBB |  |  | 22.8 | 2920 | 76.2 | – | – | – | – | – | – | – | 50.8 | – | – | – | – | – | – | 12.7 | – | – | – | – | – | – | 27.4 | – | – | 18.8 | – | 6 | – | – | – | – |  | 58300 | 32800 | 23.4 |  | 70800 | 37700 | 27.9 | #VALUE! | #VALUE! | – | – | #VALUE! | #VALUE! | – | – | – | – | – | – | – | – | – | – | – | – | 42.2 | 0.751 | – | [16 empty] | – | – | – | – | – | – | – | bar: Iw to PA
2L3X2X3/8LLBB |  |  | 17.4 | 2260 | 76.2 | – | – | – | – | – | – | – | 50.8 | – | – | – | – | – | – | 9.53 | – | – | – | – | – | – | 26.2 | – | – | 16.9 | – | 8 | – | – | – | – |  | 45600 | 25600 | 23.8 |  | 30600 | 17000 | 19.6 | #VALUE! | #VALUE! | – | – | #VALUE! | #VALUE! | – | – | – | – | – | – | – | – | – | – | – | – | 37.6 | 0.675 | – | [16 empty] | – | – | – | – | – | – | – | bar: Iw to PA
2L3X2X3/8X3/8LLBB |  |  | 17.4 | 2260 | 76.2 | – | – | – | – | – | – | – | 50.8 | – | – | – | – | – | – | 9.53 | – | – | – | – | – | – | 26.2 | – | – | 16.9 | – | 8 | – | – | – | – |  | 45600 | 25600 | 23.8 |  | 41500 | 21800 | 23.1 | #VALUE! | #VALUE! | – | – | #VALUE! | #VALUE! | – | – | – | – | – | – | – | – | – | – | – | – | 39.4 | 0.707 | – | [16 empty] | – | – | – | – | – | – | – | bar: Iw to PA
2L3X2X3/8X3/4LLBB |  |  | 17.4 | 2260 | 76.2 | – | – | – | – | – | – | – | 50.8 | – | – | – | – | – | – | 9.53 | – | – | – | – | – | – | 26.2 | – | – | 16.9 | – | 8 | – | – | – | – |  | 45600 | 25600 | 23.8 |  | 52100 | 27700 | 27.2 | #VALUE! | #VALUE! | – | – | #VALUE! | #VALUE! | – | – | – | – | – | – | – | – | – | – | – | – | 41.9 | 0.739 | – | [16 empty] | – | – | – | – | – | – | – | bar: Iw to PA
2L3X2X5/16LLBB |  |  | 14.8 | 1910 | 76.2 | – | – | – | – | – | – | – | 50.8 | – | – | – | – | – | – | 7.94 | – | – | – | – | – | – | 25.7 | – | – | 16.1 | – | 9.58 | – | – | – | – |  | 39000 | 21600 | 24 |  | 24700 | 14000 | 19.3 | #VALUE! | #VALUE! | – | – | #VALUE! | #VALUE! | – | – | – | – | – | – | – | – | – | – | – | – | 37.6 | 0.671 | – | [16 empty] | – | – | – | – | – | – | – | bar: Iw to PA
2L3X2X5/16X3/8LLBB |  |  | 14.8 | 1910 | 76.2 | – | – | – | – | – | – | – | 50.8 | – | – | – | – | – | – | 7.94 | – | – | – | – | – | – | 25.7 | – | – | 16.1 | – | 9.58 | – | – | – | – |  | 39000 | 21600 | 24 |  | 33900 | 17900 | 22.8 | #VALUE! | #VALUE! | – | – | #VALUE! | #VALUE! | – | – | – | – | – | – | – | – | – | – | – | – | 39.6 | 0.702 | – | [16 empty] | – | – | – | – | – | – | – | bar: Iw to PA
2L3X2X5/16X3/4LLBB |  |  | 14.8 | 1910 | 76.2 | – | – | – | – | – | – | – | 50.8 | – | – | – | – | – | – | 7.94 | – | – | – | – | – | – | 25.7 | – | – | 16.1 | – | 9.58 | – | – | – | – |  | 39000 | 21600 | 24 |  | 42900 | 22500 | 26.7 | #VALUE! | #VALUE! | – | – | #VALUE! | #VALUE! | – | – | – | – | – | – | – | – | – | – | – | – | 41.9 | 0.734 | – | [16 empty] | – | – | – | – | – | – | – | bar: Iw to PA
2L3X2X1/4LLBB |  |  | 12.2 | 1550 | 76.2 | – | – | – | – | – | – | – | 50.8 | – | – | – | – | – | – | 6.35 | – | – | – | – | – | – | 24.9 | – | – | 15.2 | – | 12 | – | – | – | – |  | 31800 | 17700 | 24.2 |  | 19200 | 11100 | 19 | #VALUE! | #VALUE! | – | – | #VALUE! | #VALUE! | – | – | – | – | – | – | – | – | – | – | – | – | 37.6 | 0.668 | – | [16 empty] | – | – | – | – | – | – | – | bar: Iw to PA
2L3X2X1/4X3/8LLBB |  |  | 12.2 | 1550 | 76.2 | – | – | – | – | – | – | – | 50.8 | – | – | – | – | – | – | 6.35 | – | – | – | – | – | – | 24.9 | – | – | 15.2 | – | 12 | – | – | – | – |  | 31800 | 17700 | 24.2 |  | 26500 | 14000 | 22.4 | #VALUE! | #VALUE! | – | – | #VALUE! | #VALUE! | – | – | – | – | – | – | – | – | – | – | – | – | 39.6 | 0.698 | – | [16 empty] | – | – | – | – | – | – | – | bar: Iw to PA
2L3X2X1/4X3/4LLBB |  |  | 12.2 | 1550 | 76.2 | – | – | – | – | – | – | – | 50.8 | – | – | – | – | – | – | 6.35 | – | – | – | – | – | – | 24.9 | – | – | 15.2 | – | 12 | – | – | – | – |  | 31800 | 17700 | 24.2 |  | 33900 | 17500 | 26.2 | #VALUE! | #VALUE! | – | – | #VALUE! | #VALUE! | – | – | – | – | – | – | – | – | – | – | – | – | 41.9 | 0.73 | – | [16 empty] | – | – | – | – | – | – | – | bar: Iw to PA
2L3X2X3/16LLBB |  |  | 9.2 | 1180 | 76.2 | – | – | – | – | – | – | – | 50.8 | – | – | – | – | – | – | 4.76 | – | – | – | – | – | – | 24.2 | – | – | 14.1 | – | 16 | – | – | – | – |  | 24400 | 13600 | 24.4 |  | 13900 | 8190 | 18.8 | #VALUE! | #VALUE! | – | – | #VALUE! | #VALUE! | – | – | – | – | – | – | – | – | – | – | – | – | 37.8 | 0.666 | – | [16 empty] | – | – | – | – | – | – | – | bar: Iw to PA
2L3X2X3/16X3/8LLBB |  |  | 9.2 | 1180 | 76.2 | – | – | – | – | – | – | – | 50.8 | – | – | – | – | – | – | 4.76 | – | – | – | – | – | – | 24.2 | – | – | 14.1 | – | 16 | – | – | – | – |  | 24400 | 13600 | 24.4 |  | 19500 | 10300 | 22.1 | #VALUE! | #VALUE! | – | – | #VALUE! | #VALUE! | – | – | – | – | – | – | – | – | – | – | – | – | 39.4 | 0.695 | – | [16 empty] | – | – | – | – | – | – | – | bar: Iw to PA
2L3X2X3/16X3/4LLBB |  |  | 9.2 | 1180 | 76.2 | – | – | – | – | – | – | – | 50.8 | – | – | – | – | – | – | 4.76 | – | – | – | – | – | – | 24.2 | – | – | 14.1 | – | 16 | – | – | – | – |  | 24400 | 13600 | 24.4 |  | 25200 | 13100 | 25.9 | #VALUE! | #VALUE! | – | – | #VALUE! | #VALUE! | – | – | – | – | – | – | – | – | – | – | – | – | 41.7 | 0.726 | – | [16 empty] | – | – | – | – | – | – | – | bar: Iw to PA
2L2-1/2X2X3/8LLBB |  |  | 15.8 | 2000 | 63.5 | – | – | – | – | – | – | – | 50.8 | – | – | – | – | – | – | 9.53 | – | – | – | – | – | – | 21 | – | – | 11 | – | 6.67 | – | – | – | – |  | 32100 | 17900 | 19.5 |  | 29300 | 16900 | 20.7 | #VALUE! | #VALUE! | – | – | #VALUE! | #VALUE! | – | – | – | – | – | – | – | – | – | – | – | – | 32.8 | 0.754 | – | [16 empty] | – | – | – | – | – | – | – | bar: Iw to PA
2L2-1/2X2X3/8X3/8LLBB |  |  | 15.8 | 2000 | 63.5 | – | – | – | – | – | – | – | 50.8 | – | – | – | – | – | – | 9.53 | – | – | – | – | – | – | 21 | – | – | 11 | – | 6.67 | – | – | – | – |  | 32100 | 17900 | 19.5 |  | 38800 | 21300 | 24.3 | #VALUE! | #VALUE! | – | – | #VALUE! | #VALUE! | – | – | – | – | – | – | – | – | – | – | – | – | 35.1 | 0.786 | – | [16 empty] | – | – | – | – | – | – | – | bar: Iw to PA
2L2-1/2X2X3/8X3/4LLBB |  |  | 15.8 | 2000 | 63.5 | – | – | – | – | – | – | – | 50.8 | – | – | – | – | – | – | 9.53 | – | – | – | – | – | – | 21 | – | – | 11 | – | 6.67 | – | – | – | – |  | 32100 | 17900 | 19.5 |  | 48300 | 26400 | 28.2 | #VALUE! | #VALUE! | – | – | #VALUE! | #VALUE! | – | – | – | – | – | – | – | – | – | – | – | – | 37.8 | 0.817 | – | [16 empty] | – | – | – | – | – | – | – | bar: Iw to PA
2L2-1/2X2X5/16LLBB |  |  | 13.4 | 1700 | 63.5 | – | – | – | – | – | – | – | 50.8 | – | – | – | – | – | – | 7.94 | – | – | – | – | – | – | 20.4 | – | – | 9.86 | – | 7.99 | – | – | – | – |  | 27500 | 15200 | 19.7 |  | 24100 | 14000 | 20.4 | #VALUE! | #VALUE! | – | – | #VALUE! | #VALUE! | – | – | – | – | – | – | – | – | – | – | – | – | 32.8 | 0.748 | – | [16 empty] | – | – | – | – | – | – | – | bar: Iw to PA
2L2-1/2X2X5/16X3/8LLBB |  |  | 13.4 | 1700 | 63.5 | – | – | – | – | – | – | – | 50.8 | – | – | – | – | – | – | 7.94 | – | – | – | – | – | – | 20.4 | – | – | 9.86 | – | 7.99 | – | – | – | – |  | 27500 | 15200 | 19.7 |  | 32100 | 17500 | 24 | #VALUE! | #VALUE! | – | – | #VALUE! | #VALUE! | – | – | – | – | – | – | – | – | – | – | – | – | 35.1 | 0.781 | – | [16 empty] | – | – | – | – | – | – | – | bar: Iw to PA
2L2-1/2X2X5/16X3/4LLBB |  |  | 13.4 | 1700 | 63.5 | – | – | – | – | – | – | – | 50.8 | – | – | – | – | – | – | 7.94 | – | – | – | – | – | – | 20.4 | – | – | 9.86 | – | 7.99 | – | – | – | – |  | 27500 | 15200 | 19.7 |  | 40300 | 22000 | 27.9 | #VALUE! | #VALUE! | – | – | #VALUE! | #VALUE! | – | – | – | – | – | – | – | – | – | – | – | – | 37.8 | 0.812 | – | [16 empty] | – | – | – | – | – | – | – | bar: Iw to PA
2L2-1/2X2X1/4LLBB |  |  | 10.8 | 1380 | 63.5 | – | – | – | – | – | – | – | 50.8 | – | – | – | – | – | – | 6.35 | – | – | – | – | – | – | 19.8 | – | – | 9.14 | – | 10 | – | – | – | – |  | 22600 | 12500 | 19.9 |  | 18700 | 11100 | 20.2 | #VALUE! | #VALUE! | – | – | #VALUE! | #VALUE! | – | – | – | – | – | – | – | – | – | – | – | – | 32.8 | 0.744 | – | [16 empty] | – | – | – | – | – | – | – | bar: Iw to PA
2L2-1/2X2X1/4X3/8LLBB |  |  | 10.8 | 1380 | 63.5 | – | – | – | – | – | – | – | 50.8 | – | – | – | – | – | – | 6.35 | – | – | – | – | – | – | 19.8 | – | – | 9.14 | – | 10 | – | – | – | – |  | 22600 | 12500 | 19.9 |  | 25200 | 13900 | 23.6 | #VALUE! | #VALUE! | – | – | #VALUE! | #VALUE! | – | – | – | – | – | – | – | – | – | – | – | – | 35.1 | 0.775 | – | [16 empty] | – | – | – | – | – | – | – | bar: Iw to PA
2L2-1/2X2X1/4X3/4LLBB |  |  | 10.8 | 1380 | 63.5 | – | – | – | – | – | – | – | 50.8 | – | – | – | – | – | – | 6.35 | – | – | – | – | – | – | 19.8 | – | – | 9.14 | – | 10 | – | – | – | – |  | 22600 | 12500 | 19.9 |  | 31800 | 17200 | 27.4 | #VALUE! | #VALUE! | – | – | #VALUE! | #VALUE! | – | – | – | – | – | – | – | – | – | – | – | – | 37.8 | 0.806 | – | [16 empty] | – | – | – | – | – | – | – | bar: Iw to PA
2L2-1/2X2X3/16LLBB |  |  | 8.4 | 1060 | 63.5 | – | – | – | – | – | – | – | 50.8 | – | – | – | – | – | – | 4.76 | – | – | – | – | – | – | 19.2 | – | – | 8.1 | – | 13.3 | – | – | – | – |  | 17400 | 9600 | 20.1 |  | 13600 | 8280 | 19.9 | #VALUE! | #VALUE! | – | – | #VALUE! | #VALUE! | – | – | – | – | – | – | – | – | – | – | – | – | 32.8 | 0.74 | – | [16 empty] | – | – | – | – | – | – | – | bar: Iw to PA
2L2-1/2X2X3/16X3/8LLBB |  |  | 8.4 | 1060 | 63.5 | – | – | – | – | – | – | – | 50.8 | – | – | – | – | – | – | 4.76 | – | – | – | – | – | – | 19.2 | – | – | 8.1 | – | 13.3 | – | – | – | – |  | 17400 | 9600 | 20.1 |  | 18700 | 10300 | 23.3 | #VALUE! | #VALUE! | – | – | #VALUE! | #VALUE! | – | – | – | – | – | – | – | – | – | – | – | – | 35.1 | 0.771 | – | [16 empty] | – | – | – | – | – | – | – | bar: Iw to PA
2L2-1/2X2X3/16X3/4LLBB |  |  | 8.4 | 1060 | 63.5 | – | – | – | – | – | – | – | 50.8 | – | – | – | – | – | – | 4.76 | – | – | – | – | – | – | 19.2 | – | – | 8.1 | – | 13.3 | – | – | – | – |  | 17400 | 9600 | 20.1 |  | 23600 | 13000 | 27.2 | #VALUE! | #VALUE! | – | – | #VALUE! | #VALUE! | – | – | – | – | – | – | – | – | – | – | – | – | 37.6 | 0.801 | – | [16 empty] | – | – | – | – | – | – | – | bar: Iw to PA
2L2-1/2X1-1/2X1/4LLBB |  |  | 9.49 | 1220 | 63.5 | – | – | – | – | – | – | – | 38.1 | – | – | – | – | – | – | 6.35 | – | – | – | – | – | – | 22 | – | – | 15.4 | – | 10 | – | – | – | – |  | 21100 | 11900 | 20.1 |  | 11600 | 6280 | 14 | #VALUE! | #VALUE! | – | – | #VALUE! | #VALUE! | – | – | – | – | – | – | – | – | – | – | – | – | 30.7 | 0.629 | – | [16 empty] | – | – | – | – | – | – | – | bar: Iw to PA
2L2-1/2X1-1/2X1/4X3/8LLBB |  |  | 9.49 | 1220 | 63.5 | – | – | – | – | – | – | – | 38.1 | – | – | – | – | – | – | 6.35 | – | – | – | – | – | – | 22 | – | – | 15.4 | – | 10 | – | – | – | – |  | 21100 | 11900 | 20.1 |  | 17400 | 8770 | 17.6 | #VALUE! | #VALUE! | – | – | #VALUE! | #VALUE! | – | – | – | – | – | – | – | – | – | – | – | – | 32.5 | 0.668 | – | [16 empty] | – | – | – | – | – | – | – | bar: Iw to PA
2L2-1/2X1-1/2X1/4X3/4LLBB |  |  | 9.49 | 1220 | 63.5 | – | – | – | – | – | – | – | 38.1 | – | – | – | – | – | – | 6.35 | – | – | – | – | – | – | 22 | – | – | 15.4 | – | 10 | – | – | – | – |  | 21100 | 11900 | 20.1 |  | 23100 | 12000 | 21.6 | #VALUE! | #VALUE! | – | – | #VALUE! | #VALUE! | – | – | – | – | – | – | – | – | – | – | – | – | 35.1 | 0.711 | – | [16 empty] | – | – | – | – | – | – | – | bar: Iw to PA
2L2-1/2X1-1/2X3/16LLBB |  |  | 7.26 | 935 | 63.5 | – | – | – | – | – | – | – | 38.1 | – | – | – | – | – | – | 4.78 | – | – | – | – | – | – | 21.3 | – | – | 14.5 | – | 13.3 | – | – | – | – |  | 16300 | 9180 | 20.3 |  | 8230 | 4640 | 13.7 | #VALUE! | #VALUE! | – | – | #VALUE! | #VALUE! | – | – | – | – | – | – | – | – | – | – | – | – | 31 | 0.625 | – | [16 empty] | – | – | – | – | – | – | – | bar: Iw to PA
2L2-1/2X1-1/2X3/16X3/8LLBB |  |  | 7.26 | 935 | 63.5 | – | – | – | – | – | – | – | 38.1 | – | – | – | – | – | – | 4.78 | – | – | – | – | – | – | 21.3 | – | – | 14.5 | – | 13.3 | – | – | – | – |  | 16300 | 9180 | 20.3 |  | 12700 | 6460 | 17.2 | #VALUE! | #VALUE! | – | – | #VALUE! | #VALUE! | – | – | – | – | – | – | – | – | – | – | – | – | 32.8 | 0.662 | – | [16 empty] | – | – | – | – | – | – | – | bar: Iw to PA
2L2-1/2X1-1/2X3/16X3/4LLBB |  |  | 7.26 | 935 | 63.5 | – | – | – | – | – | – | – | 38.1 | – | – | – | – | – | – | 4.78 | – | – | – | – | – | – | 21.3 | – | – | 14.5 | – | 13.3 | – | – | – | – |  | 16300 | 9180 | 20.3 |  | 17200 | 8830 | 21.2 | #VALUE! | #VALUE! | – | – | #VALUE! | #VALUE! | – | – | – | – | – | – | – | – | – | – | – | – | 35.1 | 0.704 | – | [16 empty] | – | – | – | – | – | – | – | bar: Iw to PA
2L8X6X1SLBB |  |  | 131 | 16900 | 152 | – | – | – | – | – | – | – | 203 | – | – | – | – | – | – | 25.4 | – | – | – | – | – | – | 41.9 | – | – | 20.8 | – | 8 | – | – | – | – |  | 531000 | 292000 | 43.7 |  | 1140000 | 706000 | 92.2 | #VALUE! | #VALUE! | – | – | #VALUE! | #VALUE! | – | – | – | – | – | – | – | – | – | – | – | – | 106 | 0.924 | – | [16 empty] | – | – | – | – | – | – | – | bar: Iw to PA
2L8X6X1X3/8SLBB |  |  | 131 | 16900 | 152 | – | – | – | – | – | – | – | 203 | – | – | – | – | – | – | 25.4 | – | – | – | – | – | – | 41.9 | – | – | 20.8 | – | 8 | – | – | – | – |  | 531000 | 292000 | 43.7 |  | 1220000 | 744000 | 95.8 | #VALUE! | #VALUE! | – | – | #VALUE! | #VALUE! | – | – | – | – | – | – | – | – | – | – | – | – | 109 | 0.929 | – | [16 empty] | – | – | – | – | – | – | – | bar: Iw to PA
2L8X6X1X3/4SLBB |  |  | 131 | 16900 | 152 | – | – | – | – | – | – | – | 203 | – | – | – | – | – | – | 25.4 | – | – | – | – | – | – | 41.9 | – | – | 20.8 | – | 8 | – | – | – | – |  | 531000 | 292000 | 43.7 |  | 1300000 | 785000 | 99.3 | #VALUE! | #VALUE! | – | – | #VALUE! | #VALUE! | – | – | – | – | – | – | – | – | – | – | – | – | 113 | 0.933 | – | [16 empty] | – | – | – | – | – | – | – | bar: Iw to PA
2L8X6X7/8SLBB |  |  | 116 | 14800 | 152 | – | – | – | – | – | – | – | 203 | – | – | – | – | – | – | 22.2 | – | – | – | – | – | – | 40.6 | – | – | 18.3 | – | 9.14 | – | – | – | – |  | 470000 | 261000 | 44.2 |  | 980000 | 615000 | 91.7 | #VALUE! | #VALUE! | – | – | #VALUE! | #VALUE! | – | – | – | – | – | – | – | – | – | – | – | – | 106 | 0.922 | – | [16 empty] | – | – | – | – | – | – | – | bar: Iw to PA
2L8X6X7/8X3/8SLBB |  |  | 116 | 14800 | 152 | – | – | – | – | – | – | – | 203 | – | – | – | – | – | – | 22.2 | – | – | – | – | – | – | 40.6 | – | – | 18.3 | – | 9.14 | – | – | – | – |  | 470000 | 261000 | 44.2 |  | 1050000 | 647000 | 95.3 | #VALUE! | #VALUE! | – | – | #VALUE! | #VALUE! | – | – | – | – | – | – | – | – | – | – | – | – | 109 | 0.926 | – | [16 empty] | – | – | – | – | – | – | – | bar: Iw to PA
2L8X6X7/8X3/4SLBB |  |  | 116 | 14800 | 152 | – | – | – | – | – | – | – | 203 | – | – | – | – | – | – | 22.2 | – | – | – | – | – | – | 40.6 | – | – | 18.3 | – | 9.14 | – | – | – | – |  | 470000 | 261000 | 44.2 |  | 1120000 | 682000 | 98.8 | #VALUE! | #VALUE! | – | – | #VALUE! | #VALUE! | – | – | – | – | – | – | – | – | – | – | – | – | 112 | 0.93 | – | [16 empty] | – | – | – | – | – | – | – | bar: Iw to PA
2L8X6X3/4SLBB |  |  | 100 | 12900 | 152 | – | – | – | – | – | – | – | 203 | – | – | – | – | – | – | 19.1 | – | – | – | – | – | – | 39.6 | – | – | 15.8 | – | 10.7 | – | – | – | – |  | 408000 | 226000 | 44.5 |  | 834000 | 528000 | 91.2 | #VALUE! | #VALUE! | – | – | #VALUE! | #VALUE! | – | – | – | – | – | – | – | – | – | – | – | – | 106 | 0.919 | – | [16 empty] | – | – | – | – | – | – | – | bar: Iw to PA
2L8X6X3/4X3/8SLBB |  |  | 100 | 12900 | 152 | – | – | – | – | – | – | – | 203 | – | – | – | – | – | – | 19.1 | – | – | – | – | – | – | 39.6 | – | – | 15.8 | – | 10.7 | – | – | – | – |  | 408000 | 226000 | 44.5 |  | 896000 | 554000 | 94.5 | #VALUE! | #VALUE! | – | – | #VALUE! | #VALUE! | – | – | – | – | – | – | – | – | – | – | – | – | 109 | 0.924 | – | [16 empty] | – | – | – | – | – | – | – | bar: Iw to PA
2L8X6X3/4X3/4SLBB |  |  | 100 | 12900 | 152 | – | – | – | – | – | – | – | 203 | – | – | – | – | – | – | 19.1 | – | – | – | – | – | – | 39.6 | – | – | 15.8 | – | 10.7 | – | – | – | – |  | 408000 | 226000 | 44.5 |  | 957000 | 583000 | 98 | #VALUE! | #VALUE! | – | – | #VALUE! | #VALUE! | – | – | – | – | – | – | – | – | – | – | – | – | 112 | 0.928 | – | [16 empty] | – | – | – | – | – | – | – | bar: Iw to PA
2L8X6X5/8SLBB |  |  | 84.4 | 10800 | 152 | – | – | – | – | – | – | – | 203 | – | – | – | – | – | – | 15.9 | – | – | – | – | – | – | 38.4 | – | – | 13.4 | – | 12.8 | – | – | – | – |  | 344000 | 193000 | 45 |  | 688000 | 439000 | 90.7 | #VALUE! | #VALUE! | – | – | #VALUE! | #VALUE! | – | – | – | – | – | – | – | – | – | – | – | – | 106 | 0.917 | – | [16 empty] | – | – | – | – | – | – | – | bar: Iw to PA
2L8X6X5/8X3/8SLBB |  |  | 84.4 | 10800 | 152 | – | – | – | – | – | – | – | 203 | – | – | – | – | – | – | 15.9 | – | – | – | – | – | – | 38.4 | – | – | 13.4 | – | 12.8 | – | – | – | – |  | 344000 | 193000 | 45 |  | 741000 | 460000 | 94 | #VALUE! | #VALUE! | – | – | #VALUE! | #VALUE! | – | – | – | – | – | – | – | – | – | – | – | – | 108 | 0.921 | – | [16 empty] | – | – | – | – | – | – | – | bar: Iw to PA
2L8X6X5/8X3/4SLBB |  |  | 84.4 | 10800 | 152 | – | – | – | – | – | – | – | 203 | – | – | – | – | – | – | 15.9 | – | – | – | – | – | – | 38.4 | – | – | 13.4 | – | 12.8 | – | – | – | – |  | 344000 | 193000 | 45 |  | 793000 | 485000 | 97.5 | #VALUE! | #VALUE! | – | – | #VALUE! | #VALUE! | – | – | – | – | – | – | – | – | – | – | – | – | 112 | 0.926 | – | [16 empty] | – | – | – | – | – | – | – | bar: Iw to PA
2L8X6X9/16SLBB |  |  | 76.2 | 9810 | 152 | – | – | – | – | – | – | – | 203 | – | – | – | – | – | – | 14.3 | – | – | – | – | – | – | 37.8 | – | – | 12.1 | – | 14.2 | – | – | – | – |  | 311000 | 175000 | 45.2 |  | 618000 | 393000 | 90.2 | #VALUE! | #VALUE! | – | – | #VALUE! | #VALUE! | – | – | – | – | – | – | – | – | – | – | – | – | 105 | 0.916 | – | [16 empty] | – | – | – | – | – | – | – | bar: Iw to PA
2L8X6X9/16X3/8SLBB |  |  | 76.2 | 9810 | 152 | – | – | – | – | – | – | – | 203 | – | – | – | – | – | – | 14.3 | – | – | – | – | – | – | 37.8 | – | – | 12.1 | – | 14.2 | – | – | – | – |  | 311000 | 175000 | 45.2 |  | 665000 | 415000 | 93.7 | #VALUE! | #VALUE! | – | – | #VALUE! | #VALUE! | – | – | – | – | – | – | – | – | – | – | – | – | 108 | 0.92 | – | [16 empty] | – | – | – | – | – | – | – | bar: Iw to PA
2L8X6X9/16X3/4SLBB |  |  | 76.2 | 9810 | 152 | – | – | – | – | – | – | – | 203 | – | – | – | – | – | – | 14.3 | – | – | – | – | – | – | 37.8 | – | – | 12.1 | – | 14.2 | – | – | – | – |  | 311000 | 175000 | 45.2 |  | 713000 | 436000 | 97.3 | #VALUE! | #VALUE! | – | – | #VALUE! | #VALUE! | – | – | – | – | – | – | – | – | – | – | – | – | 112 | 0.924 | – | [16 empty] | – | – | – | – | – | – | – | bar: Iw to PA
2L8X6X1/2SLBB |  |  | 68.2 | 8770 | 152 | – | – | – | – | – | – | – | 203 | – | – | – | – | – | – | 12.7 | – | – | – | – | – | – | 37.1 | – | – | 10.8 | – | 16 | – | – | – | – |  | 279000 | 157000 | 45.5 |  | 549000 | 347000 | 89.9 | #VALUE! | #VALUE! | – | – | #VALUE! | #VALUE! | – | – | – | – | – | – | – | – | – | – | – | – | 105 | 0.915 | – | [16 empty] | – | – | – | – | – | – | – | bar: Iw to PA
2L8X6X1/2X3/8SLBB |  |  | 68.2 | 8770 | 152 | – | – | – | – | – | – | – | 203 | – | – | – | – | – | – | 12.7 | – | – | – | – | – | – | 37.1 | – | – | 10.8 | – | 16 | – | – | – | – |  | 279000 | 157000 | 45.5 |  | 590000 | 369000 | 93.5 | #VALUE! | #VALUE! | – | – | #VALUE! | #VALUE! | – | – | – | – | – | – | – | – | – | – | – | – | 108 | 0.919 | – | [16 empty] | – | – | – | – | – | – | – | bar: Iw to PA
2L8X6X1/2X3/4SLBB |  |  | 68.2 | 8770 | 152 | – | – | – | – | – | – | – | 203 | – | – | – | – | – | – | 12.7 | – | – | – | – | – | – | 37.1 | – | – | 10.8 | – | 16 | – | – | – | – |  | 279000 | 157000 | 45.5 |  | 633000 | 385000 | 96.8 | #VALUE! | #VALUE! | – | – | #VALUE! | #VALUE! | – | – | – | – | – | – | – | – | – | – | – | – | 111 | 0.923 | – | [16 empty] | – | – | – | – | – | – | – | bar: Iw to PA
2L8X6X7/16SLBB |  |  | 59.8 | 7740 | 152 | – | – | – | – | – | – | – | 203 | – | – | – | – | – | – | 11.1 | – | – | – | – | – | – | 36.6 | – | – | 9.5 | – | 18.3 | – | – | – | – |  | 246000 | 139000 | 45.7 |  | 477000 | 308000 | 89.7 | #VALUE! | #VALUE! | – | – | #VALUE! | #VALUE! | – | – | – | – | – | – | – | – | – | – | – | – | 105 | 0.913 | – | [16 empty] | – | – | – | – | – | – | – | bar: Iw to PA
2L8X6X7/16X3/8SLBB |  |  | 59.8 | 7740 | 152 | – | – | – | – | – | – | – | 203 | – | – | – | – | – | – | 11.1 | – | – | – | – | – | – | 36.6 | – | – | 9.5 | – | 18.3 | – | – | – | – |  | 246000 | 139000 | 45.7 |  | 515000 | 323000 | 93 | #VALUE! | #VALUE! | – | – | #VALUE! | #VALUE! | – | – | – | – | – | – | – | – | – | – | – | – | 108 | 0.918 | – | [16 empty] | – | – | – | – | – | – | – | bar: Iw to PA
2L8X6X7/16X3/4SLBB |  |  | 59.8 | 7740 | 152 | – | – | – | – | – | – | – | 203 | – | – | – | – | – | – | 11.1 | – | – | – | – | – | – | 36.6 | – | – | 9.5 | – | 18.3 | – | – | – | – |  | 246000 | 139000 | 45.7 |  | 551000 | 339000 | 96.5 | #VALUE! | #VALUE! | – | – | #VALUE! | #VALUE! | – | – | – | – | – | – | – | – | – | – | – | – | 111 | 0.922 | – | [16 empty] | – | – | – | – | – | – | – | bar: Iw to PA
2L8X4X1SLBB |  |  | 111 | 14300 | 102 | – | – | – | – | – | – | – | 203 | – | – | – | – | – | – | 25.4 | – | – | – | – | – | – | 26.4 | – | – | 17.6 | – | 8 | – | – | – | – |  | 254000 | 129000 | 26.2 |  | 1100000 | 706000 | 100 | #VALUE! | #VALUE! | – | – | #VALUE! | #VALUE! | – | – | – | – | – | – | – | – | – | – | – | – | 104 | 0.983 | – | [16 empty] | – | – | – | – | – | – | – | bar: Iw to PA
2L8X4X1X3/8SLBB |  |  | 111 | 14300 | 102 | – | – | – | – | – | – | – | 203 | – | – | – | – | – | – | 25.4 | – | – | – | – | – | – | 26.4 | – | – | 17.6 | – | 8 | – | – | – | – |  | 254000 | 129000 | 26.2 |  | 1170000 | 741000 | 104 | #VALUE! | #VALUE! | – | – | #VALUE! | #VALUE! | – | – | – | – | – | – | – | – | – | – | – | – | 108 | 0.984 | – | [16 empty] | – | – | – | – | – | – | – | bar: Iw to PA
2L8X4X1X3/4SLBB |  |  | 111 | 14300 | 102 | – | – | – | – | – | – | – | 203 | – | – | – | – | – | – | 25.4 | – | – | – | – | – | – | 26.4 | – | – | 17.6 | – | 8 | – | – | – | – |  | 254000 | 129000 | 26.2 |  | 1240000 | 777000 | 107 | #VALUE! | #VALUE! | – | – | #VALUE! | #VALUE! | – | – | – | – | – | – | – | – | – | – | – | – | 112 | 0.985 | – | [16 empty] | – | – | – | – | – | – | – | bar: Iw to PA
2L8X4X7/8SLBB |  |  | 98.6 | 12600 | 102 | – | – | – | – | – | – | – | 203 | – | – | – | – | – | – | 22.2 | – | – | – | – | – | – | 25.3 | – | – | 15.5 | – | 9.14 | – | – | – | – |  | 221000 | 115000 | 26.4 |  | 959000 | 615000 | 99.3 | #VALUE! | #VALUE! | – | – | #VALUE! | #VALUE! | – | – | – | – | – | – | – | – | – | – | – | – | 104 | 0.981 | – | [16 empty] | – | – | – | – | – | – | – | bar: Iw to PA
2L8X4X7/8X3/8SLBB |  |  | 98.6 | 12600 | 102 | – | – | – | – | – | – | – | 203 | – | – | – | – | – | – | 22.2 | – | – | – | – | – | – | 25.3 | – | – | 15.5 | – | 9.14 | – | – | – | – |  | 221000 | 115000 | 26.4 |  | 1020000 | 647000 | 103 | #VALUE! | #VALUE! | – | – | #VALUE! | #VALUE! | – | – | – | – | – | – | – | – | – | – | – | – | 107 | 0.982 | – | [16 empty] | – | – | – | – | – | – | – | bar: Iw to PA
2L8X4X7/8X3/4SLBB |  |  | 98.6 | 12600 | 102 | – | – | – | – | – | – | – | 203 | – | – | – | – | – | – | 22.2 | – | – | – | – | – | – | 25.3 | – | – | 15.5 | – | 9.14 | – | – | – | – |  | 221000 | 115000 | 26.4 |  | 1080000 | 678000 | 107 | #VALUE! | #VALUE! | – | – | #VALUE! | #VALUE! | – | – | – | – | – | – | – | – | – | – | – | – | 111 | 0.984 | – | [16 empty] | – | – | – | – | – | – | – | bar: Iw to PA
2L8X4X3/4SLBB |  |  | 85.4 | 11000 | 102 | – | – | – | – | – | – | – | 203 | – | – | – | – | – | – | 19.1 | – | – | – | – | – | – | 24.1 | – | – | 13.5 | – | 10.7 | – | – | – | – |  | 190000 | 101000 | 26.7 |  | 818000 | 526000 | 98.8 | #VALUE! | #VALUE! | – | – | #VALUE! | #VALUE! | – | – | – | – | – | – | – | – | – | – | – | – | 103 | 0.98 | – | [16 empty] | – | – | – | – | – | – | – | bar: Iw to PA
2L8X4X3/4X3/8SLBB |  |  | 85.4 | 11000 | 102 | – | – | – | – | – | – | – | 203 | – | – | – | – | – | – | 19.1 | – | – | – | – | – | – | 24.1 | – | – | 13.5 | – | 10.7 | – | – | – | – |  | 190000 | 101000 | 26.7 |  | 870000 | 552000 | 102 | #VALUE! | #VALUE! | – | – | #VALUE! | #VALUE! | – | – | – | – | – | – | – | – | – | – | – | – | 107 | 0.981 | – | [16 empty] | – | – | – | – | – | – | – | bar: Iw to PA
2L8X4X3/4X3/4SLBB |  |  | 85.4 | 11000 | 102 | – | – | – | – | – | – | – | 203 | – | – | – | – | – | – | 19.1 | – | – | – | – | – | – | 24.1 | – | – | 13.5 | – | 10.7 | – | – | – | – |  | 190000 | 101000 | 26.7 |  | 923000 | 582000 | 106 | #VALUE! | #VALUE! | – | – | #VALUE! | #VALUE! | – | – | – | – | – | – | – | – | – | – | – | – | 110 | 0.983 | – | [16 empty] | – | – | – | – | – | – | – | bar: Iw to PA
2L8X4X5/8SLBB |  |  | 72 | 9230 | 102 | – | – | – | – | – | – | – | 203 | – | – | – | – | – | – | 15.9 | – | – | – | – | – | – | 22.9 | – | – | 11.4 | – | 12.8 | – | – | – | – |  | 159000 | 85700 | 26.9 |  | 678000 | 436000 | 98 | #VALUE! | #VALUE! | – | – | #VALUE! | #VALUE! | – | – | – | – | – | – | – | – | – | – | – | – | 103 | 0.979 | – | [16 empty] | – | – | – | – | – | – | – | bar: Iw to PA
2L8X4X5/8X3/8SLBB |  |  | 72 | 9230 | 102 | – | – | – | – | – | – | – | 203 | – | – | – | – | – | – | 15.9 | – | – | – | – | – | – | 22.9 | – | – | 11.4 | – | 12.8 | – | – | – | – |  | 159000 | 85700 | 26.9 |  | 723000 | 459000 | 102 | #VALUE! | #VALUE! | – | – | #VALUE! | #VALUE! | – | – | – | – | – | – | – | – | – | – | – | – | 106 | 0.98 | – | [16 empty] | – | – | – | – | – | – | – | bar: Iw to PA
2L8X4X5/8X3/4SLBB |  |  | 72 | 9230 | 102 | – | – | – | – | – | – | – | 203 | – | – | – | – | – | – | 15.9 | – | – | – | – | – | – | 22.9 | – | – | 11.4 | – | 12.8 | – | – | – | – |  | 159000 | 85700 | 26.9 |  | 767000 | 482000 | 105 | #VALUE! | #VALUE! | – | – | #VALUE! | #VALUE! | – | – | – | – | – | – | – | – | – | – | – | – | 110 | 0.981 | – | [16 empty] | – | – | – | – | – | – | – | bar: Iw to PA
2L8X4X9/16SLBB |  |  | 65.2 | 8390 | 102 | – | – | – | – | – | – | – | 203 | – | – | – | – | – | – | 14.3 | – | – | – | – | – | – | 22.3 | – | – | 10.3 | – | 14.2 | – | – | – | – |  | 144000 | 78200 | 27.2 |  | 608000 | 395000 | 97.8 | #VALUE! | #VALUE! | – | – | #VALUE! | #VALUE! | – | – | – | – | – | – | – | – | – | – | – | – | 103 | 0.978 | – | [16 empty] | – | – | – | – | – | – | – | bar: Iw to PA
2L8X4X9/16X3/8SLBB |  |  | 65.2 | 8390 | 102 | – | – | – | – | – | – | – | 203 | – | – | – | – | – | – | 14.3 | – | – | – | – | – | – | 22.3 | – | – | 10.3 | – | 14.2 | – | – | – | – |  | 144000 | 78200 | 27.2 |  | 649000 | 415000 | 101 | #VALUE! | #VALUE! | – | – | #VALUE! | #VALUE! | – | – | – | – | – | – | – | – | – | – | – | – | 106 | 0.98 | – | [16 empty] | – | – | – | – | – | – | – | bar: Iw to PA
2L8X4X9/16X3/4SLBB |  |  | 65.2 | 8390 | 102 | – | – | – | – | – | – | – | 203 | – | – | – | – | – | – | 14.3 | – | – | – | – | – | – | 22.3 | – | – | 10.3 | – | 14.2 | – | – | – | – |  | 144000 | 78200 | 27.2 |  | 688000 | 434000 | 105 | #VALUE! | #VALUE! | – | – | #VALUE! | #VALUE! | – | – | – | – | – | – | – | – | – | – | – | – | 109 | 0.981 | – | [16 empty] | – | – | – | – | – | – | – | bar: Iw to PA
2L8X4X1/2SLBB |  |  | 58.4 | 7480 | 102 | – | – | – | – | – | – | – | 203 | – | – | – | – | – | – | 12.7 | – | – | – | – | – | – | 21.7 | – | – | 9.22 | – | 16 | – | – | – | – |  | 128000 | 70300 | 27.4 |  | 539000 | 347000 | 97.3 | #VALUE! | #VALUE! | – | – | #VALUE! | #VALUE! | – | – | – | – | – | – | – | – | – | – | – | – | 102 | 0.978 | – | [16 empty] | – | – | – | – | – | – | – | bar: Iw to PA
2L8X4X1/2X3/8SLBB |  |  | 58.4 | 7480 | 102 | – | – | – | – | – | – | – | 203 | – | – | – | – | – | – | 12.7 | – | – | – | – | – | – | 21.7 | – | – | 9.22 | – | 16 | – | – | – | – |  | 128000 | 70300 | 27.4 |  | 575000 | 367000 | 101 | #VALUE! | #VALUE! | – | – | #VALUE! | #VALUE! | – | – | – | – | – | – | – | – | – | – | – | – | 106 | 0.979 | – | [16 empty] | – | – | – | – | – | – | – | bar: Iw to PA
2L8X4X1/2X3/4SLBB |  |  | 58.4 | 7480 | 102 | – | – | – | – | – | – | – | 203 | – | – | – | – | – | – | 12.7 | – | – | – | – | – | – | 21.7 | – | – | 9.22 | – | 16 | – | – | – | – |  | 128000 | 70300 | 27.4 |  | 611000 | 385000 | 105 | #VALUE! | #VALUE! | – | – | #VALUE! | #VALUE! | – | – | – | – | – | – | – | – | – | – | – | – | 109 | 0.98 | – | [16 empty] | – | – | – | – | – | – | – | bar: Iw to PA
2L8X4X7/16SLBB |  |  | 51.2 | 6580 | 102 | – | – | – | – | – | – | – | 203 | – | – | – | – | – | – | 11.1 | – | – | – | – | – | – | 21.1 | – | – | 8.1 | – | 18.3 | – | – | – | – |  | 112000 | 62400 | 27.7 |  | 470000 | 305000 | 97 | #VALUE! | #VALUE! | – | – | #VALUE! | #VALUE! | – | – | – | – | – | – | – | – | – | – | – | – | 102 | 0.977 | – | [16 empty] | – | – | – | – | – | – | – | bar: Iw to PA
2L8X4X7/16X3/8SLBB |  |  | 51.2 | 6580 | 102 | – | – | – | – | – | – | – | 203 | – | – | – | – | – | – | 11.1 | – | – | – | – | – | – | 21.1 | – | – | 8.1 | – | 18.3 | – | – | – | – |  | 112000 | 62400 | 27.7 |  | 501000 | 320000 | 101 | #VALUE! | #VALUE! | – | – | #VALUE! | #VALUE! | – | – | – | – | – | – | – | – | – | – | – | – | 105 | 0.978 | – | [16 empty] | – | – | – | – | – | – | – | bar: Iw to PA
2L8X4X7/16X3/4SLBB |  |  | 51.2 | 6580 | 102 | – | – | – | – | – | – | – | 203 | – | – | – | – | – | – | 11.1 | – | – | – | – | – | – | 21.1 | – | – | 8.1 | – | 18.3 | – | – | – | – |  | 112000 | 62400 | 27.7 |  | 534000 | 334000 | 104 | #VALUE! | #VALUE! | – | – | #VALUE! | #VALUE! | – | – | – | – | – | – | – | – | – | – | – | – | 109 | 0.98 | – | [16 empty] | – | – | – | – | – | – | – | bar: Iw to PA
2L7X4X3/4SLBB |  |  | 77.6 | 10000 | 102 | – | – | – | – | – | – | – | 178 | – | – | – | – | – | – | 19.1 | – | – | – | – | – | – | 25.4 | – | – | 14 | – | 9.33 | – | – | – | – |  | 184000 | 98500 | 27.4 |  | 634000 | 405000 | 84.8 | #VALUE! | #VALUE! | – | – | #VALUE! | #VALUE! | – | – | – | – | – | – | – | – | – | – | – | – | 90.7 | 0.969 | – | [16 empty] | – | – | – | – | – | – | – | bar: Iw to PA
2L7X4X3/4X3/8SLBB |  |  | 77.6 | 10000 | 102 | – | – | – | – | – | – | – | 178 | – | – | – | – | – | – | 19.1 | – | – | – | – | – | – | 25.4 | – | – | 14 | – | 9.33 | – | – | – | – |  | 184000 | 98500 | 27.4 |  | 682000 | 429000 | 88.4 | #VALUE! | #VALUE! | – | – | #VALUE! | #VALUE! | – | – | – | – | – | – | – | – | – | – | – | – | 94 | 0.971 | – | [16 empty] | – | – | – | – | – | – | – | bar: Iw to PA
2L7X4X3/4X3/4SLBB |  |  | 77.6 | 10000 | 102 | – | – | – | – | – | – | – | 178 | – | – | – | – | – | – | 19.1 | – | – | – | – | – | – | 25.4 | – | – | 14 | – | 9.33 | – | – | – | – |  | 184000 | 98500 | 27.4 |  | 729000 | 454000 | 92.2 | #VALUE! | #VALUE! | – | – | #VALUE! | #VALUE! | – | – | – | – | – | – | – | – | – | – | – | – | 97.5 | 0.973 | – | [16 empty] | – | – | – | – | – | – | – | bar: Iw to PA
2L7X4X5/8SLBB |  |  | 65.4 | 8390 | 102 | – | – | – | – | – | – | – | 178 | – | – | – | – | – | – | 15.9 | – | – | – | – | – | – | 24.3 | – | – | 11.8 | – | 11.2 | – | – | – | – |  | 154000 | 83900 | 27.9 |  | 521000 | 333000 | 84.1 | #VALUE! | #VALUE! | – | – | #VALUE! | #VALUE! | – | – | – | – | – | – | – | – | – | – | – | – | 90.2 | 0.967 | – | [16 empty] | – | – | – | – | – | – | – | bar: Iw to PA
2L7X4X5/8X3/8SLBB |  |  | 65.4 | 8390 | 102 | – | – | – | – | – | – | – | 178 | – | – | – | – | – | – | 15.9 | – | – | – | – | – | – | 24.3 | – | – | 11.8 | – | 11.2 | – | – | – | – |  | 154000 | 83900 | 27.9 |  | 562000 | 356000 | 87.9 | #VALUE! | #VALUE! | – | – | #VALUE! | #VALUE! | – | – | – | – | – | – | – | – | – | – | – | – | 93.5 | 0.969 | – | [16 empty] | – | – | – | – | – | – | – | bar: Iw to PA
2L7X4X5/8X3/4SLBB |  |  | 65.4 | 8390 | 102 | – | – | – | – | – | – | – | 178 | – | – | – | – | – | – | 15.9 | – | – | – | – | – | – | 24.3 | – | – | 11.8 | – | 11.2 | – | – | – | – |  | 154000 | 83900 | 27.9 |  | 601000 | 374000 | 91.4 | #VALUE! | #VALUE! | – | – | #VALUE! | #VALUE! | – | – | – | – | – | – | – | – | – | – | – | – | 97 | 0.971 | – | [16 empty] | – | – | – | – | – | – | – | bar: Iw to PA
2L7X4X1/2SLBB |  |  | 53 | 6770 | 102 | – | – | – | – | – | – | – | 178 | – | – | – | – | – | – | 12.7 | – | – | – | – | – | – | 23.1 | – | – | 9.55 | – | 14 | – | – | – | – |  | 124000 | 68800 | 28.2 |  | 413000 | 267000 | 83.6 | #VALUE! | #VALUE! | – | – | #VALUE! | #VALUE! | – | – | – | – | – | – | – | – | – | – | – | – | 89.7 | 0.965 | – | [16 empty] | – | – | – | – | – | – | – | bar: Iw to PA
2L7X4X1/2X3/8SLBB |  |  | 53 | 6770 | 102 | – | – | – | – | – | – | – | 178 | – | – | – | – | – | – | 12.7 | – | – | – | – | – | – | 23.1 | – | – | 9.55 | – | 14 | – | – | – | – |  | 124000 | 68800 | 28.2 |  | 446000 | 283000 | 87.1 | #VALUE! | #VALUE! | – | – | #VALUE! | #VALUE! | – | – | – | – | – | – | – | – | – | – | – | – | 93 | 0.968 | – | [16 empty] | – | – | – | – | – | – | – | bar: Iw to PA
2L7X4X1/2X3/4SLBB |  |  | 53 | 6770 | 102 | – | – | – | – | – | – | – | 178 | – | – | – | – | – | – | 12.7 | – | – | – | – | – | – | 23.1 | – | – | 9.55 | – | 14 | – | – | – | – |  | 124000 | 68800 | 28.2 |  | 479000 | 298000 | 90.7 | #VALUE! | #VALUE! | – | – | #VALUE! | #VALUE! | – | – | – | – | – | – | – | – | – | – | – | – | 96.5 | 0.97 | – | [16 empty] | – | – | – | – | – | – | – | bar: Iw to PA
2L7X4X7/16SLBB |  |  | 46.8 | 5970 | 102 | – | – | – | – | – | – | – | 178 | – | – | – | – | – | – | 11.1 | – | – | – | – | – | – | 22.5 | – | – | 8.41 | – | 16 | – | – | – | – |  | 108000 | 61000 | 28.4 |  | 361000 | 233000 | 83.3 | #VALUE! | #VALUE! | – | – | #VALUE! | #VALUE! | – | – | – | – | – | – | – | – | – | – | – | – | 89.7 | 0.964 | – | [16 empty] | – | – | – | – | – | – | – | bar: Iw to PA
2L7X4X7/16X3/8SLBB |  |  | 46.8 | 5970 | 102 | – | – | – | – | – | – | – | 178 | – | – | – | – | – | – | 11.1 | – | – | – | – | – | – | 22.5 | – | – | 8.41 | – | 16 | – | – | – | – |  | 108000 | 61000 | 28.4 |  | 390000 | 246000 | 86.9 | #VALUE! | #VALUE! | – | – | #VALUE! | #VALUE! | – | – | – | – | – | – | – | – | – | – | – | – | 93 | 0.967 | – | [16 empty] | – | – | – | – | – | – | – | bar: Iw to PA
2L7X4X7/16X3/4SLBB |  |  | 46.8 | 5970 | 102 | – | – | – | – | – | – | – | 178 | – | – | – | – | – | – | 11.1 | – | – | – | – | – | – | 22.5 | – | – | 8.41 | – | 16 | – | – | – | – |  | 108000 | 61000 | 28.4 |  | 418000 | 261000 | 90.4 | #VALUE! | #VALUE! | – | – | #VALUE! | #VALUE! | – | – | – | – | – | – | – | – | – | – | – | – | 96.3 | 0.969 | – | [16 empty] | – | – | – | – | – | – | – | bar: Iw to PA
2L7X4X3/8SLBB |  |  | 40.4 | 5160 | 102 | – | – | – | – | – | – | – | 178 | – | – | – | – | – | – | 9.53 | – | – | – | – | – | – | 21.9 | – | – | 7.26 | – | 18.7 | – | – | – | – |  | 93100 | 52800 | 28.4 |  | 308000 | 198000 | 82.8 | #VALUE! | #VALUE! | – | – | #VALUE! | #VALUE! | – | – | – | – | – | – | – | – | – | – | – | – | 89.4 | 0.963 | – | [16 empty] | – | – | – | – | – | – | – | bar: Iw to PA
2L7X4X3/8X3/8SLBB |  |  | 40.4 | 5160 | 102 | – | – | – | – | – | – | – | 178 | – | – | – | – | – | – | 9.53 | – | – | – | – | – | – | 21.9 | – | – | 7.26 | – | 18.7 | – | – | – | – |  | 93100 | 52800 | 28.4 |  | 333000 | 211000 | 86.4 | #VALUE! | #VALUE! | – | – | #VALUE! | #VALUE! | – | – | – | – | – | – | – | – | – | – | – | – | 92.7 | 0.966 | – | [16 empty] | – | – | – | – | – | – | – | bar: Iw to PA
2L7X4X3/8X3/4SLBB |  |  | 40.4 | 5160 | 102 | – | – | – | – | – | – | – | 178 | – | – | – | – | – | – | 9.53 | – | – | – | – | – | – | 21.9 | – | – | 7.26 | – | 18.7 | – | – | – | – |  | 93100 | 52800 | 28.4 |  | 357000 | 223000 | 89.9 | #VALUE! | #VALUE! | – | – | #VALUE! | #VALUE! | – | – | – | – | – | – | – | – | – | – | – | – | 96 | 0.968 | – | [16 empty] | – | – | – | – | – | – | – | bar: Iw to PA
2L6X4X7/8SLBB |  |  | 81 | 10300 | 102 | – | – | – | – | – | – | – | 152 | – | – | – | – | – | – | 22.2 | – | – | – | – | – | – | 28.4 | – | – | 16.9 | – | 6.86 | – | – | – | – |  | 205000 | 110000 | 27.9 |  | 556000 | 347000 | 71.6 | #VALUE! | #VALUE! | – | – | #VALUE! | #VALUE! | – | – | – | – | – | – | – | – | – | – | – | – | 78.7 | 0.952 | – | [16 empty] | – | – | – | – | – | – | – | bar: Iw to PA
2L6X4X7/8X3/8SLBB |  |  | 81 | 10300 | 102 | – | – | – | – | – | – | – | 152 | – | – | – | – | – | – | 22.2 | – | – | – | – | – | – | 28.4 | – | – | 16.9 | – | 6.86 | – | – | – | – |  | 205000 | 110000 | 27.9 |  | 605000 | 370000 | 75.2 | #VALUE! | #VALUE! | – | – | #VALUE! | #VALUE! | – | – | – | – | – | – | – | – | – | – | – | – | 82 | 0.956 | – | [16 empty] | – | – | – | – | – | – | – | bar: Iw to PA
2L6X4X7/8X3/4SLBB |  |  | 81 | 10300 | 102 | – | – | – | – | – | – | – | 152 | – | – | – | – | – | – | 22.2 | – | – | – | – | – | – | 28.4 | – | – | 16.9 | – | 6.86 | – | – | – | – |  | 205000 | 110000 | 27.9 |  | 654000 | 398000 | 79 | #VALUE! | #VALUE! | – | – | #VALUE! | #VALUE! | – | – | – | – | – | – | – | – | – | – | – | – | 85.6 | 0.959 | – | [16 empty] | – | – | – | – | – | – | – | bar: Iw to PA
2L6X4X3/4SLBB |  |  | 70.2 | 8970 | 102 | – | – | – | – | – | – | – | 152 | – | – | – | – | – | – | 19.1 | – | – | – | – | – | – | 27.2 | – | – | 14.7 | – | 8 | – | – | – | – |  | 177000 | 96700 | 28.4 |  | 470000 | 298000 | 71.1 | #VALUE! | #VALUE! | – | – | #VALUE! | #VALUE! | – | – | – | – | – | – | – | – | – | – | – | – | 78.5 | 0.949 | – | [16 empty] | – | – | – | – | – | – | – | bar: Iw to PA
2L6X4X3/4X3/8SLBB |  |  | 70.2 | 8970 | 102 | – | – | – | – | – | – | – | 152 | – | – | – | – | – | – | 19.1 | – | – | – | – | – | – | 27.2 | – | – | 14.7 | – | 8 | – | – | – | – |  | 177000 | 96700 | 28.4 |  | 513000 | 318000 | 74.7 | #VALUE! | #VALUE! | – | – | #VALUE! | #VALUE! | – | – | – | – | – | – | – | – | – | – | – | – | 81.8 | 0.953 | – | [16 empty] | – | – | – | – | – | – | – | bar: Iw to PA
2L6X4X3/4X3/4SLBB |  |  | 70.2 | 8970 | 102 | – | – | – | – | – | – | – | 152 | – | – | – | – | – | – | 19.1 | – | – | – | – | – | – | 27.2 | – | – | 14.7 | – | 8 | – | – | – | – |  | 177000 | 96700 | 28.4 |  | 556000 | 339000 | 78.2 | #VALUE! | #VALUE! | – | – | #VALUE! | #VALUE! | – | – | – | – | – | – | – | – | – | – | – | – | 85.1 | 0.957 | – | [16 empty] | – | – | – | – | – | – | – | bar: Iw to PA
2L6X4X5/8SLBB |  |  | 59.6 | 7550 | 102 | – | – | – | – | – | – | – | 152 | – | – | – | – | – | – | 15.9 | – | – | – | – | – | – | 26.2 | – | – | 12.4 | – | 9.6 | – | – | – | – |  | 150000 | 82400 | 28.7 |  | 390000 | 246000 | 70.4 | #VALUE! | #VALUE! | – | – | #VALUE! | #VALUE! | – | – | – | – | – | – | – | – | – | – | – | – | 78.2 | 0.946 | – | [16 empty] | – | – | – | – | – | – | – | bar: Iw to PA
2L6X4X5/8X3/8SLBB |  |  | 59.6 | 7550 | 102 | – | – | – | – | – | – | – | 152 | – | – | – | – | – | – | 15.9 | – | – | – | – | – | – | 26.2 | – | – | 12.4 | – | 9.6 | – | – | – | – |  | 150000 | 82400 | 28.7 |  | 426000 | 262000 | 73.9 | #VALUE! | #VALUE! | – | – | #VALUE! | #VALUE! | – | – | – | – | – | – | – | – | – | – | – | – | 81.5 | 0.95 | – | [16 empty] | – | – | – | – | – | – | – | bar: Iw to PA
2L6X4X5/8X3/4SLBB |  |  | 59.6 | 7550 | 102 | – | – | – | – | – | – | – | 152 | – | – | – | – | – | – | 15.9 | – | – | – | – | – | – | 26.2 | – | – | 12.4 | – | 9.6 | – | – | – | – |  | 150000 | 82400 | 28.7 |  | 462000 | 283000 | 77.7 | #VALUE! | #VALUE! | – | – | #VALUE! | #VALUE! | – | – | – | – | – | – | – | – | – | – | – | – | 84.8 | 0.954 | – | [16 empty] | – | – | – | – | – | – | – | bar: Iw to PA
2L6X4X9/16SLBB |  |  | 53 | 6840 | 102 | – | – | – | – | – | – | – | 152 | – | – | – | – | – | – | 14.3 | – | – | – | – | – | – | 25.4 | – | – | 11.3 | – | 10.7 | – | – | – | – |  | 135000 | 75100 | 29 |  | 347000 | 220000 | 70.1 | #VALUE! | #VALUE! | – | – | #VALUE! | #VALUE! | – | – | – | – | – | – | – | – | – | – | – | – | 78 | 0.945 | – | [16 empty] | – | – | – | – | – | – | – | bar: Iw to PA
2L6X4X9/16X3/8SLBB |  |  | 53 | 6840 | 102 | – | – | – | – | – | – | – | 152 | – | – | – | – | – | – | 14.3 | – | – | – | – | – | – | 25.4 | – | – | 11.3 | – | 10.7 | – | – | – | – |  | 135000 | 75100 | 29 |  | 380000 | 236000 | 73.7 | #VALUE! | #VALUE! | – | – | #VALUE! | #VALUE! | – | – | – | – | – | – | – | – | – | – | – | – | 81.3 | 0.949 | – | [16 empty] | – | – | – | – | – | – | – | bar: Iw to PA
2L6X4X9/16X3/4SLBB |  |  | 53 | 6840 | 102 | – | – | – | – | – | – | – | 152 | – | – | – | – | – | – | 14.3 | – | – | – | – | – | – | 25.4 | – | – | 11.3 | – | 10.7 | – | – | – | – |  | 135000 | 75100 | 29 |  | 413000 | 252000 | 77.2 | #VALUE! | #VALUE! | – | – | #VALUE! | #VALUE! | – | – | – | – | – | – | – | – | – | – | – | – | 84.6 | 0.953 | – | [16 empty] | – | – | – | – | – | – | – | bar: Iw to PA
2L6X4X1/2SLBB |  |  | 48.2 | 6130 | 102 | – | – | – | – | – | – | – | 152 | – | – | – | – | – | – | 12.7 | – | – | – | – | – | – | 24.9 | – | – | 10.1 | – | 12 | – | – | – | – |  | 121000 | 67500 | 29 |  | 308000 | 197000 | 69.9 | #VALUE! | #VALUE! | – | – | #VALUE! | #VALUE! | – | – | – | – | – | – | – | – | – | – | – | – | 78 | 0.943 | – | [16 empty] | – | – | – | – | – | – | – | bar: Iw to PA
2L6X4X1/2X3/8SLBB |  |  | 48.2 | 6130 | 102 | – | – | – | – | – | – | – | 152 | – | – | – | – | – | – | 12.7 | – | – | – | – | – | – | 24.9 | – | – | 10.1 | – | 12 | – | – | – | – |  | 121000 | 67500 | 29 |  | 338000 | 210000 | 73.4 | #VALUE! | #VALUE! | – | – | #VALUE! | #VALUE! | – | – | – | – | – | – | – | – | – | – | – | – | 81 | 0.948 | – | [16 empty] | – | – | – | – | – | – | – | bar: Iw to PA
2L6X4X1/2X3/4SLBB |  |  | 48.2 | 6130 | 102 | – | – | – | – | – | – | – | 152 | – | – | – | – | – | – | 12.7 | – | – | – | – | – | – | 24.9 | – | – | 10.1 | – | 12 | – | – | – | – |  | 121000 | 67500 | 29 |  | 367000 | 225000 | 77 | #VALUE! | #VALUE! | – | – | #VALUE! | #VALUE! | – | – | – | – | – | – | – | – | – | – | – | – | 84.3 | 0.952 | – | [16 empty] | – | – | – | – | – | – | – | bar: Iw to PA
2L6X4X7/16SLBB |  |  | 42.6 | 5390 | 102 | – | – | – | – | – | – | – | 152 | – | – | – | – | – | – | 11.1 | – | – | – | – | – | – | 24.3 | – | – | 8.84 | – | 13.7 | – | – | – | – |  | 106000 | 59800 | 29.2 |  | 267000 | 172000 | 69.6 | #VALUE! | #VALUE! | – | – | #VALUE! | #VALUE! | – | – | – | – | – | – | – | – | – | – | – | – | 77.7 | 0.942 | – | [16 empty] | – | – | – | – | – | – | – | bar: Iw to PA
2L6X4X7/16X3/8SLBB |  |  | 42.6 | 5390 | 102 | – | – | – | – | – | – | – | 152 | – | – | – | – | – | – | 11.1 | – | – | – | – | – | – | 24.3 | – | – | 8.84 | – | 13.7 | – | – | – | – |  | 106000 | 59800 | 29.2 |  | 293000 | 184000 | 73.2 | #VALUE! | #VALUE! | – | – | #VALUE! | #VALUE! | – | – | – | – | – | – | – | – | – | – | – | – | 81 | 0.946 | – | [16 empty] | – | – | – | – | – | – | – | bar: Iw to PA
2L6X4X7/16X3/4SLBB |  |  | 42.6 | 5390 | 102 | – | – | – | – | – | – | – | 152 | – | – | – | – | – | – | 11.1 | – | – | – | – | – | – | 24.3 | – | – | 8.84 | – | 13.7 | – | – | – | – |  | 106000 | 59800 | 29.2 |  | 318000 | 197000 | 76.7 | #VALUE! | #VALUE! | – | – | #VALUE! | #VALUE! | – | – | – | – | – | – | – | – | – | – | – | – | 84.1 | 0.95 | – | [16 empty] | – | – | – | – | – | – | – | bar: Iw to PA
2L6X4X3/8SLBB |  |  | 36.6 | 4660 | 102 | – | – | – | – | – | – | – | 152 | – | – | – | – | – | – | 9.53 | – | – | – | – | – | – | 23.7 | – | – | 7.65 | – | 16 | – | – | – | – |  | 91400 | 51900 | 29.5 |  | 228000 | 147000 | 69.3 | #VALUE! | #VALUE! | – | – | #VALUE! | #VALUE! | – | – | – | – | – | – | – | – | – | – | – | – | 77.7 | 0.94 | – | [16 empty] | – | – | – | – | – | – | – | bar: Iw to PA
2L6X4X3/8X3/8SLBB |  |  | 36.6 | 4660 | 102 | – | – | – | – | – | – | – | 152 | – | – | – | – | – | – | 9.53 | – | – | – | – | – | – | 23.7 | – | – | 7.65 | – | 16 | – | – | – | – |  | 91400 | 51900 | 29.5 |  | 251000 | 156000 | 72.6 | #VALUE! | #VALUE! | – | – | #VALUE! | #VALUE! | – | – | – | – | – | – | – | – | – | – | – | – | 80.8 | 0.945 | – | [16 empty] | – | – | – | – | – | – | – | bar: Iw to PA
2L6X4X3/8X3/4SLBB |  |  | 36.6 | 4660 | 102 | – | – | – | – | – | – | – | 152 | – | – | – | – | – | – | 9.53 | – | – | – | – | – | – | 23.7 | – | – | 7.65 | – | 16 | – | – | – | – |  | 91400 | 51900 | 29.5 |  | 272000 | 167000 | 76.2 | #VALUE! | #VALUE! | – | – | #VALUE! | #VALUE! | – | – | – | – | – | – | – | – | – | – | – | – | 84.1 | 0.949 | – | [16 empty] | – | – | – | – | – | – | – | bar: Iw to PA
2L6X4X5/16SLBB |  |  | 30.6 | 3910 | 102 | – | – | – | – | – | – | – | 152 | – | – | – | – | – | – | 7.94 | – | – | – | – | – | – | 23.1 | – | – | 6.43 | – | 19.2 | – | – | – | – |  | 76500 | 43800 | 29.7 |  | 188000 | 122000 | 69.1 | #VALUE! | #VALUE! | – | – | #VALUE! | #VALUE! | – | – | – | – | – | – | – | – | – | – | – | – | 77.5 | 0.939 | – | [16 empty] | – | – | – | – | – | – | – | bar: Iw to PA
2L6X4X5/16X3/8SLBB |  |  | 30.6 | 3910 | 102 | – | – | – | – | – | – | – | 152 | – | – | – | – | – | – | 7.94 | – | – | – | – | – | – | 23.1 | – | – | 6.43 | – | 19.2 | – | – | – | – |  | 76500 | 43800 | 29.7 |  | 208000 | 130000 | 72.4 | #VALUE! | #VALUE! | – | – | #VALUE! | #VALUE! | – | – | – | – | – | – | – | – | – | – | – | – | 80.5 | 0.944 | – | [16 empty] | – | – | – | – | – | – | – | bar: Iw to PA
2L6X4X5/16X3/4SLBB |  |  | 30.6 | 3910 | 102 | – | – | – | – | – | – | – | 152 | – | – | – | – | – | – | 7.94 | – | – | – | – | – | – | 23.1 | – | – | 6.43 | – | 19.2 | – | – | – | – |  | 76500 | 43800 | 29.7 |  | 226000 | 139000 | 75.9 | #VALUE! | #VALUE! | – | – | #VALUE! | #VALUE! | – | – | – | – | – | – | – | – | – | – | – | – | 83.8 | 0.948 | – | [16 empty] | – | – | – | – | – | – | – | bar: Iw to PA
2L6X3-1/2X1/2SLBB |  |  | 45.4 | 5810 | 88.9 | – | – | – | – | – | – | – | 152 | – | – | – | – | – | – | 12.7 | – | – | – | – | – | – | 21.1 | – | – | 9.53 | – | 12 | – | – | – | – |  | 94600 | 51900 | 24.6 |  | 305000 | 195000 | 71.6 | #VALUE! | #VALUE! | – | – | #VALUE! | #VALUE! | – | – | – | – | – | – | – | – | – | – | – | – | 77.2 | 0.964 | – | [16 empty] | – | – | – | – | – | – | – | bar: Iw to PA
2L6X3-1/2X1/2X3/8SLBB |  |  | 45.4 | 5810 | 88.9 | – | – | – | – | – | – | – | 152 | – | – | – | – | – | – | 12.7 | – | – | – | – | – | – | 21.1 | – | – | 9.53 | – | 12 | – | – | – | – |  | 94600 | 51900 | 24.6 |  | 333000 | 210000 | 75.2 | #VALUE! | #VALUE! | – | – | #VALUE! | #VALUE! | – | – | – | – | – | – | – | – | – | – | – | – | 80.5 | 0.967 | – | [16 empty] | – | – | – | – | – | – | – | bar: Iw to PA
2L6X3-1/2X1/2X3/4SLBB |  |  | 45.4 | 5810 | 88.9 | – | – | – | – | – | – | – | 152 | – | – | – | – | – | – | 12.7 | – | – | – | – | – | – | 21.1 | – | – | 9.53 | – | 12 | – | – | – | – |  | 94600 | 51900 | 24.6 |  | 361000 | 223000 | 79 | #VALUE! | #VALUE! | – | – | #VALUE! | #VALUE! | – | – | – | – | – | – | – | – | – | – | – | – | 84.1 | 0.969 | – | [16 empty] | – | – | – | – | – | – | – | bar: Iw to PA
2L6X3-1/2X3/8SLBB |  |  | 34.6 | 4440 | 88.9 | – | – | – | – | – | – | – | 152 | – | – | – | – | – | – | 9.53 | – | – | – | – | – | – | 19.8 | – | – | 7.29 | – | 16 | – | – | – | – |  | 71400 | 40100 | 25 |  | 228000 | 147000 | 71.1 | #VALUE! | #VALUE! | – | – | #VALUE! | #VALUE! | – | – | – | – | – | – | – | – | – | – | – | – | 76.7 | 0.962 | – | [16 empty] | – | – | – | – | – | – | – | bar: Iw to PA
2L6X3-1/2X3/8X3/8SLBB |  |  | 34.6 | 4440 | 88.9 | – | – | – | – | – | – | – | 152 | – | – | – | – | – | – | 9.53 | – | – | – | – | – | – | 19.8 | – | – | 7.29 | – | 16 | – | – | – | – |  | 71400 | 40100 | 25 |  | 249000 | 158000 | 74.7 | #VALUE! | #VALUE! | – | – | #VALUE! | #VALUE! | – | – | – | – | – | – | – | – | – | – | – | – | 80 | 0.965 | – | [16 empty] | – | – | – | – | – | – | – | bar: Iw to PA
2L6X3-1/2X3/8X3/4SLBB |  |  | 34.6 | 4440 | 88.9 | – | – | – | – | – | – | – | 152 | – | – | – | – | – | – | 9.53 | – | – | – | – | – | – | 19.8 | – | – | 7.29 | – | 16 | – | – | – | – |  | 71400 | 40100 | 25 |  | 270000 | 167000 | 78.2 | #VALUE! | #VALUE! | – | – | #VALUE! | #VALUE! | – | – | – | – | – | – | – | – | – | – | – | – | 83.6 | 0.967 | – | [16 empty] | – | – | – | – | – | – | – | bar: Iw to PA
2L6X3-1/2X5/16SLBB |  |  | 29 | 3730 | 88.9 | – | – | – | – | – | – | – | 152 | – | – | – | – | – | – | 7.94 | – | – | – | – | – | – | 19.2 | – | – | 6.12 | – | 19.2 | – | – | – | – |  | 59800 | 33900 | 25.2 |  | 190000 | 122000 | 70.6 | #VALUE! | #VALUE! | – | – | #VALUE! | #VALUE! | – | – | – | – | – | – | – | – | – | – | – | – | 76.7 | 0.96 | – | [16 empty] | – | – | – | – | – | – | – | bar: Iw to PA
2L6X3-1/2X5/16X3/8SLBB |  |  | 29 | 3730 | 88.9 | – | – | – | – | – | – | – | 152 | – | – | – | – | – | – | 7.94 | – | – | – | – | – | – | 19.2 | – | – | 6.12 | – | 19.2 | – | – | – | – |  | 59800 | 33900 | 25.2 |  | 206000 | 131000 | 74.2 | #VALUE! | #VALUE! | – | – | #VALUE! | #VALUE! | – | – | – | – | – | – | – | – | – | – | – | – | 79.8 | 0.964 | – | [16 empty] | – | – | – | – | – | – | – | bar: Iw to PA
2L6X3-1/2X5/16X3/4SLBB |  |  | 29 | 3730 | 88.9 | – | – | – | – | – | – | – | 152 | – | – | – | – | – | – | 7.94 | – | – | – | – | – | – | 19.2 | – | – | 6.12 | – | 19.2 | – | – | – | – |  | 59800 | 33900 | 25.2 |  | 225000 | 139000 | 77.7 | #VALUE! | #VALUE! | – | – | #VALUE! | #VALUE! | – | – | – | – | – | – | – | – | – | – | – | – | 83.3 | 0.966 | – | [16 empty] | – | – | – | – | – | – | – | bar: Iw to PA
2L5X3-1/2X3/4SLBB |  |  | 58.6 | 7550 | 88.9 | – | – | – | – | – | – | – | 127 | – | – | – | – | – | – | 19.1 | – | – | – | – | – | – | 25.2 | – | – | 14.9 | – | 6.67 | – | – | – | – |  | 133000 | 72100 | 24.7 |  | 334000 | 208000 | 59.2 | #VALUE! | #VALUE! | – | – | #VALUE! | #VALUE! | – | – | – | – | – | – | – | – | – | – | – | – | 66 | 0.943 | – | [16 empty] | – | – | – | – | – | – | – | bar: Iw to PA
2L5X3-1/2X3/4X3/8SLBB |  |  | 58.6 | 7550 | 88.9 | – | – | – | – | – | – | – | 127 | – | – | – | – | – | – | 19.1 | – | – | – | – | – | – | 25.2 | – | – | 14.9 | – | 6.67 | – | – | – | – |  | 133000 | 72100 | 24.7 |  | 370000 | 226000 | 62.7 | #VALUE! | #VALUE! | – | – | #VALUE! | #VALUE! | – | – | – | – | – | – | – | – | – | – | – | – | 69.3 | 0.949 | – | [16 empty] | – | – | – | – | – | – | – | bar: Iw to PA
2L5X3-1/2X3/4X3/4SLBB |  |  | 58.6 | 7550 | 88.9 | – | – | – | – | – | – | – | 127 | – | – | – | – | – | – | 19.1 | – | – | – | – | – | – | 25.2 | – | – | 14.9 | – | 6.67 | – | – | – | – |  | 133000 | 72100 | 24.7 |  | 405000 | 244000 | 66.5 | #VALUE! | #VALUE! | – | – | #VALUE! | #VALUE! | – | – | – | – | – | – | – | – | – | – | – | – | 72.6 | 0.953 | – | [16 empty] | – | – | – | – | – | – | – | bar: Iw to PA
2L5X3-1/2X5/8SLBB |  |  | 49.8 | 6360 | 88.9 | – | – | – | – | – | – | – | 127 | – | – | – | – | – | – | 15.9 | – | – | – | – | – | – | 24.1 | – | – | 12.5 | – | 8 | – | – | – | – |  | 113000 | 61600 | 25.1 |  | 274000 | 170000 | 58.4 | #VALUE! | #VALUE! | – | – | #VALUE! | #VALUE! | – | – | – | – | – | – | – | – | – | – | – | – | 65.8 | 0.94 | – | [16 empty] | – | – | – | – | – | – | – | bar: Iw to PA
2L5X3-1/2X5/8X3/8SLBB |  |  | 49.8 | 6360 | 88.9 | – | – | – | – | – | – | – | 127 | – | – | – | – | – | – | 15.9 | – | – | – | – | – | – | 24.1 | – | – | 12.5 | – | 8 | – | – | – | – |  | 113000 | 61600 | 25.1 |  | 303000 | 187000 | 62.2 | #VALUE! | #VALUE! | – | – | #VALUE! | #VALUE! | – | – | – | – | – | – | – | – | – | – | – | – | 68.8 | 0.945 | – | [16 empty] | – | – | – | – | – | – | – | bar: Iw to PA
2L5X3-1/2X5/8X3/4SLBB |  |  | 49.8 | 6360 | 88.9 | – | – | – | – | – | – | – | 127 | – | – | – | – | – | – | 15.9 | – | – | – | – | – | – | 24.1 | – | – | 12.5 | – | 8 | – | – | – | – |  | 113000 | 61600 | 25.1 |  | 334000 | 202000 | 65.8 | #VALUE! | #VALUE! | – | – | #VALUE! | #VALUE! | – | – | – | – | – | – | – | – | – | – | – | – | 72.4 | 0.95 | – | [16 empty] | – | – | – | – | – | – | – | bar: Iw to PA
2L5X3-1/2X1/2SLBB |  |  | 40.4 | 5160 | 88.9 | – | – | – | – | – | – | – | 127 | – | – | – | – | – | – | 12.7 | – | – | – | – | – | – | 22.9 | – | – | 10.2 | – | 10 | – | – | – | – |  | 91300 | 50600 | 25.4 |  | 216000 | 136000 | 57.9 | #VALUE! | #VALUE! | – | – | #VALUE! | #VALUE! | – | – | – | – | – | – | – | – | – | – | – | – | 65.5 | 0.936 | – | [16 empty] | – | – | – | – | – | – | – | bar: Iw to PA
2L5X3-1/2X1/2X3/8SLBB |  |  | 40.4 | 5160 | 88.9 | – | – | – | – | – | – | – | 127 | – | – | – | – | – | – | 12.7 | – | – | – | – | – | – | 22.9 | – | – | 10.2 | – | 10 | – | – | – | – |  | 91300 | 50600 | 25.4 |  | 241000 | 148000 | 61.5 | #VALUE! | #VALUE! | – | – | #VALUE! | #VALUE! | – | – | – | – | – | – | – | – | – | – | – | – | 68.6 | 0.942 | – | [16 empty] | – | – | – | – | – | – | – | bar: Iw to PA
2L5X3-1/2X1/2X3/4SLBB |  |  | 40.4 | 5160 | 88.9 | – | – | – | – | – | – | – | 127 | – | – | – | – | – | – | 12.7 | – | – | – | – | – | – | 22.9 | – | – | 10.2 | – | 10 | – | – | – | – |  | 91300 | 50600 | 25.4 |  | 265000 | 161000 | 65.3 | #VALUE! | #VALUE! | – | – | #VALUE! | #VALUE! | – | – | – | – | – | – | – | – | – | – | – | – | 71.9 | 0.947 | – | [16 empty] | – | – | – | – | – | – | – | bar: Iw to PA
2L5X3-1/2X3/8SLBB |  |  | 30.8 | 3940 | 88.9 | – | – | – | – | – | – | – | 127 | – | – | – | – | – | – | 9.53 | – | – | – | – | – | – | 21.7 | – | – | 7.75 | – | 13.3 | – | – | – | – |  | 69300 | 39000 | 25.9 |  | 160000 | 102000 | 57.4 | #VALUE! | #VALUE! | – | – | #VALUE! | #VALUE! | – | – | – | – | – | – | – | – | – | – | – | – | 65 | 0.933 | – | [16 empty] | – | – | – | – | – | – | – | bar: Iw to PA
2L5X3-1/2X3/8X3/8SLBB |  |  | 30.8 | 3940 | 88.9 | – | – | – | – | – | – | – | 127 | – | – | – | – | – | – | 9.53 | – | – | – | – | – | – | 21.7 | – | – | 7.75 | – | 13.3 | – | – | – | – |  | 69300 | 39000 | 25.9 |  | 179000 | 110000 | 60.7 | #VALUE! | #VALUE! | – | – | #VALUE! | #VALUE! | – | – | – | – | – | – | – | – | – | – | – | – | 68.3 | 0.938 | – | [16 empty] | – | – | – | – | – | – | – | bar: Iw to PA
2L5X3-1/2X3/8X3/4SLBB |  |  | 30.8 | 3940 | 88.9 | – | – | – | – | – | – | – | 127 | – | – | – | – | – | – | 9.53 | – | – | – | – | – | – | 21.7 | – | – | 7.75 | – | 13.3 | – | – | – | – |  | 69300 | 39000 | 25.9 |  | 197000 | 120000 | 64.5 | #VALUE! | #VALUE! | – | – | #VALUE! | #VALUE! | – | – | – | – | – | – | – | – | – | – | – | – | 71.4 | 0.944 | – | [16 empty] | – | – | – | – | – | – | – | bar: Iw to PA
2L5X3-1/2X5/16SLBB |  |  | 25.8 | 3300 | 88.9 | – | – | – | – | – | – | – | 127 | – | – | – | – | – | – | 7.94 | – | – | – | – | – | – | 21.1 | – | – | 6.5 | – | 16 | – | – | – | – |  | 58200 | 32900 | 25.9 |  | 132000 | 84900 | 57.2 | #VALUE! | #VALUE! | – | – | #VALUE! | #VALUE! | – | – | – | – | – | – | – | – | – | – | – | – | 65 | 0.931 | – | [16 empty] | – | – | – | – | – | – | – | bar: Iw to PA
2L5X3-1/2X5/16X3/8SLBB |  |  | 25.8 | 3300 | 88.9 | – | – | – | – | – | – | – | 127 | – | – | – | – | – | – | 7.94 | – | – | – | – | – | – | 21.1 | – | – | 6.5 | – | 16 | – | – | – | – |  | 58200 | 32900 | 25.9 |  | 148000 | 91600 | 60.5 | #VALUE! | #VALUE! | – | – | #VALUE! | #VALUE! | – | – | – | – | – | – | – | – | – | – | – | – | 68.1 | 0.937 | – | [16 empty] | – | – | – | – | – | – | – | bar: Iw to PA
2L5X3-1/2X5/16X3/4SLBB |  |  | 25.8 | 3300 | 88.9 | – | – | – | – | – | – | – | 127 | – | – | – | – | – | – | 7.94 | – | – | – | – | – | – | 21.1 | – | – | 6.5 | – | 16 | – | – | – | – |  | 58200 | 32900 | 25.9 |  | 163000 | 99100 | 64 | #VALUE! | #VALUE! | – | – | #VALUE! | #VALUE! | – | – | – | – | – | – | – | – | – | – | – | – | 71.4 | 0.942 | – | [16 empty] | – | – | – | – | – | – | – | bar: Iw to PA
2L5X3-1/2X1/4SLBB |  |  | 20.8 | 2670 | 88.9 | – | – | – | – | – | – | – | 127 | – | – | – | – | – | – | 6.35 | – | – | – | – | – | – | 20.4 | – | – | 5.26 | – | 20 | – | – | – | – |  | 46700 | 26700 | 26.2 |  | 105000 | 67500 | 56.6 | #VALUE! | #VALUE! | – | – | #VALUE! | #VALUE! | – | – | – | – | – | – | – | – | – | – | – | – | 64.8 | 0.929 | – | [16 empty] | – | – | – | – | – | – | – | bar: Iw to PA
2L5X3-1/2X1/4X3/8SLBB |  |  | 20.8 | 2670 | 88.9 | – | – | – | – | – | – | – | 127 | – | – | – | – | – | – | 6.35 | – | – | – | – | – | – | 20.4 | – | – | 5.26 | – | 20 | – | – | – | – |  | 46700 | 26700 | 26.2 |  | 118000 | 73600 | 60.2 | #VALUE! | #VALUE! | – | – | #VALUE! | #VALUE! | – | – | – | – | – | – | – | – | – | – | – | – | 67.8 | 0.935 | – | [16 empty] | – | – | – | – | – | – | – | bar: Iw to PA
2L5X3-1/2X1/4X3/4SLBB |  |  | 20.8 | 2670 | 88.9 | – | – | – | – | – | – | – | 127 | – | – | – | – | – | – | 6.35 | – | – | – | – | – | – | 20.4 | – | – | 5.26 | – | 20 | – | – | – | – |  | 46700 | 26700 | 26.2 |  | 131000 | 79600 | 63.8 | #VALUE! | #VALUE! | – | – | #VALUE! | #VALUE! | – | – | – | – | – | – | – | – | – | – | – | – | 71.1 | 0.941 | – | [16 empty] | – | – | – | – | – | – | – | bar: Iw to PA
2L5X3X1/2SLBB |  |  | 38 | 4840 | 76.2 | – | – | – | – | – | – | – | 127 | – | – | – | – | – | – | 12.7 | – | – | – | – | – | – | 18.9 | – | – | 9.53 | – | 10 | – | – | – | – |  | 68000 | 37000 | 20.9 |  | 213000 | 136000 | 59.7 | #VALUE! | #VALUE! | – | – | #VALUE! | #VALUE! | – | – | – | – | – | – | – | – | – | – | – | – | 64.5 | 0.962 | – | [16 empty] | – | – | – | – | – | – | – | bar: Iw to PA
2L5X3X1/2X3/8SLBB |  |  | 38 | 4840 | 76.2 | – | – | – | – | – | – | – | 127 | – | – | – | – | – | – | 12.7 | – | – | – | – | – | – | 18.9 | – | – | 9.53 | – | 10 | – | – | – | – |  | 68000 | 37000 | 20.9 |  | 238000 | 148000 | 63.5 | #VALUE! | #VALUE! | – | – | #VALUE! | #VALUE! | – | – | – | – | – | – | – | – | – | – | – | – | 68.1 | 0.966 | – | [16 empty] | – | – | – | – | – | – | – | bar: Iw to PA
2L5X3X1/2X3/4SLBB |  |  | 38 | 4840 | 76.2 | – | – | – | – | – | – | – | 127 | – | – | – | – | – | – | 12.7 | – | – | – | – | – | – | 18.9 | – | – | 9.53 | – | 10 | – | – | – | – |  | 68000 | 37000 | 20.9 |  | 261000 | 159000 | 67.1 | #VALUE! | #VALUE! | – | – | #VALUE! | #VALUE! | – | – | – | – | – | – | – | – | – | – | – | – | 71.4 | 0.969 | – | [16 empty] | – | – | – | – | – | – | – | bar: Iw to PA
2L5X3X7/16SLBB |  |  | 33.6 | 4270 | 76.2 | – | – | – | – | – | – | – | 127 | – | – | – | – | – | – | 11.1 | – | – | – | – | – | – | 18.3 | – | – | 8.41 | – | 11.4 | – | – | – | – |  | 59800 | 32900 | 21.1 |  | 187000 | 119000 | 59.4 | #VALUE! | #VALUE! | – | – | #VALUE! | #VALUE! | – | – | – | – | – | – | – | – | – | – | – | – | 64.5 | 0.961 | – | [16 empty] | – | – | – | – | – | – | – | bar: Iw to PA
2L5X3X7/16X3/8SLBB |  |  | 33.6 | 4270 | 76.2 | – | – | – | – | – | – | – | 127 | – | – | – | – | – | – | 11.1 | – | – | – | – | – | – | 18.3 | – | – | 8.41 | – | 11.4 | – | – | – | – |  | 59800 | 32900 | 21.1 |  | 206000 | 129000 | 63 | #VALUE! | #VALUE! | – | – | #VALUE! | #VALUE! | – | – | – | – | – | – | – | – | – | – | – | – | 67.8 | 0.964 | – | [16 empty] | – | – | – | – | – | – | – | bar: Iw to PA
2L5X3X7/16X3/4SLBB |  |  | 33.6 | 4270 | 76.2 | – | – | – | – | – | – | – | 127 | – | – | – | – | – | – | 11.1 | – | – | – | – | – | – | 18.3 | – | – | 8.41 | – | 11.4 | – | – | – | – |  | 59800 | 32900 | 21.1 |  | 228000 | 140000 | 66.8 | #VALUE! | #VALUE! | – | – | #VALUE! | #VALUE! | – | – | – | – | – | – | – | – | – | – | – | – | 71.1 | 0.968 | – | [16 empty] | – | – | – | – | – | – | – | bar: Iw to PA
2L5X3X3/8SLBB |  |  | 29.2 | 3690 | 76.2 | – | – | – | – | – | – | – | 127 | – | – | – | – | – | – | 9.53 | – | – | – | – | – | – | 17.7 | – | – | 7.26 | – | 13.3 | – | – | – | – |  | 51500 | 28700 | 21.3 |  | 158000 | 102000 | 59.2 | #VALUE! | #VALUE! | – | – | #VALUE! | #VALUE! | – | – | – | – | – | – | – | – | – | – | – | – | 64.3 | 0.959 | – | [16 empty] | – | – | – | – | – | – | – | bar: Iw to PA
2L5X3X3/8X3/8SLBB |  |  | 29.2 | 3690 | 76.2 | – | – | – | – | – | – | – | 127 | – | – | – | – | – | – | 9.53 | – | – | – | – | – | – | 17.7 | – | – | 7.26 | – | 13.3 | – | – | – | – |  | 51500 | 28700 | 21.3 |  | 175000 | 110000 | 62.7 | #VALUE! | #VALUE! | – | – | #VALUE! | #VALUE! | – | – | – | – | – | – | – | – | – | – | – | – | 67.6 | 0.963 | – | [16 empty] | – | – | – | – | – | – | – | bar: Iw to PA
2L5X3X3/8X3/4SLBB |  |  | 29.2 | 3690 | 76.2 | – | – | – | – | – | – | – | 127 | – | – | – | – | – | – | 9.53 | – | – | – | – | – | – | 17.7 | – | – | 7.26 | – | 13.3 | – | – | – | – |  | 51500 | 28700 | 21.3 |  | 193000 | 120000 | 66.5 | #VALUE! | #VALUE! | – | – | #VALUE! | #VALUE! | – | – | – | – | – | – | – | – | – | – | – | – | 70.9 | 0.967 | – | [16 empty] | – | – | – | – | – | – | – | bar: Iw to PA
2L5X3X5/16SLBB |  |  | 24.4 | 3110 | 76.2 | – | – | – | – | – | – | – | 127 | – | – | – | – | – | – | 7.94 | – | – | – | – | – | – | 17.1 | – | – | 6.12 | – | 16 | – | – | – | – |  | 42900 | 24300 | 21.5 |  | 132000 | 84900 | 58.9 | #VALUE! | #VALUE! | – | – | #VALUE! | #VALUE! | – | – | – | – | – | – | – | – | – | – | – | – | 64 | 0.958 | – | [16 empty] | – | – | – | – | – | – | – | bar: Iw to PA
2L5X3X5/16X3/8SLBB |  |  | 24.4 | 3110 | 76.2 | – | – | – | – | – | – | – | 127 | – | – | – | – | – | – | 7.94 | – | – | – | – | – | – | 17.1 | – | – | 6.12 | – | 16 | – | – | – | – |  | 42900 | 24300 | 21.5 |  | 147000 | 92300 | 62.5 | #VALUE! | #VALUE! | – | – | #VALUE! | #VALUE! | – | – | – | – | – | – | – | – | – | – | – | – | 67.3 | 0.962 | – | [16 empty] | – | – | – | – | – | – | – | bar: Iw to PA
2L5X3X5/16X3/4SLBB |  |  | 24.4 | 3110 | 76.2 | – | – | – | – | – | – | – | 127 | – | – | – | – | – | – | 7.94 | – | – | – | – | – | – | 17.1 | – | – | 6.12 | – | 16 | – | – | – | – |  | 42900 | 24300 | 21.5 |  | 162000 | 99500 | 66 | #VALUE! | #VALUE! | – | – | #VALUE! | #VALUE! | – | – | – | – | – | – | – | – | – | – | – | – | 70.6 | 0.965 | – | [16 empty] | – | – | – | – | – | – | – | bar: Iw to PA
2L5X3X1/4SLBB |  |  | 19.6 | 2500 | 76.2 | – | – | – | – | – | – | – | 127 | – | – | – | – | – | – | 6.35 | – | – | – | – | – | – | 16.5 | – | – | 4.93 | – | 20 | – | – | – | – |  | 34400 | 19700 | 21.7 |  | 104000 | 67200 | 58.4 | #VALUE! | #VALUE! | – | – | #VALUE! | #VALUE! | – | – | – | – | – | – | – | – | – | – | – | – | 63.8 | 0.957 | – | [16 empty] | – | – | – | – | – | – | – | bar: Iw to PA
2L5X3X1/4X3/8SLBB |  |  | 19.6 | 2500 | 76.2 | – | – | – | – | – | – | – | 127 | – | – | – | – | – | – | 6.35 | – | – | – | – | – | – | 16.5 | – | – | 4.93 | – | 20 | – | – | – | – |  | 34400 | 19700 | 21.7 |  | 116000 | 72900 | 62 | #VALUE! | #VALUE! | – | – | #VALUE! | #VALUE! | – | – | – | – | – | – | – | – | – | – | – | – | 67.1 | 0.961 | – | [16 empty] | – | – | – | – | – | – | – | bar: Iw to PA
2L5X3X1/4X3/4SLBB |  |  | 19.6 | 2500 | 76.2 | – | – | – | – | – | – | – | 127 | – | – | – | – | – | – | 6.35 | – | – | – | – | – | – | 16.5 | – | – | 4.93 | – | 20 | – | – | – | – |  | 34400 | 19700 | 21.7 |  | 128000 | 78700 | 65.5 | #VALUE! | #VALUE! | – | – | #VALUE! | #VALUE! | – | – | – | – | – | – | – | – | – | – | – | – | 70.4 | 0.964 | – | [16 empty] | – | – | – | – | – | – | – | bar: Iw to PA
2L4X3-1/2X1/2SLBB |  |  | 35.2 | 4520 | 88.9 | – | – | – | – | – | – | – | 102 | – | – | – | – | – | – | 12.7 | – | – | – | – | – | – | 25.2 | – | – | 11.1 | – | 8 | – | – | – | – |  | 88300 | 49200 | 26.4 |  | 142000 | 87700 | 44.5 | #VALUE! | #VALUE! | – | – | #VALUE! | #VALUE! | – | – | – | – | – | – | – | – | – | – | – | – | 54.9 | 0.882 | – | [16 empty] | – | – | – | – | – | – | – | bar: Iw to PA
2L4X3-1/2X1/2X3/8SLBB |  |  | 35.2 | 4520 | 88.9 | – | – | – | – | – | – | – | 102 | – | – | – | – | – | – | 12.7 | – | – | – | – | – | – | 25.2 | – | – | 11.1 | – | 8 | – | – | – | – |  | 88300 | 49200 | 26.4 |  | 164000 | 97800 | 48 | #VALUE! | #VALUE! | – | – | #VALUE! | #VALUE! | – | – | – | – | – | – | – | – | – | – | – | – | 57.9 | 0.893 | – | [16 empty] | – | – | – | – | – | – | – | bar: Iw to PA
2L4X3-1/2X1/2X3/4SLBB |  |  | 35.2 | 4520 | 88.9 | – | – | – | – | – | – | – | 102 | – | – | – | – | – | – | 12.7 | – | – | – | – | – | – | 25.2 | – | – | 11.1 | – | 8 | – | – | – | – |  | 88300 | 49200 | 26.4 |  | 185000 | 108000 | 51.6 | #VALUE! | #VALUE! | – | – | #VALUE! | #VALUE! | – | – | – | – | – | – | – | – | – | – | – | – | 61 | 0.904 | – | [16 empty] | – | – | – | – | – | – | – | bar: Iw to PA
2L4X3-1/2X3/8SLBB |  |  | 27 | 3460 | 88.9 | – | – | – | – | – | – | – | 102 | – | – | – | – | – | – | 9.53 | – | – | – | – | – | – | 24.1 | – | – | 8.51 | – | 10.7 | – | – | – | – |  | 67700 | 38000 | 26.7 |  | 105000 | 65500 | 43.9 | #VALUE! | #VALUE! | – | – | #VALUE! | #VALUE! | – | – | – | – | – | – | – | – | – | – | – | – | 54.9 | 0.876 | – | [16 empty] | – | – | – | – | – | – | – | bar: Iw to PA
2L4X3-1/2X3/8X3/8SLBB |  |  | 27 | 3460 | 88.9 | – | – | – | – | – | – | – | 102 | – | – | – | – | – | – | 9.53 | – | – | – | – | – | – | 24.1 | – | – | 8.51 | – | 10.7 | – | – | – | – |  | 67700 | 38000 | 26.7 |  | 122000 | 72400 | 47.2 | #VALUE! | #VALUE! | – | – | #VALUE! | #VALUE! | – | – | – | – | – | – | – | – | – | – | – | – | 57.7 | 0.888 | – | [16 empty] | – | – | – | – | – | – | – | bar: Iw to PA
2L4X3-1/2X3/8X3/4SLBB |  |  | 27 | 3460 | 88.9 | – | – | – | – | – | – | – | 102 | – | – | – | – | – | – | 9.53 | – | – | – | – | – | – | 24.1 | – | – | 8.51 | – | 10.7 | – | – | – | – |  | 67700 | 38000 | 26.7 |  | 138000 | 80100 | 50.8 | #VALUE! | #VALUE! | – | – | #VALUE! | #VALUE! | – | – | – | – | – | – | – | – | – | – | – | – | 60.7 | 0.899 | – | [16 empty] | – | – | – | – | – | – | – | bar: Iw to PA
2L4X3-1/2X5/16SLBB |  |  | 22.8 | 2900 | 88.9 | – | – | – | – | – | – | – | 102 | – | – | – | – | – | – | 7.94 | – | – | – | – | – | – | 23.4 | – | – | 7.14 | – | 12.8 | – | – | – | – |  | 57000 | 32100 | 26.9 |  | 86200 | 54400 | 43.7 | #VALUE! | #VALUE! | – | – | #VALUE! | #VALUE! | – | – | – | – | – | – | – | – | – | – | – | – | 54.9 | 0.874 | – | [16 empty] | – | – | – | – | – | – | – | bar: Iw to PA
2L4X3-1/2X5/16X3/8SLBB |  |  | 22.8 | 2900 | 88.9 | – | – | – | – | – | – | – | 102 | – | – | – | – | – | – | 7.94 | – | – | – | – | – | – | 23.4 | – | – | 7.14 | – | 12.8 | – | – | – | – |  | 57000 | 32100 | 26.9 |  | 100000 | 60300 | 47 | #VALUE! | #VALUE! | – | – | #VALUE! | #VALUE! | – | – | – | – | – | – | – | – | – | – | – | – | 57.4 | 0.885 | – | [16 empty] | – | – | – | – | – | – | – | bar: Iw to PA
2L4X3-1/2X5/16X3/4SLBB |  |  | 22.8 | 2900 | 88.9 | – | – | – | – | – | – | – | 102 | – | – | – | – | – | – | 7.94 | – | – | – | – | – | – | 23.4 | – | – | 7.14 | – | 12.8 | – | – | – | – |  | 57000 | 32100 | 26.9 |  | 114000 | 66700 | 50.5 | #VALUE! | #VALUE! | – | – | #VALUE! | #VALUE! | – | – | – | – | – | – | – | – | – | – | – | – | 60.5 | 0.896 | – | [16 empty] | – | – | – | – | – | – | – | bar: Iw to PA
2L4X3-1/2X1/4SLBB |  |  | 18.4 | 2350 | 88.9 | – | – | – | – | – | – | – | 102 | – | – | – | – | – | – | 6.35 | – | – | – | – | – | – | 22.8 | – | – | 5.79 | – | 16 | – | – | – | – |  | 45900 | 26100 | 27.2 |  | 68000 | 42900 | 43.2 | #VALUE! | #VALUE! | – | – | #VALUE! | #VALUE! | – | – | – | – | – | – | – | – | – | – | – | – | 54.6 | 0.871 | – | [16 empty] | – | – | – | – | – | – | – | bar: Iw to PA
2L4X3-1/2X1/4X3/8SLBB |  |  | 18.4 | 2350 | 88.9 | – | – | – | – | – | – | – | 102 | – | – | – | – | – | – | 6.35 | – | – | – | – | – | – | 22.8 | – | – | 5.79 | – | 16 | – | – | – | – |  | 45900 | 26100 | 27.2 |  | 79100 | 47700 | 46.5 | #VALUE! | #VALUE! | – | – | #VALUE! | #VALUE! | – | – | – | – | – | – | – | – | – | – | – | – | 57.4 | 0.883 | – | [16 empty] | – | – | – | – | – | – | – | bar: Iw to PA
2L4X3-1/2X1/4X3/4SLBB |  |  | 18.4 | 2350 | 88.9 | – | – | – | – | – | – | – | 102 | – | – | – | – | – | – | 6.35 | – | – | – | – | – | – | 22.8 | – | – | 5.79 | – | 16 | – | – | – | – |  | 45900 | 26100 | 27.2 |  | 90300 | 52800 | 50 | #VALUE! | #VALUE! | – | – | #VALUE! | #VALUE! | – | – | – | – | – | – | – | – | – | – | – | – | 60.2 | 0.894 | – | [16 empty] | – | – | – | – | – | – | – | bar: Iw to PA
2L4X3X5/8SLBB |  |  | 40.4 | 5150 | 76.2 | – | – | – | – | – | – | – | 102 | – | – | – | – | – | – | 15.9 | – | – | – | – | – | – | 22 | – | – | 12.7 | – | 6.4 | – | – | – | – |  | 80300 | 43800 | 21.5 |  | 179000 | 111000 | 46.7 | #VALUE! | #VALUE! | – | – | #VALUE! | #VALUE! | – | – | – | – | – | – | – | – | – | – | – | – | 53.3 | 0.93 | – | [16 empty] | – | – | – | – | – | – | – | bar: Iw to PA
2L4X3X5/8X3/8SLBB |  |  | 40.4 | 5150 | 76.2 | – | – | – | – | – | – | – | 102 | – | – | – | – | – | – | 15.9 | – | – | – | – | – | – | 22 | – | – | 12.7 | – | 6.4 | – | – | – | – |  | 80300 | 43800 | 21.5 |  | 203000 | 122000 | 50.3 | #VALUE! | #VALUE! | – | – | #VALUE! | #VALUE! | – | – | – | – | – | – | – | – | – | – | – | – | 56.4 | 0.938 | – | [16 empty] | – | – | – | – | – | – | – | bar: Iw to PA
2L4X3X5/8X3/4SLBB |  |  | 40.4 | 5150 | 76.2 | – | – | – | – | – | – | – | 102 | – | – | – | – | – | – | 15.9 | – | – | – | – | – | – | 22 | – | – | 12.7 | – | 6.4 | – | – | – | – |  | 80300 | 43800 | 21.5 |  | 228000 | 136000 | 54.1 | #VALUE! | #VALUE! | – | – | #VALUE! | #VALUE! | – | – | – | – | – | – | – | – | – | – | – | – | 59.9 | 0.945 | – | [16 empty] | – | – | – | – | – | – | – | bar: Iw to PA
2L4X3X1/2SLBB |  |  | 33 | 4190 | 76.2 | – | – | – | – | – | – | – | 102 | – | – | – | – | – | – | 12.7 | – | – | – | – | – | – | 20.9 | – | – | 10.3 | – | 8 | – | – | – | – |  | 65400 | 36100 | 21.8 |  | 141000 | 87200 | 46 | #VALUE! | #VALUE! | – | – | #VALUE! | #VALUE! | – | – | – | – | – | – | – | – | – | – | – | – | 53.1 | 0.925 | – | [16 empty] | – | – | – | – | – | – | – | bar: Iw to PA
2L4X3X1/2X3/8SLBB |  |  | 33 | 4190 | 76.2 | – | – | – | – | – | – | – | 102 | – | – | – | – | – | – | 12.7 | – | – | – | – | – | – | 20.9 | – | – | 10.3 | – | 8 | – | – | – | – |  | 65400 | 36100 | 21.8 |  | 161000 | 96700 | 49.5 | #VALUE! | #VALUE! | – | – | #VALUE! | #VALUE! | – | – | – | – | – | – | – | – | – | – | – | – | 56.1 | 0.933 | – | [16 empty] | – | – | – | – | – | – | – | bar: Iw to PA
2L4X3X1/2X3/4SLBB |  |  | 33 | 4190 | 76.2 | – | – | – | – | – | – | – | 102 | – | – | – | – | – | – | 12.7 | – | – | – | – | – | – | 20.9 | – | – | 10.3 | – | 8 | – | – | – | – |  | 65400 | 36100 | 21.8 |  | 180000 | 107000 | 53.3 | #VALUE! | #VALUE! | – | – | #VALUE! | #VALUE! | – | – | – | – | – | – | – | – | – | – | – | – | 59.4 | 0.94 | – | [16 empty] | – | – | – | – | – | – | – | bar: Iw to PA
2L4X3X3/8SLBB |  |  | 25.2 | 3210 | 76.2 | – | – | – | – | – | – | – | 102 | – | – | – | – | – | – | 9.53 | – | – | – | – | – | – | 19.7 | – | – | 7.9 | – | 10.7 | – | – | – | – |  | 49800 | 27900 | 22.2 |  | 104000 | 65500 | 45.5 | #VALUE! | #VALUE! | – | – | #VALUE! | #VALUE! | – | – | – | – | – | – | – | – | – | – | – | – | 52.8 | 0.92 | – | [16 empty] | – | – | – | – | – | – | – | bar: Iw to PA
2L4X3X3/8X3/8SLBB |  |  | 25.2 | 3210 | 76.2 | – | – | – | – | – | – | – | 102 | – | – | – | – | – | – | 9.53 | – | – | – | – | – | – | 19.7 | – | – | 7.9 | – | 10.7 | – | – | – | – |  | 49800 | 27900 | 22.2 |  | 119000 | 72800 | 49 | #VALUE! | #VALUE! | – | – | #VALUE! | #VALUE! | – | – | – | – | – | – | – | – | – | – | – | – | 55.9 | 0.928 | – | [16 empty] | – | – | – | – | – | – | – | bar: Iw to PA
2L4X3X3/8X3/4SLBB |  |  | 25.2 | 3210 | 76.2 | – | – | – | – | – | – | – | 102 | – | – | – | – | – | – | 9.53 | – | – | – | – | – | – | 19.7 | – | – | 7.9 | – | 10.7 | – | – | – | – |  | 49800 | 27900 | 22.2 |  | 134000 | 79800 | 52.6 | #VALUE! | #VALUE! | – | – | #VALUE! | #VALUE! | – | – | – | – | – | – | – | – | – | – | – | – | 58.9 | 0.936 | – | [16 empty] | – | – | – | – | – | – | – | bar: Iw to PA
2L4X3X5/16SLBB |  |  | 21.4 | 2700 | 76.2 | – | – | – | – | – | – | – | 102 | – | – | – | – | – | – | 7.94 | – | – | – | – | – | – | 19.1 | – | – | 6.63 | – | 12.8 | – | – | – | – |  | 42000 | 23600 | 22.4 |  | 85500 | 54100 | 45.2 | #VALUE! | #VALUE! | – | – | #VALUE! | #VALUE! | – | – | – | – | – | – | – | – | – | – | – | – | 52.6 | 0.918 | – | [16 empty] | – | – | – | – | – | – | – | bar: Iw to PA
2L4X3X5/16X3/8SLBB |  |  | 21.4 | 2700 | 76.2 | – | – | – | – | – | – | – | 102 | – | – | – | – | – | – | 7.94 | – | – | – | – | – | – | 19.1 | – | – | 6.63 | – | 12.8 | – | – | – | – |  | 42000 | 23600 | 22.4 |  | 98500 | 59500 | 48.5 | #VALUE! | #VALUE! | – | – | #VALUE! | #VALUE! | – | – | – | – | – | – | – | – | – | – | – | – | 55.6 | 0.926 | – | [16 empty] | – | – | – | – | – | – | – | bar: Iw to PA
2L4X3X5/16X3/4SLBB |  |  | 21.4 | 2700 | 76.2 | – | – | – | – | – | – | – | 102 | – | – | – | – | – | – | 7.94 | – | – | – | – | – | – | 19.1 | – | – | 6.63 | – | 12.8 | – | – | – | – |  | 42000 | 23600 | 22.4 |  | 111000 | 66400 | 52.3 | #VALUE! | #VALUE! | – | – | #VALUE! | #VALUE! | – | – | – | – | – | – | – | – | – | – | – | – | 58.9 | 0.934 | – | [16 empty] | – | – | – | – | – | – | – | bar: Iw to PA
2L4X3X1/4SLBB |  |  | 17.2 | 2180 | 76.2 | – | – | – | – | – | – | – | 102 | – | – | – | – | – | – | 6.35 | – | – | – | – | – | – | 18.4 | – | – | 5.36 | – | 16 | – | – | – | – |  | 33800 | 19200 | 22.5 |  | 67500 | 42900 | 44.7 | #VALUE! | #VALUE! | – | – | #VALUE! | #VALUE! | – | – | – | – | – | – | – | – | – | – | – | – | 52.3 | 0.915 | – | [16 empty] | – | – | – | – | – | – | – | bar: Iw to PA
2L4X3X1/4X3/8SLBB |  |  | 17.2 | 2180 | 76.2 | – | – | – | – | – | – | – | 102 | – | – | – | – | – | – | 6.35 | – | – | – | – | – | – | 18.4 | – | – | 5.36 | – | 16 | – | – | – | – |  | 33800 | 19200 | 22.5 |  | 78000 | 47700 | 48.3 | #VALUE! | #VALUE! | – | – | #VALUE! | #VALUE! | – | – | – | – | – | – | – | – | – | – | – | – | 55.4 | 0.924 | – | [16 empty] | – | – | – | – | – | – | – | bar: Iw to PA
2L4X3X1/4X3/4SLBB |  |  | 17.2 | 2180 | 76.2 | – | – | – | – | – | – | – | 102 | – | – | – | – | – | – | 6.35 | – | – | – | – | – | – | 18.4 | – | – | 5.36 | – | 16 | – | – | – | – |  | 33800 | 19200 | 22.5 |  | 88300 | 52800 | 51.8 | #VALUE! | #VALUE! | – | – | #VALUE! | #VALUE! | – | – | – | – | – | – | – | – | – | – | – | – | 58.7 | 0.932 | – | [16 empty] | – | – | – | – | – | – | – | bar: Iw to PA
2L3-1/2X3X1/2SLBB |  |  | 30.2 | 3900 | 76.2 | – | – | – | – | – | – | – | 88.9 | – | – | – | – | – | – | 12.7 | – | – | – | – | – | – | 22.1 | – | – | 10.9 | – | 7 | – | – | – | – |  | 64600 | 35700 | 22.3 |  | 111000 | 67800 | 39.4 | #VALUE! | #VALUE! | – | – | #VALUE! | #VALUE! | – | – | – | – | – | – | – | – | – | – | – | – | 47.8 | 0.892 | – | [16 empty] | – | – | – | – | – | – | – | bar: Iw to PA
2L3-1/2X3X1/2X3/8SLBB |  |  | 30.2 | 3900 | 76.2 | – | – | – | – | – | – | – | 88.9 | – | – | – | – | – | – | 12.7 | – | – | – | – | – | – | 22.1 | – | – | 10.9 | – | 7 | – | – | – | – |  | 64600 | 35700 | 22.3 |  | 129000 | 76900 | 42.9 | #VALUE! | #VALUE! | – | – | #VALUE! | #VALUE! | – | – | – | – | – | – | – | – | – | – | – | – | 50.8 | 0.904 | – | [16 empty] | – | – | – | – | – | – | – | bar: Iw to PA
2L3-1/2X3X1/2X3/4SLBB |  |  | 30.2 | 3900 | 76.2 | – | – | – | – | – | – | – | 88.9 | – | – | – | – | – | – | 12.7 | – | – | – | – | – | – | 22.1 | – | – | 10.9 | – | 7 | – | – | – | – |  | 64600 | 35700 | 22.3 |  | 148000 | 86200 | 46.7 | #VALUE! | #VALUE! | – | – | #VALUE! | #VALUE! | – | – | – | – | – | – | – | – | – | – | – | – | 54.1 | 0.915 | – | [16 empty] | – | – | – | – | – | – | – | bar: Iw to PA
2L3-1/2X3X7/16SLBB |  |  | 27 | 3450 | 76.2 | – | – | – | – | – | – | – | 88.9 | – | – | – | – | – | – | 11.1 | – | – | – | – | – | – | 21.5 | – | – | 9.68 | – | 7.99 | – | – | – | – |  | 57200 | 31800 | 22.5 |  | 95400 | 59500 | 39.1 | #VALUE! | #VALUE! | – | – | #VALUE! | #VALUE! | – | – | – | – | – | – | – | – | – | – | – | – | 47.8 | 0.889 | – | [16 empty] | – | – | – | – | – | – | – | bar: Iw to PA
2L3-1/2X3X7/16X3/8SLBB |  |  | 27 | 3450 | 76.2 | – | – | – | – | – | – | – | 88.9 | – | – | – | – | – | – | 11.1 | – | – | – | – | – | – | 21.5 | – | – | 9.68 | – | 7.99 | – | – | – | – |  | 57200 | 31800 | 22.5 |  | 112000 | 66200 | 42.4 | #VALUE! | #VALUE! | – | – | #VALUE! | #VALUE! | – | – | – | – | – | – | – | – | – | – | – | – | 50.5 | 0.901 | – | [16 empty] | – | – | – | – | – | – | – | bar: Iw to PA
2L3-1/2X3X7/16X3/4SLBB |  |  | 27 | 3450 | 76.2 | – | – | – | – | – | – | – | 88.9 | – | – | – | – | – | – | 11.1 | – | – | – | – | – | – | 21.5 | – | – | 9.68 | – | 7.99 | – | – | – | – |  | 57200 | 31800 | 22.5 |  | 128000 | 74900 | 46.2 | #VALUE! | #VALUE! | – | – | #VALUE! | #VALUE! | – | – | – | – | – | – | – | – | – | – | – | – | 53.8 | 0.912 | – | [16 empty] | – | – | – | – | – | – | – | bar: Iw to PA
2L3-1/2X3X3/8SLBB |  |  | 23.4 | 2990 | 76.2 | – | – | – | – | – | – | – | 88.9 | – | – | – | – | – | – | 9.53 | – | – | – | – | – | – | 20.9 | – | – | 8.41 | – | 9.33 | – | – | – | – |  | 49800 | 27700 | 22.7 |  | 81300 | 50100 | 38.6 | #VALUE! | #VALUE! | – | – | #VALUE! | #VALUE! | – | – | – | – | – | – | – | – | – | – | – | – | 47.8 | 0.885 | – | [16 empty] | – | – | – | – | – | – | – | bar: Iw to PA
2L3-1/2X3X3/8X3/8SLBB |  |  | 23.4 | 2990 | 76.2 | – | – | – | – | – | – | – | 88.9 | – | – | – | – | – | – | 9.53 | – | – | – | – | – | – | 20.9 | – | – | 8.41 | – | 9.33 | – | – | – | – |  | 49800 | 27700 | 22.7 |  | 95500 | 56900 | 42.2 | #VALUE! | #VALUE! | – | – | #VALUE! | #VALUE! | – | – | – | – | – | – | – | – | – | – | – | – | 50.5 | 0.898 | – | [16 empty] | – | – | – | – | – | – | – | bar: Iw to PA
2L3-1/2X3X3/8X3/4SLBB |  |  | 23.4 | 2990 | 76.2 | – | – | – | – | – | – | – | 88.9 | – | – | – | – | – | – | 9.53 | – | – | – | – | – | – | 20.9 | – | – | 8.41 | – | 9.33 | – | – | – | – |  | 49800 | 27700 | 22.7 |  | 110000 | 64200 | 46 | #VALUE! | #VALUE! | – | – | #VALUE! | #VALUE! | – | – | – | – | – | – | – | – | – | – | – | – | 53.6 | 0.91 | – | [16 empty] | – | – | – | – | – | – | – | bar: Iw to PA
2L3-1/2X3X5/16SLBB |  |  | 19.6 | 2520 | 76.2 | – | – | – | – | – | – | – | 88.9 | – | – | – | – | – | – | 7.94 | – | – | – | – | – | – | 20.3 | – | – | 7.09 | – | 11.2 | – | – | – | – |  | 42000 | 23600 | 22.9 |  | 67200 | 41600 | 38.4 | #VALUE! | #VALUE! | – | – | #VALUE! | #VALUE! | – | – | – | – | – | – | – | – | – | – | – | – | 47.5 | 0.883 | – | [16 empty] | – | – | – | – | – | – | – | bar: Iw to PA
2L3-1/2X3X5/16X3/8SLBB |  |  | 19.6 | 2520 | 76.2 | – | – | – | – | – | – | – | 88.9 | – | – | – | – | – | – | 7.94 | – | – | – | – | – | – | 20.3 | – | – | 7.09 | – | 11.2 | – | – | – | – |  | 42000 | 23600 | 22.9 |  | 79100 | 47000 | 41.9 | #VALUE! | #VALUE! | – | – | #VALUE! | #VALUE! | – | – | – | – | – | – | – | – | – | – | – | – | 50.3 | 0.895 | – | [16 empty] | – | – | – | – | – | – | – | bar: Iw to PA
2L3-1/2X3X5/16X3/4SLBB |  |  | 19.6 | 2520 | 76.2 | – | – | – | – | – | – | – | 88.9 | – | – | – | – | – | – | 7.94 | – | – | – | – | – | – | 20.3 | – | – | 7.09 | – | 11.2 | – | – | – | – |  | 42000 | 23600 | 22.9 |  | 91100 | 52900 | 45.5 | #VALUE! | #VALUE! | – | – | #VALUE! | #VALUE! | – | – | – | – | – | – | – | – | – | – | – | – | 53.6 | 0.907 | – | [16 empty] | – | – | – | – | – | – | – | bar: Iw to PA
2L3-1/2X3X1/4SLBB |  |  | 16 | 2040 | 76.2 | – | – | – | – | – | – | – | 88.9 | – | – | – | – | – | – | 6.35 | – | – | – | – | – | – | 19.6 | – | – | 5.74 | – | 14 | – | – | – | – |  | 34100 | 19200 | 23.1 |  | 52800 | 33300 | 38.1 | #VALUE! | #VALUE! | – | – | #VALUE! | #VALUE! | – | – | – | – | – | – | – | – | – | – | – | – | 47.5 | 0.88 | – | [16 empty] | – | – | – | – | – | – | – | bar: Iw to PA
2L3-1/2X3X1/4X3/8SLBB |  |  | 16 | 2040 | 76.2 | – | – | – | – | – | – | – | 88.9 | – | – | – | – | – | – | 6.35 | – | – | – | – | – | – | 19.6 | – | – | 5.74 | – | 14 | – | – | – | – |  | 34100 | 19200 | 23.1 |  | 62600 | 37400 | 41.4 | #VALUE! | #VALUE! | – | – | #VALUE! | #VALUE! | – | – | – | – | – | – | – | – | – | – | – | – | 50.3 | 0.893 | – | [16 empty] | – | – | – | – | – | – | – | bar: Iw to PA
2L3-1/2X3X1/4X3/4SLBB |  |  | 16 | 2040 | 76.2 | – | – | – | – | – | – | – | 88.9 | – | – | – | – | – | – | 6.35 | – | – | – | – | – | – | 19.6 | – | – | 5.74 | – | 14 | – | – | – | – |  | 34100 | 19200 | 23.1 |  | 72300 | 42300 | 45.2 | #VALUE! | #VALUE! | – | – | #VALUE! | #VALUE! | – | – | – | – | – | – | – | – | – | – | – | – | 53.3 | 0.905 | – | [16 empty] | – | – | – | – | – | – | – | bar: Iw to PA
2L3-1/2X2-1/2X1/2SLBB |  |  | 27.8 | 3570 | 63.5 | – | – | – | – | – | – | – | 88.9 | – | – | – | – | – | – | 12.7 | – | – | – | – | – | – | 17.8 | – | – | 10.1 | – | 7 | – | – | – | – |  | 45600 | 24700 | 17.8 |  | 109000 | 67800 | 41.1 | #VALUE! | #VALUE! | – | – | #VALUE! | #VALUE! | – | – | – | – | – | – | – | – | – | – | – | – | 46.2 | 0.938 | – | [16 empty] | – | – | – | – | – | – | – | bar: Iw to PA
2L3-1/2X2-1/2X1/2X3/8SLBB |  |  | 27.8 | 3570 | 63.5 | – | – | – | – | – | – | – | 88.9 | – | – | – | – | – | – | 12.7 | – | – | – | – | – | – | 17.8 | – | – | 10.1 | – | 7 | – | – | – | – |  | 45600 | 24700 | 17.8 |  | 126000 | 76400 | 44.7 | #VALUE! | #VALUE! | – | – | #VALUE! | #VALUE! | – | – | – | – | – | – | – | – | – | – | – | – | 49.5 | 0.946 | – | [16 empty] | – | – | – | – | – | – | – | bar: Iw to PA
2L3-1/2X2-1/2X1/2X3/4SLBB |  |  | 27.8 | 3570 | 63.5 | – | – | – | – | – | – | – | 88.9 | – | – | – | – | – | – | 12.7 | – | – | – | – | – | – | 17.8 | – | – | 10.1 | – | 7 | – | – | – | – |  | 45600 | 24700 | 17.8 |  | 143000 | 85400 | 48.5 | #VALUE! | #VALUE! | – | – | #VALUE! | #VALUE! | – | – | – | – | – | – | – | – | – | – | – | – | 52.8 | 0.953 | – | [16 empty] | – | – | – | – | – | – | – | bar: Iw to PA
2L3-1/2X2-1/2X3/8SLBB |  |  | 21.4 | 2740 | 63.5 | – | – | – | – | – | – | – | 88.9 | – | – | – | – | – | – | 9.53 | – | – | – | – | – | – | 16.6 | – | – | 7.7 | – | 9.33 | – | – | – | – |  | 34900 | 19300 | 18.2 |  | 80000 | 50100 | 40.4 | #VALUE! | #VALUE! | – | – | #VALUE! | #VALUE! | – | – | – | – | – | – | – | – | – | – | – | – | 46 | 0.933 | – | [16 empty] | – | – | – | – | – | – | – | bar: Iw to PA
2L3-1/2X2-1/2X3/8X3/8SLBB |  |  | 21.4 | 2740 | 63.5 | – | – | – | – | – | – | – | 88.9 | – | – | – | – | – | – | 9.53 | – | – | – | – | – | – | 16.6 | – | – | 7.7 | – | 9.33 | – | – | – | – |  | 34900 | 19300 | 18.2 |  | 92900 | 56400 | 43.9 | #VALUE! | #VALUE! | – | – | #VALUE! | #VALUE! | – | – | – | – | – | – | – | – | – | – | – | – | 49 | 0.941 | – | [16 empty] | – | – | – | – | – | – | – | bar: Iw to PA
2L3-1/2X2-1/2X3/8X3/4SLBB |  |  | 21.4 | 2740 | 63.5 | – | – | – | – | – | – | – | 88.9 | – | – | – | – | – | – | 9.53 | – | – | – | – | – | – | 16.6 | – | – | 7.7 | – | 9.33 | – | – | – | – |  | 34900 | 19300 | 18.2 |  | 106000 | 63400 | 47.8 | #VALUE! | #VALUE! | – | – | #VALUE! | #VALUE! | – | – | – | – | – | – | – | – | – | – | – | – | 52.6 | 0.949 | – | [16 empty] | – | – | – | – | – | – | – | bar: Iw to PA
2L3-1/2X2-1/2X5/16SLBB |  |  | 18 | 2310 | 63.5 | – | – | – | – | – | – | – | 88.9 | – | – | – | – | – | – | 7.94 | – | – | – | – | – | – | 16.1 | – | – | 6.5 | – | 11.2 | – | – | – | – |  | 29500 | 16400 | 18.4 |  | 66400 | 41800 | 40.1 | #VALUE! | #VALUE! | – | – | #VALUE! | #VALUE! | – | – | – | – | – | – | – | – | – | – | – | – | 45.7 | 0.93 | – | [16 empty] | – | – | – | – | – | – | – | bar: Iw to PA
2L3-1/2X2-1/2X5/16X3/8SLBB |  |  | 18 | 2310 | 63.5 | – | – | – | – | – | – | – | 88.9 | – | – | – | – | – | – | 7.94 | – | – | – | – | – | – | 16.1 | – | – | 6.5 | – | 11.2 | – | – | – | – |  | 29500 | 16400 | 18.4 |  | 77300 | 47000 | 43.7 | #VALUE! | #VALUE! | – | – | #VALUE! | #VALUE! | – | – | – | – | – | – | – | – | – | – | – | – | 48.8 | 0.939 | – | [16 empty] | – | – | – | – | – | – | – | bar: Iw to PA
2L3-1/2X2-1/2X5/16X3/4SLBB |  |  | 18 | 2310 | 63.5 | – | – | – | – | – | – | – | 88.9 | – | – | – | – | – | – | 7.94 | – | – | – | – | – | – | 16.1 | – | – | 6.5 | – | 11.2 | – | – | – | – |  | 29500 | 16400 | 18.4 |  | 88300 | 52900 | 47.5 | #VALUE! | #VALUE! | – | – | #VALUE! | #VALUE! | – | – | – | – | – | – | – | – | – | – | – | – | 52.3 | 0.947 | – | [16 empty] | – | – | – | – | – | – | – | bar: Iw to PA
2L3-1/2X2-1/2X1/4SLBB |  |  | 14.6 | 1870 | 63.5 | – | – | – | – | – | – | – | 88.9 | – | – | – | – | – | – | 6.35 | – | – | – | – | – | – | 15.4 | – | – | 5.26 | – | 14 | – | – | – | – |  | 23900 | 13400 | 18.6 |  | 52300 | 33400 | 39.9 | #VALUE! | #VALUE! | – | – | #VALUE! | #VALUE! | – | – | – | – | – | – | – | – | – | – | – | – | 45.7 | 0.928 | – | [16 empty] | – | – | – | – | – | – | – | bar: Iw to PA
2L3-1/2X2-1/2X1/4X3/8SLBB |  |  | 14.6 | 1870 | 63.5 | – | – | – | – | – | – | – | 88.9 | – | – | – | – | – | – | 6.35 | – | – | – | – | – | – | 15.4 | – | – | 5.26 | – | 14 | – | – | – | – |  | 23900 | 13400 | 18.6 |  | 61100 | 37200 | 43.2 | #VALUE! | #VALUE! | – | – | #VALUE! | #VALUE! | – | – | – | – | – | – | – | – | – | – | – | – | 48.8 | 0.937 | – | [16 empty] | – | – | – | – | – | – | – | bar: Iw to PA
2L3-1/2X2-1/2X1/4X3/4SLBB |  |  | 14.6 | 1870 | 63.5 | – | – | – | – | – | – | – | 88.9 | – | – | – | – | – | – | 6.35 | – | – | – | – | – | – | 15.4 | – | – | 5.26 | – | 14 | – | – | – | – |  | 23900 | 13400 | 18.6 |  | 70100 | 42000 | 47 | #VALUE! | #VALUE! | – | – | #VALUE! | #VALUE! | – | – | – | – | – | – | – | – | – | – | – | – | 52.1 | 0.944 | – | [16 empty] | – | – | – | – | – | – | – | bar: Iw to PA
2L3X2-1/2X1/2SLBB |  |  | 25.2 | 3230 | 63.5 | – | – | – | – | – | – | – | 76.2 | – | – | – | – | – | – | 12.7 | – | – | – | – | – | – | 18.9 | – | – | 10.6 | – | 6 | – | – | – | – |  | 43900 | 24100 | 18.2 |  | 81400 | 49800 | 34.3 | #VALUE! | #VALUE! | – | – | #VALUE! | #VALUE! | – | – | – | – | – | – | – | – | – | – | – | – | 40.9 | 0.905 | – | [16 empty] | – | – | – | – | – | – | – | bar: Iw to PA
2L3X2-1/2X1/2X3/8SLBB |  |  | 25.2 | 3230 | 63.5 | – | – | – | – | – | – | – | 76.2 | – | – | – | – | – | – | 12.7 | – | – | – | – | – | – | 18.9 | – | – | 10.6 | – | 6 | – | – | – | – |  | 43900 | 24100 | 18.2 |  | 96800 | 57000 | 37.8 | #VALUE! | #VALUE! | – | – | #VALUE! | #VALUE! | – | – | – | – | – | – | – | – | – | – | – | – | 43.9 | 0.918 | – | [16 empty] | – | – | – | – | – | – | – | bar: Iw to PA
2L3X2-1/2X1/2X3/4SLBB |  |  | 25.2 | 3230 | 63.5 | – | – | – | – | – | – | – | 76.2 | – | – | – | – | – | – | 12.7 | – | – | – | – | – | – | 18.9 | – | – | 10.6 | – | 6 | – | – | – | – |  | 43900 | 24100 | 18.2 |  | 112000 | 65100 | 41.7 | #VALUE! | #VALUE! | – | – | #VALUE! | #VALUE! | – | – | – | – | – | – | – | – | – | – | – | – | 47.2 | 0.929 | – | [16 empty] | – | – | – | – | – | – | – | bar: Iw to PA
2L3X2-1/2X7/16SLBB |  |  | 22.6 | 2860 | 63.5 | – | – | – | – | – | – | – | 76.2 | – | – | – | – | – | – | 11.1 | – | – | – | – | – | – | 18.4 | – | – | 9.4 | – | 6.85 | – | – | – | – |  | 39000 | 21500 | 18.4 |  | 70800 | 43600 | 34 | #VALUE! | #VALUE! | – | – | #VALUE! | #VALUE! | – | – | – | – | – | – | – | – | – | – | – | – | 40.6 | 0.901 | – | [16 empty] | – | – | – | – | – | – | – | bar: Iw to PA
2L3X2-1/2X7/16X3/8SLBB |  |  | 22.6 | 2860 | 63.5 | – | – | – | – | – | – | – | 76.2 | – | – | – | – | – | – | 11.1 | – | – | – | – | – | – | 18.4 | – | – | 9.4 | – | 6.85 | – | – | – | – |  | 39000 | 21500 | 18.4 |  | 84400 | 50000 | 37.6 | #VALUE! | #VALUE! | – | – | #VALUE! | #VALUE! | – | – | – | – | – | – | – | – | – | – | – | – | 43.7 | 0.914 | – | [16 empty] | – | – | – | – | – | – | – | bar: Iw to PA
2L3X2-1/2X7/16X3/4SLBB |  |  | 22.6 | 2860 | 63.5 | – | – | – | – | – | – | – | 76.2 | – | – | – | – | – | – | 11.1 | – | – | – | – | – | – | 18.4 | – | – | 9.4 | – | 6.85 | – | – | – | – |  | 39000 | 21500 | 18.4 |  | 98000 | 57400 | 41.4 | #VALUE! | #VALUE! | – | – | #VALUE! | #VALUE! | – | – | – | – | – | – | – | – | – | – | – | – | 47 | 0.926 | – | [16 empty] | – | – | – | – | – | – | – | bar: Iw to PA
2L3X2-1/2X3/8SLBB |  |  | 19.6 | 2490 | 63.5 | – | – | – | – | – | – | – | 76.2 | – | – | – | – | – | – | 9.53 | – | – | – | – | – | – | 17.8 | – | – | 8.18 | – | 8 | – | – | – | – |  | 33900 | 18800 | 18.6 |  | 60000 | 36700 | 33.5 | #VALUE! | #VALUE! | – | – | #VALUE! | #VALUE! | – | – | – | – | – | – | – | – | – | – | – | – | 40.6 | 0.897 | – | [16 empty] | – | – | – | – | – | – | – | bar: Iw to PA
2L3X2-1/2X3/8X3/8SLBB |  |  | 19.6 | 2490 | 63.5 | – | – | – | – | – | – | – | 76.2 | – | – | – | – | – | – | 9.53 | – | – | – | – | – | – | 17.8 | – | – | 8.18 | – | 8 | – | – | – | – |  | 33900 | 18800 | 18.6 |  | 71900 | 42300 | 37.1 | #VALUE! | #VALUE! | – | – | #VALUE! | #VALUE! | – | – | – | – | – | – | – | – | – | – | – | – | 43.7 | 0.911 | – | [16 empty] | – | – | – | – | – | – | – | bar: Iw to PA
2L3X2-1/2X3/8X3/4SLBB |  |  | 19.6 | 2490 | 63.5 | – | – | – | – | – | – | – | 76.2 | – | – | – | – | – | – | 9.53 | – | – | – | – | – | – | 17.8 | – | – | 8.18 | – | 8 | – | – | – | – |  | 33900 | 18800 | 18.6 |  | 83700 | 48500 | 40.9 | #VALUE! | #VALUE! | – | – | #VALUE! | #VALUE! | – | – | – | – | – | – | – | – | – | – | – | – | 47 | 0.923 | – | [16 empty] | – | – | – | – | – | – | – | bar: Iw to PA
2L3X2-1/2X5/16SLBB |  |  | 16.6 | 2100 | 63.5 | – | – | – | – | – | – | – | 76.2 | – | – | – | – | – | – | 7.94 | – | – | – | – | – | – | 17.2 | – | – | 6.91 | – | 9.58 | – | – | – | – |  | 28700 | 16000 | 18.8 |  | 49500 | 30500 | 33.3 | #VALUE! | #VALUE! | – | – | #VALUE! | #VALUE! | – | – | – | – | – | – | – | – | – | – | – | – | 40.4 | 0.893 | – | [16 empty] | – | – | – | – | – | – | – | bar: Iw to PA
2L3X2-1/2X5/16X3/8SLBB |  |  | 16.6 | 2100 | 63.5 | – | – | – | – | – | – | – | 76.2 | – | – | – | – | – | – | 7.94 | – | – | – | – | – | – | 17.2 | – | – | 6.91 | – | 9.58 | – | – | – | – |  | 28700 | 16000 | 18.8 |  | 59500 | 35200 | 36.8 | #VALUE! | #VALUE! | – | – | #VALUE! | #VALUE! | – | – | – | – | – | – | – | – | – | – | – | – | 43.4 | 0.907 | – | [16 empty] | – | – | – | – | – | – | – | bar: Iw to PA
2L3X2-1/2X5/16X3/4SLBB |  |  | 16.6 | 2100 | 63.5 | – | – | – | – | – | – | – | 76.2 | – | – | – | – | – | – | 7.94 | – | – | – | – | – | – | 17.2 | – | – | 6.91 | – | 9.58 | – | – | – | – |  | 28700 | 16000 | 18.8 |  | 69500 | 40500 | 40.6 | #VALUE! | #VALUE! | – | – | #VALUE! | #VALUE! | – | – | – | – | – | – | – | – | – | – | – | – | 46.7 | 0.92 | – | [16 empty] | – | – | – | – | – | – | – | bar: Iw to PA
2L3X2-1/2X1/4SLBB |  |  | 13.4 | 1700 | 63.5 | – | – | – | – | – | – | – | 76.2 | – | – | – | – | – | – | 6.35 | – | – | – | – | – | – | 16.6 | – | – | 5.59 | – | 12 | – | – | – | – |  | 23100 | 13000 | 18.9 |  | 39000 | 24400 | 33 | #VALUE! | #VALUE! | – | – | #VALUE! | #VALUE! | – | – | – | – | – | – | – | – | – | – | – | – | 40.4 | 0.89 | – | [16 empty] | – | – | – | – | – | – | – | bar: Iw to PA
2L3X2-1/2X1/4X3/8SLBB |  |  | 13.4 | 1700 | 63.5 | – | – | – | – | – | – | – | 76.2 | – | – | – | – | – | – | 6.35 | – | – | – | – | – | – | 16.6 | – | – | 5.59 | – | 12 | – | – | – | – |  | 23100 | 13000 | 18.9 |  | 47000 | 28200 | 36.6 | #VALUE! | #VALUE! | – | – | #VALUE! | #VALUE! | – | – | – | – | – | – | – | – | – | – | – | – | 43.2 | 0.904 | – | [16 empty] | – | – | – | – | – | – | – | bar: Iw to PA
2L3X2-1/2X1/4X3/4SLBB |  |  | 13.4 | 1700 | 63.5 | – | – | – | – | – | – | – | 76.2 | – | – | – | – | – | – | 6.35 | – | – | – | – | – | – | 16.6 | – | – | 5.59 | – | 12 | – | – | – | – |  | 23100 | 13000 | 18.9 |  | 55200 | 32000 | 40.1 | #VALUE! | #VALUE! | – | – | #VALUE! | #VALUE! | – | – | – | – | – | – | – | – | – | – | – | – | 46.5 | 0.917 | – | [16 empty] | – | – | – | – | – | – | – | bar: Iw to PA
2L3X2-1/2X3/16SLBB |  |  | 10.2 | 1290 | 63.5 | – | – | – | – | – | – | – | 76.2 | – | – | – | – | – | – | 4.76 | – | – | – | – | – | – | 15.9 | – | – | 4.24 | – | 16 | – | – | – | – |  | 17500 | 9930 | 19.1 |  | 28700 | 18200 | 32.8 | #VALUE! | #VALUE! | – | – | #VALUE! | #VALUE! | – | – | – | – | – | – | – | – | – | – | – | – | 40.1 | 0.887 | – | [16 empty] | – | – | – | – | – | – | – | bar: Iw to PA
2L3X2-1/2X3/16X3/8SLBB |  |  | 10.2 | 1290 | 63.5 | – | – | – | – | – | – | – | 76.2 | – | – | – | – | – | – | 4.76 | – | – | – | – | – | – | 15.9 | – | – | 4.24 | – | 16 | – | – | – | – |  | 17500 | 9930 | 19.1 |  | 34700 | 20600 | 36.1 | #VALUE! | #VALUE! | – | – | #VALUE! | #VALUE! | – | – | – | – | – | – | – | – | – | – | – | – | 43.2 | 0.901 | – | [16 empty] | – | – | – | – | – | – | – | bar: Iw to PA
2L3X2-1/2X3/16X3/4SLBB |  |  | 10.2 | 1290 | 63.5 | – | – | – | – | – | – | – | 76.2 | – | – | – | – | – | – | 4.76 | – | – | – | – | – | – | 15.9 | – | – | 4.24 | – | 16 | – | – | – | – |  | 17500 | 9930 | 19.1 |  | 41000 | 23900 | 39.9 | #VALUE! | #VALUE! | – | – | #VALUE! | #VALUE! | – | – | – | – | – | – | – | – | – | – | – | – | 46.2 | 0.914 | – | [16 empty] | – | – | – | – | – | – | – | bar: Iw to PA
2L3X2X1/2SLBB |  |  | 22.8 | 2920 | 50.8 | – | – | – | – | – | – | – | 76.2 | – | – | – | – | – | – | 12.7 | – | – | – | – | – | – | 14.7 | – | – | 9.58 | – | 6 | – | – | – | – |  | 29000 | 15400 | 13.8 |  | 80000 | 49800 | 36.1 | #VALUE! | #VALUE! | – | – | #VALUE! | #VALUE! | – | – | – | – | – | – | – | – | – | – | – | – | 39.4 | 0.955 | – | [16 empty] | – | – | – | – | – | – | – | bar: Iw to PA
2L3X2X1/2X3/8SLBB |  |  | 22.8 | 2920 | 50.8 | – | – | – | – | – | – | – | 76.2 | – | – | – | – | – | – | 12.7 | – | – | – | – | – | – | 14.7 | – | – | 9.58 | – | 6 | – | – | – | – |  | 29000 | 15400 | 13.8 |  | 93900 | 56500 | 39.6 | #VALUE! | #VALUE! | – | – | #VALUE! | #VALUE! | – | – | – | – | – | – | – | – | – | – | – | – | 42.9 | 0.962 | – | [16 empty] | – | – | – | – | – | – | – | bar: Iw to PA
2L3X2X1/2X3/4SLBB |  |  | 22.8 | 2920 | 50.8 | – | – | – | – | – | – | – | 76.2 | – | – | – | – | – | – | 12.7 | – | – | – | – | – | – | 14.7 | – | – | 9.58 | – | 6 | – | – | – | – |  | 29000 | 15400 | 13.8 |  | 108000 | 65100 | 43.7 | #VALUE! | #VALUE! | – | – | #VALUE! | #VALUE! | – | – | – | – | – | – | – | – | – | – | – | – | 46.5 | 0.968 | – | [16 empty] | – | – | – | – | – | – | – | bar: Iw to PA
2L3X2X3/8SLBB |  |  | 17.4 | 2260 | 50.8 | – | – | – | – | – | – | – | 76.2 | – | – | – | – | – | – | 9.53 | – | – | – | – | – | – | 13.6 | – | – | 7.42 | – | 8 | – | – | – | – |  | 22300 | 12100 | 14.1 |  | 59000 | 36900 | 35.3 | #VALUE! | #VALUE! | – | – | #VALUE! | #VALUE! | – | – | – | – | – | – | – | – | – | – | – | – | 39.1 | 0.949 | – | [16 empty] | – | – | – | – | – | – | – | bar: Iw to PA
2L3X2X3/8X3/8SLBB |  |  | 17.4 | 2260 | 50.8 | – | – | – | – | – | – | – | 76.2 | – | – | – | – | – | – | 9.53 | – | – | – | – | – | – | 13.6 | – | – | 7.42 | – | 8 | – | – | – | – |  | 22300 | 12100 | 14.1 |  | 69800 | 42600 | 39.1 | #VALUE! | #VALUE! | – | – | #VALUE! | #VALUE! | – | – | – | – | – | – | – | – | – | – | – | – | 42.4 | 0.957 | – | [16 empty] | – | – | – | – | – | – | – | bar: Iw to PA
2L3X2X3/8X3/4SLBB |  |  | 17.4 | 2260 | 50.8 | – | – | – | – | – | – | – | 76.2 | – | – | – | – | – | – | 9.53 | – | – | – | – | – | – | 13.6 | – | – | 7.42 | – | 8 | – | – | – | – |  | 22300 | 12100 | 14.1 |  | 80600 | 48500 | 42.9 | #VALUE! | #VALUE! | – | – | #VALUE! | #VALUE! | – | – | – | – | – | – | – | – | – | – | – | – | 46 | 0.963 | – | [16 empty] | – | – | – | – | – | – | – | bar: Iw to PA
2L3X2X5/16SLBB |  |  | 14.8 | 1910 | 50.8 | – | – | – | – | – | – | – | 76.2 | – | – | – | – | – | – | 7.94 | – | – | – | – | – | – | 13 | – | – | 6.27 | – | 9.58 | – | – | – | – |  | 18700 | 10300 | 14.3 |  | 49000 | 30800 | 35.1 | #VALUE! | #VALUE! | – | – | #VALUE! | #VALUE! | – | – | – | – | – | – | – | – | – | – | – | – | 38.9 | 0.946 | – | [16 empty] | – | – | – | – | – | – | – | bar: Iw to PA
2L3X2X5/16X3/8SLBB |  |  | 14.8 | 1910 | 50.8 | – | – | – | – | – | – | – | 76.2 | – | – | – | – | – | – | 7.94 | – | – | – | – | – | – | 13 | – | – | 6.27 | – | 9.58 | – | – | – | – |  | 18700 | 10300 | 14.3 |  | 58000 | 35200 | 38.6 | #VALUE! | #VALUE! | – | – | #VALUE! | #VALUE! | – | – | – | – | – | – | – | – | – | – | – | – | 42.2 | 0.954 | – | [16 empty] | – | – | – | – | – | – | – | bar: Iw to PA
2L3X2X5/16X3/4SLBB |  |  | 14.8 | 1910 | 50.8 | – | – | – | – | – | – | – | 76.2 | – | – | – | – | – | – | 7.94 | – | – | – | – | – | – | 13 | – | – | 6.27 | – | 9.58 | – | – | – | – |  | 18700 | 10300 | 14.3 |  | 67200 | 40100 | 42.4 | #VALUE! | #VALUE! | – | – | #VALUE! | #VALUE! | – | – | – | – | – | – | – | – | – | – | – | – | 45.7 | 0.961 | – | [16 empty] | – | – | – | – | – | – | – | bar: Iw to PA
2L3X2X1/4SLBB |  |  | 12.2 | 1550 | 50.8 | – | – | – | – | – | – | – | 76.2 | – | – | – | – | – | – | 6.35 | – | – | – | – | – | – | 12.4 | – | – | 5.08 | – | 12 | – | – | – | – |  | 15200 | 8440 | 14.5 |  | 38500 | 24600 | 34.8 | #VALUE! | #VALUE! | – | – | #VALUE! | #VALUE! | – | – | – | – | – | – | – | – | – | – | – | – | 38.6 | 0.944 | – | [16 empty] | – | – | – | – | – | – | – | bar: Iw to PA
2L3X2X1/4X3/8SLBB |  |  | 12.2 | 1550 | 50.8 | – | – | – | – | – | – | – | 76.2 | – | – | – | – | – | – | 6.35 | – | – | – | – | – | – | 12.4 | – | – | 5.08 | – | 12 | – | – | – | – |  | 15200 | 8440 | 14.5 |  | 45900 | 28200 | 38.4 | #VALUE! | #VALUE! | – | – | #VALUE! | #VALUE! | – | – | – | – | – | – | – | – | – | – | – | – | 41.9 | 0.952 | – | [16 empty] | – | – | – | – | – | – | – | bar: Iw to PA
2L3X2X1/4X3/4SLBB |  |  | 12.2 | 1550 | 50.8 | – | – | – | – | – | – | – | 76.2 | – | – | – | – | – | – | 6.35 | – | – | – | – | – | – | 12.4 | – | – | 5.08 | – | 12 | – | – | – | – |  | 15200 | 8440 | 14.5 |  | 53300 | 32100 | 42.2 | #VALUE! | #VALUE! | – | – | #VALUE! | #VALUE! | – | – | – | – | – | – | – | – | – | – | – | – | 45.5 | 0.959 | – | [16 empty] | – | – | – | – | – | – | – | bar: Iw to PA
2L3X2X3/16SLBB |  |  | 9.2 | 1180 | 50.8 | – | – | – | – | – | – | – | 76.2 | – | – | – | – | – | – | 4.76 | – | – | – | – | – | – | 11.7 | – | – | 3.89 | – | 16 | – | – | – | – |  | 11500 | 6490 | 14.7 |  | 28700 | 18200 | 34.3 | #VALUE! | #VALUE! | – | – | #VALUE! | #VALUE! | – | – | – | – | – | – | – | – | – | – | – | – | 38.6 | 0.941 | – | [16 empty] | – | – | – | – | – | – | – | bar: Iw to PA
2L3X2X3/16X3/8SLBB |  |  | 9.2 | 1180 | 50.8 | – | – | – | – | – | – | – | 76.2 | – | – | – | – | – | – | 4.76 | – | – | – | – | – | – | 11.7 | – | – | 3.89 | – | 16 | – | – | – | – |  | 11500 | 6490 | 14.7 |  | 34200 | 20800 | 37.8 | #VALUE! | #VALUE! | – | – | #VALUE! | #VALUE! | – | – | – | – | – | – | – | – | – | – | – | – | 41.7 | 0.95 | – | [16 empty] | – | – | – | – | – | – | – | bar: Iw to PA
2L3X2X3/16X3/4SLBB |  |  | 9.2 | 1180 | 50.8 | – | – | – | – | – | – | – | 76.2 | – | – | – | – | – | – | 4.76 | – | – | – | – | – | – | 11.7 | – | – | 3.89 | – | 16 | – | – | – | – |  | 11500 | 6490 | 14.7 |  | 39800 | 23900 | 41.7 | #VALUE! | #VALUE! | – | – | #VALUE! | #VALUE! | – | – | – | – | – | – | – | – | – | – | – | – | 45.2 | 0.957 | – | [16 empty] | – | – | – | – | – | – | – | bar: Iw to PA
2L2-1/2X2X3/8SLBB |  |  | 15.8 | 2000 | 50.8 | – | – | – | – | – | – | – | 63.5 | – | – | – | – | – | – | 9.53 | – | – | – | – | – | – | 14.7 | – | – | 7.87 | – | 6.67 | – | – | – | – |  | 21500 | 11800 | 14.6 |  | 42000 | 25900 | 28.7 | #VALUE! | #VALUE! | – | – | #VALUE! | #VALUE! | – | – | – | – | – | – | – | – | – | – | – | – | 33.5 | 0.913 | – | [16 empty] | – | – | – | – | – | – | – | bar: Iw to PA
2L2-1/2X2X3/8X3/8SLBB |  |  | 15.8 | 2000 | 50.8 | – | – | – | – | – | – | – | 63.5 | – | – | – | – | – | – | 9.53 | – | – | – | – | – | – | 14.7 | – | – | 7.87 | – | 6.67 | – | – | – | – |  | 21500 | 11800 | 14.6 |  | 51500 | 30500 | 32.3 | #VALUE! | #VALUE! | – | – | #VALUE! | #VALUE! | – | – | – | – | – | – | – | – | – | – | – | – | 36.8 | 0.927 | – | [16 empty] | – | – | – | – | – | – | – | bar: Iw to PA
2L2-1/2X2X3/8X3/4SLBB |  |  | 15.8 | 2000 | 50.8 | – | – | – | – | – | – | – | 63.5 | – | – | – | – | – | – | 9.53 | – | – | – | – | – | – | 14.7 | – | – | 7.87 | – | 6.67 | – | – | – | – |  | 21500 | 11800 | 14.6 |  | 61000 | 35600 | 36.1 | #VALUE! | #VALUE! | – | – | #VALUE! | #VALUE! | – | – | – | – | – | – | – | – | – | – | – | – | 40.4 | 0.939 | – | [16 empty] | – | – | – | – | – | – | – | bar: Iw to PA
2L2-1/2X2X5/16SLBB |  |  | 13.4 | 1700 | 50.8 | – | – | – | – | – | – | – | 63.5 | – | – | – | – | – | – | 7.94 | – | – | – | – | – | – | 14.1 | – | – | 6.71 | – | 7.99 | – | – | – | – |  | 18200 | 10100 | 14.8 |  | 34700 | 21600 | 28.4 | #VALUE! | #VALUE! | – | – | #VALUE! | #VALUE! | – | – | – | – | – | – | – | – | – | – | – | – | 33.5 | 0.909 | – | [16 empty] | – | – | – | – | – | – | – | bar: Iw to PA
2L2-1/2X2X5/16X3/8SLBB |  |  | 13.4 | 1700 | 50.8 | – | – | – | – | – | – | – | 63.5 | – | – | – | – | – | – | 7.94 | – | – | – | – | – | – | 14.1 | – | – | 6.71 | – | 7.99 | – | – | – | – |  | 18200 | 10100 | 14.8 |  | 42800 | 25600 | 32 | #VALUE! | #VALUE! | – | – | #VALUE! | #VALUE! | – | – | – | – | – | – | – | – | – | – | – | – | 36.6 | 0.923 | – | [16 empty] | – | – | – | – | – | – | – | bar: Iw to PA
2L2-1/2X2X5/16X3/4SLBB |  |  | 13.4 | 1700 | 50.8 | – | – | – | – | – | – | – | 63.5 | – | – | – | – | – | – | 7.94 | – | – | – | – | – | – | 14.1 | – | – | 6.71 | – | 7.99 | – | – | – | – |  | 18200 | 10100 | 14.8 |  | 51000 | 30000 | 35.8 | #VALUE! | #VALUE! | – | – | #VALUE! | #VALUE! | – | – | – | – | – | – | – | – | – | – | – | – | 40.1 | 0.936 | – | [16 empty] | – | – | – | – | – | – | – | bar: Iw to PA
2L2-1/2X2X1/4SLBB |  |  | 10.8 | 1380 | 50.8 | – | – | – | – | – | – | – | 63.5 | – | – | – | – | – | – | 6.35 | – | – | – | – | – | – | 13.5 | – | – | 5.44 | – | 10 | – | – | – | – |  | 14900 | 8310 | 15 |  | 27400 | 17000 | 27.9 | #VALUE! | #VALUE! | – | – | #VALUE! | #VALUE! | – | – | – | – | – | – | – | – | – | – | – | – | 33.5 | 0.904 | – | [16 empty] | – | – | – | – | – | – | – | bar: Iw to PA
2L2-1/2X2X1/4X3/8SLBB |  |  | 10.8 | 1380 | 50.8 | – | – | – | – | – | – | – | 63.5 | – | – | – | – | – | – | 6.35 | – | – | – | – | – | – | 13.5 | – | – | 5.44 | – | 10 | – | – | – | – |  | 14900 | 8310 | 15 |  | 33900 | 20000 | 31.5 | #VALUE! | #VALUE! | – | – | #VALUE! | #VALUE! | – | – | – | – | – | – | – | – | – | – | – | – | 36.3 | 0.92 | – | [16 empty] | – | – | – | – | – | – | – | bar: Iw to PA
2L2-1/2X2X1/4X3/4SLBB |  |  | 10.8 | 1380 | 50.8 | – | – | – | – | – | – | – | 63.5 | – | – | – | – | – | – | 6.35 | – | – | – | – | – | – | 13.5 | – | – | 5.44 | – | 10 | – | – | – | – |  | 14900 | 8310 | 15 |  | 40500 | 23600 | 35.3 | #VALUE! | #VALUE! | – | – | #VALUE! | #VALUE! | – | – | – | – | – | – | – | – | – | – | – | – | 39.9 | 0.933 | – | [16 empty] | – | – | – | – | – | – | – | bar: Iw to PA
2L2-1/2X2X3/16SLBB |  |  | 8.4 | 1060 | 50.8 | – | – | – | – | – | – | – | 63.5 | – | – | – | – | – | – | 4.76 | – | – | – | – | – | – | 12.9 | – | – | 4.17 | – | 13.3 | – | – | – | – |  | 11400 | 6410 | 15.2 |  | 20200 | 12800 | 27.7 | #VALUE! | #VALUE! | – | – | #VALUE! | #VALUE! | – | – | – | – | – | – | – | – | – | – | – | – | 33.3 | 0.901 | – | [16 empty] | – | – | – | – | – | – | – | bar: Iw to PA
2L2-1/2X2X3/16X3/8SLBB |  |  | 8.4 | 1060 | 50.8 | – | – | – | – | – | – | – | 63.5 | – | – | – | – | – | – | 4.76 | – | – | – | – | – | – | 12.9 | – | – | 4.17 | – | 13.3 | – | – | – | – |  | 11400 | 6410 | 15.2 |  | 25200 | 15100 | 31.2 | #VALUE! | #VALUE! | – | – | #VALUE! | #VALUE! | – | – | – | – | – | – | – | – | – | – | – | – | 36.3 | 0.916 | – | [16 empty] | – | – | – | – | – | – | – | bar: Iw to PA
2L2-1/2X2X3/16X3/4SLBB |  |  | 8.4 | 1060 | 50.8 | – | – | – | – | – | – | – | 63.5 | – | – | – | – | – | – | 4.76 | – | – | – | – | – | – | 12.9 | – | – | 4.17 | – | 13.3 | – | – | – | – |  | 11400 | 6410 | 15.2 |  | 30300 | 17900 | 35.1 | #VALUE! | #VALUE! | – | – | #VALUE! | #VALUE! | – | – | – | – | – | – | – | – | – | – | – | – | 39.6 | 0.929 | – | [16 empty] | – | – | – | – | – | – | – | bar: Iw to PA
2L2-1/2X1-1/2X1/4SLBB |  |  | 9.49 | 1220 | 38.1 | – | – | – | – | – | – | – | 63.5 | – | – | – | – | – | – | 6.35 | – | – | – | – | – | – | 9.45 | – | – | 4.8 | – | 10 | – | – | – | – |  | 18400 | 4590 | 10.4 |  | 26900 | 17000 | 29.7 | #VALUE! | #VALUE! | – | – | #VALUE! | #VALUE! | – | – | – | – | – | – | – | – | – | – | – | – | 32.1 | 0.962 | – | [16 empty] | – | – | – | – | – | – | – | bar: Iw to PA
2L2-1/2X1-1/2X1/4X3/8SLBB |  |  | 9.49 | 1220 | 38.1 | – | – | – | – | – | – | – | 63.5 | – | – | – | – | – | – | 6.35 | – | – | – | – | – | – | 9.45 | – | – | 4.8 | – | 10 | – | – | – | – |  | 18400 | 4590 | 10.4 |  | 32800 | 20000 | 33.4 | #VALUE! | #VALUE! | – | – | #VALUE! | #VALUE! | – | – | – | – | – | – | – | – | – | – | – | – | 35.5 | 0.969 | – | [16 empty] | – | – | – | – | – | – | – | bar: Iw to PA
2L2-1/2X1-1/2X1/4X3/4SLBB |  |  | 9.49 | 1220 | 38.1 | – | – | – | – | – | – | – | 63.5 | – | – | – | – | – | – | 6.35 | – | – | – | – | – | – | 9.45 | – | – | 4.8 | – | 10 | – | – | – | – |  | 18400 | 4590 | 10.4 |  | 38500 | 23300 | 37.3 | #VALUE! | #VALUE! | – | – | #VALUE! | #VALUE! | – | – | – | – | – | – | – | – | – | – | – | – | 39.2 | 0.975 | – | [16 empty] | – | – | – | – | – | – | – | bar: Iw to PA
2L2-1/2X1-1/2X3/16SLBB |  |  | 7.26 | 935 | 38.1 | – | – | – | – | – | – | – | 63.5 | – | – | – | – | – | – | 4.76 | – | – | – | – | – | – | 8.81 | – | – | 3.68 | – | 13.3 | – | – | – | – |  | 13400 | 3540 | 10.6 |  | 19800 | 12800 | 29.5 | #VALUE! | #VALUE! | – | – | #VALUE! | #VALUE! | – | – | – | – | – | – | – | – | – | – | – | – | 32 | 0.959 | – | [16 empty] | – | – | – | – | – | – | – | bar: Iw to PA
2L2-1/2X1-1/2X3/16X3/8SLBB |  |  | 7.26 | 935 | 38.1 | – | – | – | – | – | – | – | 63.5 | – | – | – | – | – | – | 4.76 | – | – | – | – | – | – | 8.81 | – | – | 3.68 | – | 13.3 | – | – | – | – |  | 13400 | 3540 | 10.6 |  | 24400 | 14900 | 33.1 | #VALUE! | #VALUE! | – | – | #VALUE! | #VALUE! | – | – | – | – | – | – | – | – | – | – | – | – | 35.3 | 0.967 | – | [16 empty] | – | – | – | – | – | – | – | bar: Iw to PA
2L2-1/2X1-1/2X3/16X3/4SLBB |  |  | 7.26 | 935 | 38.1 | – | – | – | – | – | – | – | 63.5 | – | – | – | – | – | – | 4.76 | – | – | – | – | – | – | 8.81 | – | – | 3.68 | – | 13.3 | – | – | – | – |  | 13400 | 3540 | 10.6 |  | 28800 | 17500 | 37 | #VALUE! | #VALUE! | – | – | #VALUE! | #VALUE! | – | – | – | – | – | – | – | – | – | – | – | – | 39 | 0.973 | – | [16 empty] | – | – | – | – | – | – | – | bar: Iw to PA
HSS24X12X3/4 |  |  | 255 | 30400 | – | – | 610 | 556 | – | – | – | 305 | 252 | – | – | – | – | – | – | – | 19.1 | 17.7 | – | – | – | – | – | – | – | – | – | – | 14.2 | – | 31.4 | – |  | 5880000 | 4700000 | 217 |  | 3620000 | 3200000 | 126 | 1186259562.96 | #VALUE! | 2850 | – | 1186259562.96 | #VALUE! | – | – | – | – | – | 6000 | – | – | – | – | – | – | – | – | – | [16 empty] | – | – | – | – | – | – | – | bar: Iw to PA
HSS24X12X5/8 |  |  | 215 | 25500 | – | – | 610 | 566 | – | – | – | 305 | 262 | – | – | – | – | – | – | – | 15.9 | 14.8 | – | – | – | – | – | – | – | – | – | – | 17.7 | – | 38.4 | – |  | 4980000 | 4020000 | 219 |  | 3080000 | 2740000 | 128 | 1011442364.208 | #VALUE! | 2430 | – | 1011442364.208 | #VALUE! | – | – | – | – | – | 5080 | – | – | – | – | – | – | – | – | – | [16 empty] | – | – | – | – | – | – | – | bar: Iw to PA
HSS24X12X1/2 |  |  | 174 | 20700 | – | – | 610 | 574 | – | – | – | 305 | 269 | – | – | – | – | – | – | – | 12.7 | 11.8 | – | – | – | – | – | – | – | – | – | – | 22.8 | – | 48.6 | – |  | 4060000 | 3310000 | 220 |  | 2520000 | 2260000 | 129 | 824138222.688 | #VALUE! | 1980 | – | 824138222.688 | #VALUE! | – | – | – | – | – | 4130 | – | – | – | – | – | – | – | – | – | [16 empty] | – | – | – | – | – | – | – | bar: Iw to PA
HSS22X22X7/8 |  |  | 364 | 43400 | – | – | 559 | 498 | – | – | – | 559 | 498 | – | – | – | – | – | – | – | 22.2 | 20.7 | – | – | – | – | – | – | – | – | – | – | 24.1 | – | 24.1 | – |  | 8690000 | 7410000 | 218 |  | 8690000 | 7410000 | 218 | 3284065947.984 | #VALUE! | 7890 | – | 3284065947.984 | #VALUE! | – | – | – | – | – | 11900 | – | – | – | – | – | – | – | – | – | [16 empty] | – | – | – | – | – | – | – | bar: Iw to PA
HSS22X22X3/4 |  |  | 315 | 37600 | – | – | 559 | 505 | – | – | – | 559 | 505 | – | – | – | – | – | – | – | 19.1 | 17.7 | – | – | – | – | – | – | – | – | – | – | 28.5 | – | 28.5 | – |  | 7570000 | 6470000 | 220 |  | 7570000 | 6470000 | 220 | 2855347579.616 | #VALUE! | 6860 | – | 2855347579.616 | #VALUE! | – | – | – | – | – | 10400 | – | – | – | – | – | – | – | – | – | [16 empty] | – | – | – | – | – | – | – | bar: Iw to PA
HSS20X20X7/8 |  |  | 329 | 39200 | – | – | 508 | 447 | – | – | – | 508 | 447 | – | – | – | – | – | – | – | 22.2 | 20.7 | – | – | – | – | – | – | – | – | – | – | 21.6 | – | 21.6 | – |  | 7100000 | 6020000 | 197 |  | 7100000 | 6020000 | 197 | 2443278468.272 | #VALUE! | 5870 | – | 2443278468.272 | #VALUE! | – | – | – | – | – | 9780 | – | – | – | – | – | – | – | – | – | [16 empty] | – | – | – | – | – | – | – | bar: Iw to PA
HSS20X20X3/4 |  |  | 285 | 33900 | – | – | 508 | 455 | – | – | – | 508 | 455 | – | – | – | – | – | – | – | 19.1 | 17.7 | – | – | – | – | – | – | – | – | – | – | 25.6 | – | 25.6 | – |  | 6200000 | 5290000 | 199 |  | 6200000 | 5290000 | 199 | 2126942584.816 | #VALUE! | 5110 | – | 2126942584.816 | #VALUE! | – | – | – | – | – | 8510 | – | – | – | – | – | – | – | – | – | [16 empty] | – | – | – | – | – | – | – | bar: Iw to PA
HSS20X20X5/8 |  |  | 240 | 28600 | – | – | 508 | 465 | – | – | – | 508 | 465 | – | – | – | – | – | – | – | 15.9 | 14.8 | – | – | – | – | – | – | – | – | – | – | 31.5 | – | 31.5 | – |  | 5240000 | 4510000 | 200 |  | 5240000 | 4510000 | 200 | 1798119758.592 | #VALUE! | 4320 | – | 1798119758.592 | #VALUE! | – | – | – | – | – | 7160 | – | – | – | – | – | – | – | – | – | [16 empty] | – | – | – | – | – | – | – | bar: Iw to PA
HSS20X20X1/2 |  |  | 194 | 23100 | – | – | 508 | 472 | – | – | – | 508 | 472 | – | – | – | – | – | – | – | 12.7 | 11.8 | – | – | – | – | – | – | – | – | – | – | 40 | – | 40 | – |  | 4280000 | 3700000 | 202 |  | 4280000 | 3700000 | 202 | 1460972303.856 | #VALUE! | 3510 | – | 1460972303.856 | #VALUE! | – | – | – | – | – | 5820 | – | – | – | – | – | – | – | – | – | [16 empty] | – | – | – | – | – | – | – | bar: Iw to PA
HSS20X12X3/4 |  |  | 224 | 26800 | – | – | 508 | 455 | – | – | – | 305 | 252 | – | – | – | – | – | – | – | 19.1 | 17.7 | – | – | – | – | – | – | – | – | – | – | 14.2 | – | 25.6 | – |  | 4430000 | 3590000 | 184 |  | 3110000 | 2700000 | 124 | 924033764.832 | #VALUE! | 2220 | – | 924033764.832 | #VALUE! | – | – | – | – | – | 4970 | – | – | – | – | – | – | – | – | – | [16 empty] | – | – | – | – | – | – | – | bar: Iw to PA
HSS20X12X5/8 |  |  | 189 | 22600 | – | – | 508 | 465 | – | – | – | 305 | 262 | – | – | – | – | – | – | – | 15.9 | 14.8 | – | – | – | – | – | – | – | – | – | – | 17.7 | – | 31.4 | – |  | 3770000 | 3080000 | 186 |  | 2650000 | 2330000 | 125 | 786677394.384 | #VALUE! | 1890 | – | 786677394.384 | #VALUE! | – | – | – | – | – | 4210 | – | – | – | – | – | – | – | – | – | [16 empty] | – | – | – | – | – | – | – | bar: Iw to PA
HSS20X12X1/2 |  |  | 153 | 18300 | – | – | 508 | 472 | – | – | – | 305 | 269 | – | – | – | – | – | – | – | 12.7 | 11.8 | – | – | – | – | – | – | – | – | – | – | 22.8 | – | 40 | – |  | 3080000 | 2540000 | 188 |  | 2160000 | 1920000 | 127 | 640996395.424 | #VALUE! | 1540 | – | 640996395.424 | #VALUE! | – | – | – | – | – | 3420 | – | – | – | – | – | – | – | – | – | [16 empty] | – | – | – | – | – | – | – | bar: Iw to PA
HSS20X12X3/8 |  |  | 117 | 13900 | – | – | 508 | 483 | – | – | – | 305 | 279 | – | – | – | – | – | – | – | 9.53 | 8.86 | – | – | – | – | – | – | – | – | – | – | 31.4 | – | 54.3 | – |  | 2360000 | 1970000 | 189 |  | 1670000 | 1490000 | 128 | 491153082.208 | #VALUE! | 1180 | – | 491153082.208 | #VALUE! | – | – | – | – | – | 2620 | – | – | – | – | – | – | – | – | – | [16 empty] | – | – | – | – | – | – | – | bar: Iw to PA
HSS20X12X5/16 |  |  | 97.9 | 11700 | – | – | 508 | 485 | – | – | – | 305 | 282 | – | – | – | – | – | – | – | 7.94 | 7.39 | – | – | – | – | – | – | – | – | – | – | 38.2 | – | 65.7 | – |  | 2000000 | 1660000 | 190 |  | 1410000 | 1270000 | 129 | 414982731.3232 | #VALUE! | 997 | – | 414982731.3232 | #VALUE! | – | – | – | – | – | 2200 | – | – | – | – | – | – | – | – | – | [16 empty] | – | – | – | – | – | – | – | bar: Iw to PA
HSS20X8X5/8 |  |  | 164 | 19500 | – | – | 508 | 465 | – | – | – | 203 | 159 | – | – | – | – | – | – | – | 15.9 | 14.8 | – | – | – | – | – | – | – | – | – | – | 10.8 | – | 31.4 | – |  | 3030000 | 2360000 | 175 |  | 1580000 | 1390000 | 84.8 | 381267985.8496 | #VALUE! | 916 | – | 381267985.8496 | #VALUE! | – | – | – | – | – | 2740 | – | – | – | – | – | – | – | – | – | [16 empty] | – | – | – | – | – | – | – | bar: Iw to PA
HSS20X8X1/2 |  |  | 133 | 15900 | – | – | 508 | 472 | – | – | – | 203 | 168 | – | – | – | – | – | – | – | 12.7 | 11.8 | – | – | – | – | – | – | – | – | – | – | 14.2 | – | 40 | – |  | 2490000 | 1950000 | 177 |  | 1300000 | 1160000 | 86.1 | 315087189.1792 | #VALUE! | 757 | – | 315087189.1792 | #VALUE! | – | – | – | – | – | 2250 | – | – | – | – | – | – | – | – | – | [16 empty] | – | – | – | – | – | – | – | bar: Iw to PA
HSS20X8X3/8 |  |  | 102 | 12100 | – | – | 508 | 483 | – | – | – | 203 | 177 | – | – | – | – | – | – | – | 9.53 | 8.86 | – | – | – | – | – | – | – | – | – | – | 19.9 | – | 54.3 | – |  | 1920000 | 1520000 | 179 |  | 1010000 | 911000 | 87.4 | 243911615.4016 | #VALUE! | 586 | – | 243911615.4016 | #VALUE! | – | – | – | – | – | 1720 | – | – | – | – | – | – | – | – | – | [16 empty] | – | – | – | – | – | – | – | bar: Iw to PA
HSS20X8X5/16 |  |  | 85.3 | 10100 | – | – | 508 | 485 | – | – | – | 203 | 181 | – | – | – | – | – | – | – | 7.94 | 7.39 | – | – | – | – | – | – | – | – | – | – | 24.5 | – | 65.7 | – |  | 1620000 | 1290000 | 180 |  | 852000 | 777000 | 88.1 | 206450787.0976 | #VALUE! | 496 | – | 206450787.0976 | #VALUE! | – | – | – | – | – | 1450 | – | – | – | – | – | – | – | – | – | [16 empty] | – | – | – | – | – | – | – | bar: Iw to PA
HSS20X4X1/2 |  |  | 113 | 13500 | – | – | 508 | 472 | – | – | – | 102 | 66 | – | – | – | – | – | – | – | 12.7 | 11.8 | – | – | – | – | – | – | – | – | – | – | 5.6 | – | 40 | – |  | 1880000 | 1370000 | 161 |  | 557000 | 480000 | 42.7 | 81165127.992 | #VALUE! | 195 | – | 81165127.992 | #VALUE! | – | – | – | – | – | 1050 | – | – | – | – | – | – | – | – | – | [16 empty] | – | – | – | – | – | – | – | bar: Iw to PA
HSS20X4X3/8 |  |  | 86.4 | 10300 | – | – | 508 | 483 | – | – | – | 102 | 74.9 | – | – | – | – | – | – | – | 9.53 | 8.86 | – | – | – | – | – | – | – | – | – | – | 8.46 | – | 54.3 | – |  | 1460000 | 1080000 | 163 |  | 439000 | 390000 | 43.9 | 64932102.3936 | #VALUE! | 156 | – | 64932102.3936 | #VALUE! | – | – | – | – | – | 818 | – | – | – | – | – | – | – | – | – | [16 empty] | – | – | – | – | – | – | – | bar: Iw to PA
HSS20X4X5/16 |  |  | 72.7 | 8650 | – | – | 508 | 485 | – | – | – | 102 | 79.5 | – | – | – | – | – | – | – | 7.94 | 7.39 | – | – | – | – | – | – | – | – | – | – | 10.7 | – | 65.7 | – |  | 1240000 | 918000 | 164 |  | 375000 | 338000 | 44.5 | 55775011.0304 | #VALUE! | 134 | – | 55775011.0304 | #VALUE! | – | – | – | – | – | 695 | – | – | – | – | – | – | – | – | – | [16 empty] | – | – | – | – | – | – | – | bar: Iw to PA
HSS20X4X1/4 |  |  | 58.7 | 6970 | – | – | 508 | 490 | – | – | – | 102 | 83.8 | – | – | – | – | – | – | – | 6.35 | 5.92 | – | – | – | – | – | – | – | – | – | – | 14.2 | – | 82.8 | – |  | 1010000 | 751000 | 165 |  | 306000 | 280000 | 45.2 | 46201688.2416 | #VALUE! | 111 | – | 46201688.2416 | #VALUE! | – | – | – | – | – | 569 | – | – | – | – | – | – | – | – | – | [16 empty] | – | – | – | – | – | – | – | bar: Iw to PA
HSS18X18X7/8 |  |  | 293 | 35000 | – | – | 457 | 396 | – | – | – | 457 | 396 | – | – | – | – | – | – | – | 22.2 | 20.7 | – | – | – | – | – | – | – | – | – | – | 19.2 | – | 19.2 | – |  | 5670000 | 4790000 | 177 |  | 5670000 | 4790000 | 177 | 1756496616.032 | #VALUE! | 4220 | – | 1756496616.032 | #VALUE! | – | – | – | – | – | 7850 | – | – | – | – | – | – | – | – | – | [16 empty] | – | – | – | – | – | – | – | bar: Iw to PA
HSS18X18X3/4 |  |  | 255 | 30400 | – | – | 457 | 404 | – | – | – | 457 | 404 | – | – | – | – | – | – | – | 19.1 | 17.7 | – | – | – | – | – | – | – | – | – | – | 22.8 | – | 22.8 | – |  | 4950000 | 4230000 | 178 |  | 4950000 | 4230000 | 178 | 1535893960.464 | #VALUE! | 3690 | – | 1535893960.464 | #VALUE! | – | – | – | – | – | 6830 | – | – | – | – | – | – | – | – | – | [16 empty] | – | – | – | – | – | – | – | bar: Iw to PA
HSS18X18X5/8 |  |  | 215 | 25500 | – | – | 457 | 414 | – | – | – | 457 | 414 | – | – | – | – | – | – | – | 15.9 | 14.8 | – | – | – | – | – | – | – | – | – | – | 28.1 | – | 28.1 | – |  | 4210000 | 3610000 | 180 |  | 4210000 | 3610000 | 180 | 1298642047.872 | #VALUE! | 3120 | – | 1298642047.872 | #VALUE! | – | – | – | – | – | 5770 | – | – | – | – | – | – | – | – | – | [16 empty] | – | – | – | – | – | – | – | bar: Iw to PA
HSS18X18X1/2 |  |  | 174 | 20700 | – | – | 457 | 422 | – | – | – | 457 | 422 | – | – | – | – | – | – | – | 12.7 | 11.8 | – | – | – | – | – | – | – | – | – | – | 35.7 | – | 35.7 | – |  | 3440000 | 2970000 | 181 |  | 3440000 | 2970000 | 181 | 1057227821.024 | #VALUE! | 2540 | – | 1057227821.024 | #VALUE! | – | – | – | – | – | 4690 | – | – | – | – | – | – | – | – | – | [16 empty] | – | – | – | – | – | – | – | bar: Iw to PA
HSS18X6X5/8 |  |  | 139 | 16600 | – | – | 457 | 414 | – | – | – | 152 | 108 | – | – | – | – | – | – | – | 15.9 | 14.8 | – | – | – | – | – | – | – | – | – | – | 7.33 | – | 28 | – |  | 2210000 | 1690000 | 152 |  | 1000000 | 864000 | 63 | 192298918.6272 | #VALUE! | 462 | – | 192298918.6272 | #VALUE! | – | – | – | – | – | 1790 | – | – | – | – | – | – | – | – | – | [16 empty] | – | – | – | – | – | – | – | bar: Iw to PA
HSS18X6X1/2 |  |  | 113 | 13500 | – | – | 457 | 422 | – | – | – | 152 | 117 | – | – | – | – | – | – | – | 12.7 | 11.8 | – | – | – | – | – | – | – | – | – | – | 9.9 | – | 35.7 | – |  | 1840000 | 1400000 | 154 |  | 831000 | 731000 | 64.3 | 161081561.7072 | #VALUE! | 387 | – | 161081561.7072 | #VALUE! | – | – | – | – | – | 1470 | – | – | – | – | – | – | – | – | – | [16 empty] | – | – | – | – | – | – | – | bar: Iw to PA
HSS18X6X3/8 |  |  | 86.4 | 10300 | – | – | 457 | 432 | – | – | – | 152 | 126 | – | – | – | – | – | – | – | 9.53 | 8.86 | – | – | – | – | – | – | – | – | – | – | 14.2 | – | 48.6 | – |  | 1420000 | 1100000 | 156 |  | 647000 | 582000 | 65.5 | 125701890.5312 | #VALUE! | 302 | – | 125701890.5312 | #VALUE! | – | – | – | – | – | 1140 | – | – | – | – | – | – | – | – | – | [16 empty] | – | – | – | – | – | – | – | bar: Iw to PA
HSS18X6X5/16 |  |  | 72.7 | 8650 | – | – | 457 | 434 | – | – | – | 152 | 130 | – | – | – | – | – | – | – | 7.94 | 7.39 | – | – | – | – | – | – | – | – | – | – | 17.6 | – | 58.9 | – |  | 1200000 | 934000 | 157 |  | 549000 | 498000 | 66.3 | 106971476.3792 | #VALUE! | 257 | – | 106971476.3792 | #VALUE! | – | – | – | – | – | 962 | – | – | – | – | – | – | – | – | – | [16 empty] | – | – | – | – | – | – | – | bar: Iw to PA
HSS18X6X1/4 |  |  | 58.7 | 6970 | – | – | 457 | 439 | – | – | – | 152 | 135 | – | – | – | – | – | – | – | 6.35 | 5.92 | – | – | – | – | – | – | – | – | – | – | 22.8 | – | 74.3 | – |  | 973000 | 762000 | 158 |  | 447000 | 410000 | 66.8 | 87408599.376 | #VALUE! | 210 | – | 87408599.376 | #VALUE! | – | – | – | – | – | 782 | – | – | – | – | – | – | – | – | – | [16 empty] | – | – | – | – | – | – | – | bar: Iw to PA
HSS16X16X7/8 |  |  | 258 | 30800 | – | – | 406 | 345 | – | – | – | 406 | 345 | – | – | – | – | – | – | – | 22.2 | 20.7 | – | – | – | – | – | – | – | – | – | – | 16.7 | – | 16.7 | – |  | 4390000 | 3690000 | 156 |  | 4390000 | 3690000 | 156 | 1215395762.752 | #VALUE! | 2920 | – | 1215395762.752 | #VALUE! | – | – | – | – | – | 6110 | – | – | – | – | – | – | – | – | – | [16 empty] | – | – | – | – | – | – | – | bar: Iw to PA
HSS16X16X3/4 |  |  | 224 | 26800 | – | – | 406 | 353 | – | – | – | 406 | 353 | – | – | – | – | – | – | – | 19.1 | 17.7 | – | – | – | – | – | – | – | – | – | – | 19.9 | – | 19.9 | – |  | 3850000 | 3260000 | 157 |  | 3850000 | 3260000 | 157 | 1065552449.536 | #VALUE! | 2560 | – | 1065552449.536 | #VALUE! | – | – | – | – | – | 5340 | – | – | – | – | – | – | – | – | – | [16 empty] | – | – | – | – | – | – | – | bar: Iw to PA
HSS16X16X5/8 |  |  | 189 | 22600 | – | – | 406 | 363 | – | – | – | 406 | 363 | – | – | – | – | – | – | – | 15.9 | 14.8 | – | – | – | – | – | – | – | – | – | – | 24.5 | – | 24.5 | – |  | 3280000 | 2800000 | 159 |  | 3280000 | 2800000 | 159 | 903222193.552 | #VALUE! | 2170 | – | 903222193.552 | #VALUE! | – | – | – | – | – | 4520 | – | – | – | – | – | – | – | – | – | [16 empty] | – | – | – | – | – | – | – | bar: Iw to PA
HSS16X16X1/2 |  |  | 153 | 18300 | – | – | 406 | 371 | – | – | – | 406 | 371 | – | – | – | – | – | – | – | 12.7 | 11.8 | – | – | – | – | – | – | – | – | – | – | 31.4 | – | 31.4 | – |  | 2690000 | 2310000 | 160 |  | 2690000 | 2310000 | 160 | 736729623.312 | #VALUE! | 1770 | – | 736729623.312 | #VALUE! | – | – | – | – | – | 3670 | – | – | – | – | – | – | – | – | – | [16 empty] | – | – | – | – | – | – | – | bar: Iw to PA
HSS16X16X3/8 |  |  | 117 | 13900 | – | – | 406 | 381 | – | – | – | 406 | 381 | – | – | – | – | – | – | – | 9.53 | 8.86 | – | – | – | – | – | – | – | – | – | – | 42.8 | – | 42.8 | – |  | 2060000 | 1790000 | 162 |  | 2060000 | 1790000 | 162 | 561912424.56 | #VALUE! | 1350 | – | 561912424.56 | #VALUE! | – | – | – | – | – | 2800 | – | – | – | – | – | – | – | – | – | [16 empty] | – | – | – | – | – | – | – | bar: Iw to PA
HSS16X16X5/16 |  |  | 97.9 | 11700 | – | – | 406 | 384 | – | – | – | 406 | 384 | – | – | – | – | – | – | – | 7.94 | 7.39 | – | – | – | – | – | – | – | – | – | – | 52 | – | 52 | – |  | 1740000 | 1510000 | 162 |  | 1740000 | 1510000 | 162 | 474503825.184 | #VALUE! | 1140 | – | 474503825.184 | #VALUE! | – | – | – | – | – | 2360 | – | – | – | – | – | – | – | – | – | [16 empty] | – | – | – | – | – | – | – | bar: Iw to PA
HSS16X12X3/4 |  |  | 194 | 23200 | – | – | 406 | 353 | – | – | – | 305 | 252 | – | – | – | – | – | – | – | 19.1 | 17.7 | – | – | – | – | – | – | – | – | – | – | 14.2 | – | 19.9 | – |  | 3160000 | 2610000 | 151 |  | 2590000 | 2210000 | 121 | 670132595.216 | #VALUE! | 1610 | – | 670132595.216 | #VALUE! | – | – | – | – | – | 3930 | – | – | – | – | – | – | – | – | – | [16 empty] | – | – | – | – | – | – | – | bar: Iw to PA
HSS16X12X5/8 |  |  | 164 | 19500 | – | – | 406 | 363 | – | – | – | 305 | 262 | – | – | – | – | – | – | – | 15.9 | 14.8 | – | – | – | – | – | – | – | – | – | – | 17.7 | – | 24.5 | – |  | 2700000 | 2230000 | 152 |  | 2210000 | 1920000 | 122 | 570237053.072 | #VALUE! | 1370 | – | 570237053.072 | #VALUE! | – | – | – | – | – | 3340 | – | – | – | – | – | – | – | – | – | [16 empty] | – | – | – | – | – | – | – | bar: Iw to PA
HSS16X12X1/2 |  |  | 133 | 15900 | – | – | 406 | 371 | – | – | – | 305 | 269 | – | – | – | – | – | – | – | 12.7 | 11.8 | – | – | – | – | – | – | – | – | – | – | 22.8 | – | 31.4 | – |  | 2210000 | 1850000 | 154 |  | 1820000 | 1590000 | 123 | 466179196.672 | #VALUE! | 1120 | – | 466179196.672 | #VALUE! | – | – | – | – | – | 2720 | – | – | – | – | – | – | – | – | – | [16 empty] | – | – | – | – | – | – | – | bar: Iw to PA
HSS16X12X3/8 |  |  | 102 | 12100 | – | – | 406 | 381 | – | – | – | 305 | 279 | – | – | – | – | – | – | – | 9.53 | 8.86 | – | – | – | – | – | – | – | – | – | – | 31.4 | – | 42.8 | – |  | 1700000 | 1440000 | 155 |  | 1400000 | 1230000 | 125 | 358791488.8672 | #VALUE! | 862 | – | 358791488.8672 | #VALUE! | – | – | – | – | – | 2080 | – | – | – | – | – | – | – | – | – | [16 empty] | – | – | – | – | – | – | – | bar: Iw to PA
HSS16X12X5/16 |  |  | 85.4 | 10100 | – | – | 406 | 384 | – | – | – | 305 | 282 | – | – | – | – | – | – | – | 7.94 | 7.39 | – | – | – | – | – | – | – | – | – | – | 38.2 | – | 52 | – |  | 1440000 | 1220000 | 156 |  | 1180000 | 1050000 | 125 | 302600246.4112 | #VALUE! | 727 | – | 302600246.4112 | #VALUE! | – | – | – | – | – | 1750 | – | – | – | – | – | – | – | – | – | [16 empty] | – | – | – | – | – | – | – | bar: Iw to PA
HSS16X8X5/8 |  |  | 139 | 16600 | – | – | 406 | 363 | – | – | – | 203 | 159 | – | – | – | – | – | – | – | 15.9 | 14.8 | – | – | – | – | – | – | – | – | – | – | 10.8 | – | 24.5 | – |  | 2110000 | 1670000 | 143 |  | 1300000 | 1120000 | 83.1 | 283453600.8336 | #VALUE! | 681 | – | 283453600.8336 | #VALUE! | – | – | – | – | – | 2160 | – | – | – | – | – | – | – | – | – | [16 empty] | – | – | – | – | – | – | – | bar: Iw to PA
HSS16X8X1/2 |  |  | 113 | 13500 | – | – | 406 | 371 | – | – | – | 203 | 168 | – | – | – | – | – | – | – | 12.7 | 11.8 | – | – | – | – | – | – | – | – | – | – | 14.2 | – | 31.4 | – |  | 1740000 | 1390000 | 145 |  | 1070000 | 944000 | 84.3 | 234338292.6128 | #VALUE! | 563 | – | 234338292.6128 | #VALUE! | – | – | – | – | – | 1770 | – | – | – | – | – | – | – | – | – | [16 empty] | – | – | – | – | – | – | – | bar: Iw to PA
HSS16X8X3/8 |  |  | 86.4 | 10300 | – | – | 406 | 381 | – | – | – | 203 | 177 | – | – | – | – | – | – | – | 9.53 | 8.86 | – | – | – | – | – | – | – | – | – | – | 19.9 | – | 42.8 | – |  | 1350000 | 1090000 | 147 |  | 832000 | 742000 | 85.6 | 181476901.5616 | #VALUE! | 436 | – | 181476901.5616 | #VALUE! | – | – | – | – | – | 1370 | – | – | – | – | – | – | – | – | – | [16 empty] | – | – | – | – | – | – | – | bar: Iw to PA
HSS16X8X5/16 |  |  | 72.7 | 8650 | – | – | 406 | 384 | – | – | – | 203 | 181 | – | – | – | – | – | – | – | 7.94 | 7.39 | – | – | – | – | – | – | – | – | – | – | 24.5 | – | 52 | – |  | 1140000 | 924000 | 147 |  | 705000 | 634000 | 86.4 | 153589396.0464 | #VALUE! | 369 | – | 153589396.0464 | #VALUE! | – | – | – | – | – | 1150 | – | – | – | – | – | – | – | – | – | [16 empty] | – | – | – | – | – | – | – | bar: Iw to PA
HSS16X8X1/4 |  |  | 58.7 | 6970 | – | – | 406 | 389 | – | – | – | 203 | 185 | – | – | – | – | – | – | – | 6.35 | 5.92 | – | – | – | – | – | – | – | – | – | – | 31.3 | – | 65.7 | – |  | 924000 | 755000 | 148 |  | 574000 | 519000 | 86.9 | 124869427.68 | #VALUE! | 300 | – | 124869427.68 | #VALUE! | – | – | – | – | – | 934 | – | – | – | – | – | – | – | – | – | [16 empty] | – | – | – | – | – | – | – | bar: Iw to PA
HSS16X4X5/8 |  |  | 113 | 13500 | – | – | 406 | 363 | – | – | – | 102 | 57.4 | – | – | – | – | – | – | – | 15.9 | 14.8 | – | – | – | – | – | – | – | – | – | – | 3.88 | – | 24.5 | – |  | 1520000 | 1100000 | 129 |  | 533000 | 442000 | 40.6 | 72424268.0544 | #VALUE! | 174 | – | 72424268.0544 | #VALUE! | – | – | – | – | – | 991 | – | – | – | – | – | – | – | – | – | [16 empty] | – | – | – | – | – | – | – | bar: Iw to PA
HSS16X4X1/2 |  |  | 92.7 | 11100 | – | – | 406 | 371 | – | – | – | 102 | 66 | – | – | – | – | – | – | – | 12.7 | 11.8 | – | – | – | – | – | – | – | – | – | – | 5.6 | – | 31.4 | – |  | 1270000 | 932000 | 131 |  | 449000 | 385000 | 41.9 | 62434713.84 | #VALUE! | 150 | – | 62434713.84 | #VALUE! | – | – | – | – | – | 831 | – | – | – | – | – | – | – | – | – | [16 empty] | – | – | – | – | – | – | – | bar: Iw to PA
HSS16X4X3/8 |  |  | 71.2 | 8520 | – | – | 406 | 381 | – | – | – | 102 | 74.9 | – | – | – | – | – | – | – | 9.53 | 8.86 | – | – | – | – | – | – | – | – | – | – | 8.46 | – | 42.8 | – |  | 987000 | 737000 | 133 |  | 356000 | 313000 | 43.4 | 49947771.072 | #VALUE! | 120 | – | 49947771.072 | #VALUE! | – | – | – | – | – | 651 | – | – | – | – | – | – | – | – | – | [16 empty] | – | – | – | – | – | – | – | bar: Iw to PA
HSS16X4X5/16 |  |  | 60 | 7160 | – | – | 406 | 384 | – | – | – | 102 | 79.5 | – | – | – | – | – | – | – | 7.94 | 7.39 | – | – | – | – | – | – | – | – | – | – | 10.7 | – | 52 | – |  | 837000 | 631000 | 134 |  | 303000 | 272000 | 43.9 | 42871836.8368 | #VALUE! | 103 | – | 42871836.8368 | #VALUE! | – | – | – | – | – | 554 | – | – | – | – | – | – | – | – | – | [16 empty] | – | – | – | – | – | – | – | bar: Iw to PA
HSS16X4X1/4 |  |  | 48.6 | 5780 | – | – | 406 | 389 | – | – | – | 102 | 83.8 | – | – | – | – | – | – | – | 6.35 | 5.92 | – | – | – | – | – | – | – | – | – | – | 14.2 | – | 65.7 | – |  | 683000 | 518000 | 135 |  | 249000 | 226000 | 44.7 | 35462917.4611 | #VALUE! | 85.2 | – | 35462917.4611 | #VALUE! | – | – | – | – | – | 452 | – | – | – | – | – | – | – | – | – | [16 empty] | – | – | – | – | – | – | – | bar: Iw to PA
HSS16X4X3/16 |  |  | 36.7 | 4360 | – | – | 406 | 394 | – | – | – | 102 | 88.4 | – | – | – | – | – | – | – | 4.76 | 4.42 | – | – | – | – | – | – | – | – | – | – | 20 | – | 89 | – |  | 519000 | 397000 | 136 |  | 192000 | 177000 | 45.2 | 27263158.3768 | #VALUE! | 65.5 | – | 27263158.3768 | #VALUE! | – | – | – | – | – | 346 | – | – | – | – | – | – | – | – | – | [16 empty] | – | – | – | – | – | – | – | bar: Iw to PA
HSS14X14X7/8 |  |  | 223 | 26600 | – | – | 356 | 295 | – | – | – | 356 | 295 | – | – | – | – | – | – | – | 22.2 | 20.7 | – | – | – | – | – | – | – | – | – | – | 14.3 | – | 14.3 | – |  | 3290000 | 2740000 | 135 |  | 3290000 | 2740000 | 135 | 795002022.896 | #VALUE! | 1910 | – | 795002022.896 | #VALUE! | – | – | – | – | – | 4610 | – | – | – | – | – | – | – | – | – | [16 empty] | – | – | – | – | – | – | – | bar: Iw to PA
HSS14X14X3/4 |  |  | 194 | 23200 | – | – | 356 | 302 | – | – | – | 356 | 302 | – | – | – | – | – | – | – | 19.1 | 17.7 | – | – | – | – | – | – | – | – | – | – | 17 | – | 17 | – |  | 2900000 | 2440000 | 137 |  | 2900000 | 2440000 | 137 | 699268795.008 | #VALUE! | 1680 | – | 699268795.008 | #VALUE! | – | – | – | – | – | 4030 | – | – | – | – | – | – | – | – | – | [16 empty] | – | – | – | – | – | – | – | bar: Iw to PA
HSS14X14X5/8 |  |  | 164 | 19500 | – | – | 356 | 312 | – | – | – | 356 | 312 | – | – | – | – | – | – | – | 15.9 | 14.8 | – | – | – | – | – | – | – | – | – | – | 21.1 | – | 21.1 | – |  | 2470000 | 2100000 | 138 |  | 2470000 | 2100000 | 138 | 595210938.608 | #VALUE! | 1430 | – | 595210938.608 | #VALUE! | – | – | – | – | – | 3410 | – | – | – | – | – | – | – | – | – | [16 empty] | – | – | – | – | – | – | – | bar: Iw to PA
HSS14X14X1/2 |  |  | 133 | 15900 | – | – | 356 | 320 | – | – | – | 356 | 320 | – | – | – | – | – | – | – | 12.7 | 11.8 | – | – | – | – | – | – | – | – | – | – | 27.1 | – | 27.1 | – |  | 2030000 | 1740000 | 139 |  | 2030000 | 1740000 | 139 | 486990767.952 | #VALUE! | 1170 | – | 486990767.952 | #VALUE! | – | – | – | – | – | 2790 | – | – | – | – | – | – | – | – | – | [16 empty] | – | – | – | – | – | – | – | bar: Iw to PA
HSS14X14X3/8 |  |  | 102 | 12100 | – | – | 356 | 330 | – | – | – | 356 | 330 | – | – | – | – | – | – | – | 9.53 | 8.86 | – | – | – | – | – | – | – | – | – | – | 37.1 | – | 37.1 | – |  | 1560000 | 1350000 | 141 |  | 1560000 | 1350000 | 141 | 374608283.04 | #VALUE! | 900 | – | 374608283.04 | #VALUE! | – | – | – | – | – | 2130 | – | – | – | – | – | – | – | – | – | [16 empty] | – | – | – | – | – | – | – | bar: Iw to PA
HSS14X14X5/16 |  |  | 85.3 | 10100 | – | – | 356 | 333 | – | – | – | 356 | 333 | – | – | – | – | – | – | – | 7.94 | 7.39 | – | – | – | – | – | – | – | – | – | – | 45.1 | – | 45.1 | – |  | 1320000 | 1150000 | 142 |  | 1320000 | 1150000 | 142 | 315919652.0304 | #VALUE! | 759 | – | 315919652.0304 | #VALUE! | – | – | – | – | – | 1790 | – | – | – | – | – | – | – | – | – | [16 empty] | – | – | – | – | – | – | – | bar: Iw to PA
HSS14X10X5/8 |  |  | 139 | 16600 | – | – | 356 | 312 | – | – | – | 254 | 210 | – | – | – | – | – | – | – | 15.9 | 14.8 | – | – | – | – | – | – | – | – | – | – | 14.2 | – | 21.1 | – |  | 1970000 | 1610000 | 131 |  | 1560000 | 1340000 | 101 | 346304546.0992 | #VALUE! | 832 | – | 346304546.0992 | #VALUE! | – | – | – | – | – | 2390 | – | – | – | – | – | – | – | – | – | [16 empty] | – | – | – | – | – | – | – | bar: Iw to PA
HSS14X10X1/2 |  |  | 113 | 13500 | – | – | 356 | 320 | – | – | – | 254 | 218 | – | – | – | – | – | – | – | 12.7 | 11.8 | – | – | – | – | – | – | – | – | – | – | 18.5 | – | 27.1 | – |  | 1620000 | 1340000 | 133 |  | 1290000 | 1120000 | 103 | 285118526.536 | #VALUE! | 685 | – | 285118526.536 | #VALUE! | – | – | – | – | – | 1970 | – | – | – | – | – | – | – | – | – | [16 empty] | – | – | – | – | – | – | – | bar: Iw to PA
HSS14X10X3/8 |  |  | 86.4 | 10300 | – | – | 356 | 330 | – | – | – | 254 | 227 | – | – | – | – | – | – | – | 9.53 | 8.86 | – | – | – | – | – | – | – | – | – | – | 25.7 | – | 37.1 | – |  | 1250000 | 1050000 | 134 |  | 995000 | 875000 | 104 | 219770192.7168 | #VALUE! | 528 | – | 219770192.7168 | #VALUE! | – | – | – | – | – | 1500 | – | – | – | – | – | – | – | – | – | [16 empty] | – | – | – | – | – | – | – | bar: Iw to PA
HSS14X10X5/16 |  |  | 72.7 | 8650 | – | – | 356 | 333 | – | – | – | 254 | 232 | – | – | – | – | – | – | – | 7.94 | 7.39 | – | – | – | – | – | – | – | – | – | – | 31.4 | – | 45.1 | – |  | 1060000 | 890000 | 135 |  | 842000 | 746000 | 105 | 185639215.8176 | #VALUE! | 446 | – | 185639215.8176 | #VALUE! | – | – | – | – | – | 1270 | – | – | – | – | – | – | – | – | – | [16 empty] | – | – | – | – | – | – | – | bar: Iw to PA
HSS14X10X1/4 |  |  | 58.7 | 6970 | – | – | 356 | 338 | – | – | – | 254 | 236 | – | – | – | – | – | – | – | 6.35 | 5.92 | – | – | – | – | – | – | – | – | – | – | 39.9 | – | 57.1 | – |  | 859000 | 726000 | 136 |  | 685000 | 610000 | 105 | 150675776.0672 | #VALUE! | 362 | – | 150675776.0672 | #VALUE! | – | – | – | – | – | 1030 | – | – | – | – | – | – | – | – | – | [16 empty] | – | – | – | – | – | – | – | bar: Iw to PA
HSS14X6X5/8 |  |  | 113 | 13500 | – | – | 356 | 312 | – | – | – | 152 | 108 | – | – | – | – | – | – | – | 15.9 | 14.8 | – | – | – | – | – | – | – | – | – | – | 7.33 | – | 21.1 | – |  | 1450000 | 1120000 | 121 |  | 793000 | 675000 | 61.7 | 139021296.1504 | #VALUE! | 334 | – | 139021296.1504 | #VALUE! | – | – | – | – | – | 1370 | – | – | – | – | – | – | – | – | – | [16 empty] | – | – | – | – | – | – | – | bar: Iw to PA
HSS14X6X1/2 |  |  | 92.7 | 11100 | – | – | 356 | 320 | – | – | – | 152 | 117 | – | – | – | – | – | – | – | 12.7 | 11.8 | – | – | – | – | – | – | – | – | – | – | 9.9 | – | 27.1 | – |  | 1210000 | 941000 | 123 |  | 662000 | 575000 | 63 | 116128567.7424 | #VALUE! | 279 | – | 116128567.7424 | #VALUE! | – | – | – | – | – | 1140 | – | – | – | – | – | – | – | – | – | [16 empty] | – | – | – | – | – | – | – | bar: Iw to PA
HSS14X6X3/8 |  |  | 71.2 | 8520 | – | – | 356 | 330 | – | – | – | 152 | 126 | – | – | – | – | – | – | – | 9.53 | 8.86 | – | – | – | – | – | – | – | – | – | – | 14.2 | – | 37.1 | – |  | 939000 | 742000 | 125 |  | 518000 | 459000 | 64.3 | 91154682.2064 | #VALUE! | 219 | – | 91154682.2064 | #VALUE! | – | – | – | – | – | 880 | – | – | – | – | – | – | – | – | – | [16 empty] | – | – | – | – | – | – | – | bar: Iw to PA
HSS14X6X5/16 |  |  | 60 | 7160 | – | – | 356 | 333 | – | – | – | 152 | 130 | – | – | – | – | – | – | – | 7.94 | 7.39 | – | – | – | – | – | – | – | – | – | – | 17.6 | – | 45.1 | – |  | 796000 | 634000 | 125 |  | 441000 | 395000 | 64.8 | 77419045.1616 | #VALUE! | 186 | – | 77419045.1616 | #VALUE! | – | – | – | – | – | 746 | – | – | – | – | – | – | – | – | – | [16 empty] | – | – | – | – | – | – | – | bar: Iw to PA
HSS14X6X1/4 |  |  | 48.6 | 5780 | – | – | 356 | 338 | – | – | – | 152 | 135 | – | – | – | – | – | – | – | 6.35 | 5.92 | – | – | – | – | – | – | – | – | – | – | 22.8 | – | 57.1 | – |  | 649000 | 519000 | 126 |  | 361000 | 326000 | 65.5 | 63267176.6912 | #VALUE! | 152 | – | 63267176.6912 | #VALUE! | – | – | – | – | – | 605 | – | – | – | – | – | – | – | – | – | [16 empty] | – | – | – | – | – | – | – | bar: Iw to PA
HSS14X6X3/16 |  |  | 36.7 | 4360 | – | – | 356 | 343 | – | – | – | 152 | 139 | – | – | – | – | – | – | – | 4.76 | 4.42 | – | – | – | – | – | – | – | – | – | – | 31.5 | – | 77.5 | – |  | 493000 | 398000 | 127 |  | 274000 | 251000 | 66.3 | 48282845.3696 | #VALUE! | 116 | – | 48282845.3696 | #VALUE! | – | – | – | – | – | 459 | – | – | – | – | – | – | – | – | – | [16 empty] | – | – | – | – | – | – | – | bar: Iw to PA
HSS14X4X5/8 |  |  | 101 | 12100 | – | – | 356 | 312 | – | – | – | 102 | 57.4 | – | – | – | – | – | – | – | 15.9 | 14.8 | – | – | – | – | – | – | – | – | – | – | 3.88 | – | 21.1 | – |  | 1200000 | 873000 | 114 |  | 467000 | 387000 | 40.4 | 61602250.9888 | #VALUE! | 148 | – | 61602250.9888 | #VALUE! | – | – | – | – | – | 862 | – | – | – | – | – | – | – | – | – | [16 empty] | – | – | – | – | – | – | – | bar: Iw to PA
HSS14X4X1/2 |  |  | 82.6 | 9870 | – | – | 356 | 320 | – | – | – | 102 | 66 | – | – | – | – | – | – | – | 12.7 | 11.8 | – | – | – | – | – | – | – | – | – | – | 5.6 | – | 27.1 | – |  | 1000000 | 742000 | 116 |  | 395000 | 338000 | 41.7 | 52861391.0512 | #VALUE! | 127 | – | 52861391.0512 | #VALUE! | – | – | – | – | – | 723 | – | – | – | – | – | – | – | – | – | [16 empty] | – | – | – | – | – | – | – | bar: Iw to PA
HSS14X4X3/8 |  |  | 63.6 | 7610 | – | – | 356 | 330 | – | – | – | 102 | 74.9 | – | – | – | – | – | – | – | 9.53 | 8.86 | – | – | – | – | – | – | – | – | – | – | 8.46 | – | 37.1 | – |  | 783000 | 590000 | 118 |  | 313000 | 275000 | 42.9 | 42455605.4112 | #VALUE! | 102 | – | 42455605.4112 | #VALUE! | – | – | – | – | – | 567 | – | – | – | – | – | – | – | – | – | [16 empty] | – | – | – | – | – | – | – | bar: Iw to PA
HSS14X4X5/16 |  |  | 53.7 | 6400 | – | – | 356 | 333 | – | – | – | 102 | 79.5 | – | – | – | – | – | – | – | 7.94 | 7.39 | – | – | – | – | – | – | – | – | – | – | 10.7 | – | 45.1 | – |  | 665000 | 506000 | 119 |  | 269000 | 239000 | 43.7 | 36503496.0251 | #VALUE! | 87.7 | – | 36503496.0251 | #VALUE! | – | – | – | – | – | 483 | – | – | – | – | – | – | – | – | – | [16 empty] | – | – | – | – | – | – | – | bar: Iw to PA
HSS14X4X1/4 |  |  | 43.5 | 5180 | – | – | 356 | 338 | – | – | – | 102 | 83.8 | – | – | – | – | – | – | – | 6.35 | 5.92 | – | – | – | – | – | – | – | – | – | – | 14.2 | – | 57.1 | – |  | 544000 | 416000 | 120 |  | 221000 | 200000 | 44.2 | 30135155.2134 | #VALUE! | 72.4 | – | 30135155.2134 | #VALUE! | – | – | – | – | – | 395 | – | – | – | – | – | – | – | – | – | [16 empty] | – | – | – | – | – | – | – | bar: Iw to PA
HSS14X4X3/16 |  |  | 32.9 | 3910 | – | – | 356 | 343 | – | – | – | 102 | 88.4 | – | – | – | – | – | – | – | 4.76 | 4.42 | – | – | – | – | – | – | – | – | – | – | 20 | – | 77.5 | – |  | 415000 | 320000 | 120 |  | 169000 | 155000 | 45 | 23225713.5485 | #VALUE! | 55.8 | – | 23225713.5485 | #VALUE! | – | – | – | – | – | 302 | – | – | – | – | – | – | – | – | – | [16 empty] | – | – | – | – | – | – | – | bar: Iw to PA
HSS12X12X3/4 |  |  | 164 | 19500 | – | – | 305 | 252 | – | – | – | 305 | 252 | – | – | – | – | – | – | – | 19.1 | 17.7 | – | – | – | – | – | – | – | – | – | – | 14.2 | – | 14.2 | – |  | 2080000 | 1720000 | 116 |  | 2080000 | 1720000 | 116 | 428718368.368 | #VALUE! | 1030 | – | 428718368.368 | #VALUE! | – | – | – | – | – | 2900 | – | – | – | – | – | – | – | – | – | [16 empty] | – | – | – | – | – | – | – | bar: Iw to PA
HSS12X12X5/8 |  |  | 139 | 16600 | – | – | 305 | 262 | – | – | – | 305 | 262 | – | – | – | – | – | – | – | 15.9 | 14.8 | – | – | – | – | – | – | – | – | – | – | 17.7 | – | 17.7 | – |  | 1790000 | 1500000 | 117 |  | 1790000 | 1500000 | 117 | 368364811.656 | #VALUE! | 885 | – | 368364811.656 | #VALUE! | – | – | – | – | – | 2470 | – | – | – | – | – | – | – | – | – | [16 empty] | – | – | – | – | – | – | – | bar: Iw to PA
HSS12X12X1/2 |  |  | 113 | 13500 | – | – | 305 | 269 | – | – | – | 305 | 269 | – | – | – | – | – | – | – | 12.7 | 11.8 | – | – | – | – | – | – | – | – | – | – | 22.8 | – | 22.8 | – |  | 1470000 | 1250000 | 119 |  | 1470000 | 1250000 | 119 | 303016477.8368 | #VALUE! | 728 | – | 303016477.8368 | #VALUE! | – | – | – | – | – | 2020 | – | – | – | – | – | – | – | – | – | [16 empty] | – | – | – | – | – | – | – | bar: Iw to PA
HSS12X12X3/8 |  |  | 86.3 | 10300 | – | – | 305 | 279 | – | – | – | 305 | 279 | – | – | – | – | – | – | – | 9.53 | 8.86 | – | – | – | – | – | – | – | – | – | – | 31.4 | – | 31.4 | – |  | 1130000 | 975000 | 120 |  | 1130000 | 975000 | 120 | 233505829.7616 | #VALUE! | 561 | – | 233505829.7616 | #VALUE! | – | – | – | – | – | 1550 | – | – | – | – | – | – | – | – | – | [16 empty] | – | – | – | – | – | – | – | bar: Iw to PA
HSS12X12X5/16 |  |  | 72.6 | 8650 | – | – | 305 | 282 | – | – | – | 305 | 282 | – | – | – | – | – | – | – | 7.94 | 7.39 | – | – | – | – | – | – | – | – | – | – | 38.2 | – | 38.2 | – |  | 960000 | 831000 | 121 |  | 960000 | 831000 | 121 | 197293695.7344 | #VALUE! | 474 | – | 197293695.7344 | #VALUE! | – | – | – | – | – | 1310 | – | – | – | – | – | – | – | – | – | [16 empty] | – | – | – | – | – | – | – | bar: Iw to PA
HSS12X12X1/4 |  |  | 58.6 | 6970 | – | – | 305 | 287 | – | – | – | 305 | 287 | – | – | – | – | – | – | – | 6.35 | 5.92 | – | – | – | – | – | – | – | – | – | – | 48.5 | – | 48.5 | – |  | 780000 | 678000 | 122 |  | 780000 | 678000 | 122 | 159832867.4304 | #VALUE! | 384 | – | 159832867.4304 | #VALUE! | – | – | – | – | – | 1060 | – | – | – | – | – | – | – | – | – | [16 empty] | – | – | – | – | – | – | – | bar: Iw to PA
HSS12X12X3/16 |  |  | 44.4 | 5260 | – | – | 305 | 292 | – | – | – | 305 | 292 | – | – | – | – | – | – | – | 4.76 | 4.42 | – | – | – | – | – | – | – | – | – | – | 66 | – | 66 | – |  | 590000 | 516000 | 122 |  | 590000 | 516000 | 122 | 120707113.424 | #VALUE! | 290 | – | 120707113.424 | #VALUE! | – | – | – | – | – | 796 | – | – | – | – | – | – | – | – | – | [16 empty] | – | – | – | – | – | – | – | bar: Iw to PA
HSS12X10X1/2 |  |  | 103 | 12300 | – | – | 305 | 269 | – | – | – | 254 | 218 | – | – | – | – | – | – | – | 12.7 | 11.8 | – | – | – | – | – | – | – | – | – | – | 18.5 | – | 22.8 | – |  | 1290000 | 1080000 | 116 |  | 1140000 | 978000 | 101 | 226846126.952 | #VALUE! | 545 | – | 226846126.952 | #VALUE! | – | – | – | – | – | 1670 | – | – | – | – | – | – | – | – | – | [16 empty] | – | – | – | – | – | – | – | bar: Iw to PA
HSS12X10X3/8 |  |  | 78.8 | 9420 | – | – | 305 | 279 | – | – | – | 254 | 227 | – | – | – | – | – | – | – | 9.53 | 8.86 | – | – | – | – | – | – | – | – | – | – | 25.7 | – | 31.4 | – |  | 1000000 | 846000 | 117 |  | 885000 | 769000 | 102 | 175233430.1776 | #VALUE! | 421 | – | 175233430.1776 | #VALUE! | – | – | – | – | – | 1280 | – | – | – | – | – | – | – | – | – | [16 empty] | – | – | – | – | – | – | – | bar: Iw to PA
HSS12X10X5/16 |  |  | 66.4 | 7870 | – | – | 305 | 282 | – | – | – | 254 | 232 | – | – | – | – | – | – | – | 7.94 | 7.39 | – | – | – | – | – | – | – | – | – | – | 31.4 | – | 38.2 | – |  | 847000 | 721000 | 118 |  | 749000 | 655000 | 103 | 148178387.5136 | #VALUE! | 356 | – | 148178387.5136 | #VALUE! | – | – | – | – | – | 1080 | – | – | – | – | – | – | – | – | – | [16 empty] | – | – | – | – | – | – | – | bar: Iw to PA
HSS12X10X1/4 |  |  | 53.6 | 6390 | – | – | 305 | 287 | – | – | – | 254 | 236 | – | – | – | – | – | – | – | 6.35 | 5.92 | – | – | – | – | – | – | – | – | – | – | 39.9 | – | 48.5 | – |  | 690000 | 590000 | 119 |  | 610000 | 536000 | 103 | 120290881.9984 | #VALUE! | 289 | – | 120290881.9984 | #VALUE! | – | – | – | – | – | 877 | – | – | – | – | – | – | – | – | – | [16 empty] | – | – | – | – | – | – | – | bar: Iw to PA
HSS12X8X5/8 |  |  | 113 | 13500 | – | – | 305 | 262 | – | – | – | 203 | 159 | – | – | – | – | – | – | – | 15.9 | 14.8 | – | – | – | – | – | – | – | – | – | – | 10.8 | – | 17.7 | – |  | 1350000 | 1080000 | 110 |  | 1010000 | 860000 | 80.3 | 188969067.2224 | #VALUE! | 454 | – | 188969067.2224 | #VALUE! | – | – | – | – | – | 1600 | – | – | – | – | – | – | – | – | – | [16 empty] | – | – | – | – | – | – | – | bar: Iw to PA
HSS12X8X1/2 |  |  | 92.7 | 11100 | – | – | 305 | 269 | – | – | – | 203 | 168 | – | – | – | – | – | – | – | 12.7 | 11.8 | – | – | – | – | – | – | – | – | – | – | 14.2 | – | 22.8 | – |  | 1120000 | 911000 | 112 |  | 844000 | 728000 | 81.5 | 156919247.4512 | #VALUE! | 377 | – | 156919247.4512 | #VALUE! | – | – | – | – | – | 1320 | – | – | – | – | – | – | – | – | – | [16 empty] | – | – | – | – | – | – | – | bar: Iw to PA
HSS12X8X3/8 |  |  | 71.2 | 8520 | – | – | 305 | 279 | – | – | – | 203 | 177 | – | – | – | – | – | – | – | 9.53 | 8.86 | – | – | – | – | – | – | – | – | – | – | 19.9 | – | 31.4 | – |  | 869000 | 716000 | 114 |  | 657000 | 575000 | 83.1 | 121955807.7008 | #VALUE! | 293 | – | 121955807.7008 | #VALUE! | – | – | – | – | – | 1020 | – | – | – | – | – | – | – | – | – | [16 empty] | – | – | – | – | – | – | – | bar: Iw to PA
HSS12X8X5/16 |  |  | 60.1 | 7160 | – | – | 305 | 282 | – | – | – | 203 | 181 | – | – | – | – | – | – | – | 7.94 | 7.39 | – | – | – | – | – | – | – | – | – | – | 24.5 | – | 38.2 | – |  | 736000 | 613000 | 114 |  | 559000 | 493000 | 83.6 | 103225393.5488 | #VALUE! | 248 | – | 103225393.5488 | #VALUE! | – | – | – | – | – | 859 | – | – | – | – | – | – | – | – | – | [16 empty] | – | – | – | – | – | – | – | bar: Iw to PA
HSS12X8X1/4 |  |  | 48.5 | 5780 | – | – | 305 | 287 | – | – | – | 203 | 185 | – | – | – | – | – | – | – | 6.35 | 5.92 | – | – | – | – | – | – | – | – | – | – | 31.3 | – | 48.5 | – |  | 600000 | 501000 | 115 |  | 456000 | 405000 | 84.3 | 84078747.9712 | #VALUE! | 202 | – | 84078747.9712 | #VALUE! | – | – | – | – | – | 696 | – | – | – | – | – | – | – | – | – | [16 empty] | – | – | – | – | – | – | – | bar: Iw to PA
HSS12X8X3/16 |  |  | 36.9 | 4360 | – | – | 305 | 292 | – | – | – | 203 | 190 | – | – | – | – | – | – | – | 4.77 | 4.42 | – | – | – | – | – | – | – | – | – | – | 43 | – | 66 | – |  | 456000 | 383000 | 116 |  | 346000 | 310000 | 85.1 | 63683408.1168 | #VALUE! | 153 | – | 63683408.1168 | #VALUE! | – | – | – | – | – | 528 | – | – | – | – | – | – | – | – | – | [16 empty] | – | – | – | – | – | – | – | bar: Iw to PA
HSS12X6X5/8 |  |  | 101 | 12100 | – | – | 305 | 262 | – | – | – | 152 | 108 | – | – | – | – | – | – | – | 15.9 | 14.8 | – | – | – | – | – | – | – | – | – | – | 7.33 | – | 17.7 | – |  | 1130000 | 875000 | 105 |  | 690000 | 582000 | 60.7 | 112798716.3376 | #VALUE! | 271 | – | 112798716.3376 | #VALUE! | – | – | – | – | – | 1170 | – | – | – | – | – | – | – | – | – | [16 empty] | – | – | – | – | – | – | – | bar: Iw to PA
HSS12X6X1/2 |  |  | 82.6 | 9870 | – | – | 305 | 269 | – | – | – | 152 | 117 | – | – | – | – | – | – | – | 12.7 | 11.8 | – | – | – | – | – | – | – | – | – | – | 9.9 | – | 22.8 | – |  | 941000 | 741000 | 107 |  | 577000 | 498000 | 62 | 94484533.6112 | #VALUE! | 227 | – | 94484533.6112 | #VALUE! | – | – | – | – | – | 967 | – | – | – | – | – | – | – | – | – | [16 empty] | – | – | – | – | – | – | – | bar: Iw to PA
HSS12X6X3/8 |  |  | 63.6 | 7610 | – | – | 305 | 279 | – | – | – | 152 | 126 | – | – | – | – | – | – | – | 9.53 | 8.86 | – | – | – | – | – | – | – | – | – | – | 14.2 | – | 31.4 | – |  | 734000 | 588000 | 109 |  | 454000 | 398000 | 63.2 | 74089193.7568 | #VALUE! | 178 | – | 74089193.7568 | #VALUE! | – | – | – | – | – | 751 | – | – | – | – | – | – | – | – | – | [16 empty] | – | – | – | – | – | – | – | bar: Iw to PA
HSS12X6X5/16 |  |  | 53.7 | 6400 | – | – | 305 | 282 | – | – | – | 152 | 130 | – | – | – | – | – | – | – | 7.94 | 7.39 | – | – | – | – | – | – | – | – | – | – | 17.6 | – | 38.2 | – |  | 624000 | 503000 | 109 |  | 387000 | 342000 | 64 | 63267176.6912 | #VALUE! | 152 | – | 63267176.6912 | #VALUE! | – | – | – | – | – | 636 | – | – | – | – | – | – | – | – | – | [16 empty] | – | – | – | – | – | – | – | bar: Iw to PA
HSS12X6X1/4 |  |  | 43.4 | 5180 | – | – | 305 | 287 | – | – | – | 152 | 135 | – | – | – | – | – | – | – | 6.35 | 5.92 | – | – | – | – | – | – | – | – | – | – | 22.8 | – | 48.5 | – |  | 510000 | 413000 | 110 |  | 316000 | 283000 | 64.5 | 51612696.7744 | #VALUE! | 124 | – | 51612696.7744 | #VALUE! | – | – | – | – | – | 518 | – | – | – | – | – | – | – | – | – | [16 empty] | – | – | – | – | – | – | – | bar: Iw to PA
HSS12X6X3/16 |  |  | 33.1 | 3910 | – | – | 305 | 292 | – | – | – | 152 | 139 | – | – | – | – | – | – | – | 4.76 | 4.42 | – | – | – | – | – | – | – | – | – | – | 31.5 | – | 66 | – |  | 388000 | 318000 | 111 |  | 241000 | 218000 | 65.3 | 39375492.8618 | #VALUE! | 94.6 | – | 39375492.8618 | #VALUE! | – | – | – | – | – | 393 | – | – | – | – | – | – | – | – | – | [16 empty] | – | – | – | – | – | – | – | bar: Iw to PA
HSS12X4X5/8 |  |  | 88 | 10600 | – | – | 305 | 262 | – | – | – | 102 | 57.4 | – | – | – | – | – | – | – | 15.9 | 14.8 | – | – | – | – | – | – | – | – | – | – | 3.88 | – | 17.7 | – |  | 909000 | 669000 | 98.3 |  | 401000 | 331000 | 39.9 | 50780233.9232 | #VALUE! | 122 | – | 50780233.9232 | #VALUE! | – | – | – | – | – | 731 | – | – | – | – | – | – | – | – | – | [16 empty] | – | – | – | – | – | – | – | bar: Iw to PA
HSS12X4X1/2 |  |  | 72.5 | 8710 | – | – | 305 | 269 | – | – | – | 102 | 66 | – | – | – | – | – | – | – | 12.7 | 11.8 | – | – | – | – | – | – | – | – | – | – | 5.6 | – | 22.8 | – |  | 765000 | 572000 | 100 |  | 342000 | 290000 | 41.1 | 43704299.688 | #VALUE! | 105 | – | 43704299.688 | #VALUE! | – | – | – | – | – | 615 | – | – | – | – | – | – | – | – | – | [16 empty] | – | – | – | – | – | – | – | bar: Iw to PA
HSS12X4X3/8 |  |  | 56 | 6710 | – | – | 305 | 279 | – | – | – | 102 | 74.9 | – | – | – | – | – | – | – | 9.53 | 8.86 | – | – | – | – | – | – | – | – | – | – | 8.46 | – | 31.4 | – |  | 601000 | 459000 | 102 |  | 272000 | 238000 | 42.4 | 35005062.893 | #VALUE! | 84.1 | – | 35005062.893 | #VALUE! | – | – | – | – | – | 483 | – | – | – | – | – | – | – | – | – | [16 empty] | – | – | – | – | – | – | – | bar: Iw to PA
HSS12X4X5/16 |  |  | 47.4 | 5650 | – | – | 305 | 282 | – | – | – | 102 | 79.5 | – | – | – | – | – | – | – | 7.94 | 7.39 | – | – | – | – | – | – | – | – | – | – | 10.7 | – | 38.2 | – |  | 513000 | 395000 | 103 |  | 233000 | 206000 | 43.2 | 30135155.2134 | #VALUE! | 72.4 | – | 30135155.2134 | #VALUE! | – | – | – | – | – | 413 | – | – | – | – | – | – | – | – | – | [16 empty] | – | – | – | – | – | – | – | bar: Iw to PA
HSS12X4X1/4 |  |  | 38.4 | 4580 | – | – | 305 | 287 | – | – | – | 102 | 83.8 | – | – | – | – | – | – | – | 6.35 | 5.92 | – | – | – | – | – | – | – | – | – | – | 14.2 | – | 48.5 | – |  | 420000 | 326000 | 104 |  | 192000 | 172000 | 43.7 | 24890639.2509 | #VALUE! | 59.8 | – | 24890639.2509 | #VALUE! | – | – | – | – | – | 338 | – | – | – | – | – | – | – | – | – | [16 empty] | – | – | – | – | – | – | – | bar: Iw to PA
HSS12X4X3/16 |  |  | 29.3 | 3460 | – | – | 305 | 292 | – | – | – | 102 | 88.4 | – | – | – | – | – | – | – | 4.76 | 4.42 | – | – | – | – | – | – | – | – | – | – | 20 | – | 66 | – |  | 321000 | 251000 | 105 |  | 147000 | 134000 | 44.5 | 19188268.7202 | #VALUE! | 46.1 | – | 19188268.7202 | #VALUE! | – | – | – | – | – | 257 | – | – | – | – | – | – | – | – | – | [16 empty] | – | – | – | – | – | – | – | bar: Iw to PA
HSS12X3-1/2X3/8 |  |  | 54.1 | 6450 | – | – | 305 | 279 | – | – | – | 88.9 | 62.2 | – | – | – | – | – | – | – | 9.53 | 8.86 | – | – | – | – | – | – | – | – | – | – | 7.03 | – | 31.4 | – |  | 569000 | 426000 | 100 |  | 229000 | 200000 | 37.1 | 26930173.2363 | #VALUE! | 64.7 | – | 26930173.2363 | #VALUE! | – | – | – | – | – | 418 | – | – | – | – | – | – | – | – | – | [16 empty] | – | – | – | – | – | – | – | bar: Iw to PA
HSS12X3-1/2X5/16 |  |  | 45.8 | 5460 | – | – | 305 | 282 | – | – | – | 88.9 | 66.8 | – | – | – | – | – | – | – | 7.94 | 7.39 | – | – | – | – | – | – | – | – | – | – | 9.03 | – | 38.2 | – |  | 485000 | 367000 | 101 |  | 198000 | 174000 | 37.6 | 23308959.8336 | #VALUE! | 56 | – | 23308959.8336 | #VALUE! | – | – | – | – | – | 357 | – | – | – | – | – | – | – | – | – | [16 empty] | – | – | – | – | – | – | – | bar: Iw to PA
HSS12X3X5/16 |  |  | 44.2 | 5270 | – | – | 305 | 282 | – | – | – | 76.2 | 54.1 | – | – | – | – | – | – | – | 7.94 | 7.39 | – | – | – | – | – | – | – | – | – | – | 7.31 | – | 38.2 | – |  | 457000 | 339000 | 99.1 |  | 164000 | 143000 | 32.3 | 17190357.8773 | #VALUE! | 41.3 | – | 17190357.8773 | #VALUE! | – | – | – | – | – | 302 | – | – | – | – | – | – | – | – | – | [16 empty] | – | – | – | – | – | – | – | bar: Iw to PA
HSS12X3X1/4 |  |  | 35.8 | 4280 | – | – | 305 | 287 | – | – | – | 76.2 | 58.4 | – | – | – | – | – | – | – | 6.35 | 5.92 | – | – | – | – | – | – | – | – | – | – | 9.88 | – | 48.5 | – |  | 375000 | 282000 | 100 |  | 136000 | 121000 | 32.8 | 14359984.1832 | #VALUE! | 34.5 | – | 14359984.1832 | #VALUE! | – | – | – | – | – | 247 | – | – | – | – | – | – | – | – | – | [16 empty] | – | – | – | – | – | – | – | bar: Iw to PA
HSS12X3X3/16 |  |  | 27.4 | 3240 | – | – | 305 | 292 | – | – | – | 76.2 | 63 | – | – | – | – | – | – | – | 4.76 | 4.42 | – | – | – | – | – | – | – | – | – | – | 14.2 | – | 66 | – |  | 287000 | 218000 | 101 |  | 105000 | 95200 | 33.5 | 11155002.2061 | #VALUE! | 26.8 | – | 11155002.2061 | #VALUE! | – | – | – | – | – | 190 | – | – | – | – | – | – | – | – | – | [16 empty] | – | – | – | – | – | – | – | bar: Iw to PA
HSS12X2X5/16 |  |  | 41 | 4900 | – | – | 305 | 282 | – | – | – | 50.8 | 28.7 | – | – | – | – | – | – | – | 7.94 | 7.39 | – | – | – | – | – | – | – | – | – | – | 3.87 | – | 38.2 | – |  | 401000 | 285000 | 94.2 |  | 99100 | 83600 | 20.8 | 7325673.0906 | #VALUE! | 17.6 | – | 7325673.0906 | #VALUE! | – | – | – | – | – | 190 | – | – | – | – | – | – | – | – | – | [16 empty] | – | – | – | – | – | – | – | bar: Iw to PA
HSS12X2X1/4 |  |  | 33.3 | 3980 | – | – | 305 | 287 | – | – | – | 50.8 | 33 | – | – | – | – | – | – | – | 6.35 | 5.92 | – | – | – | – | – | – | – | – | – | – | 5.58 | – | 48.5 | – |  | 329000 | 238000 | 95.3 |  | 83200 | 72300 | 21.5 | 6285094.5266 | #VALUE! | 15.1 | – | 6285094.5266 | #VALUE! | – | – | – | – | – | 158 | – | – | – | – | – | – | – | – | – | [16 empty] | – | – | – | – | – | – | – | bar: Iw to PA
HSS12X2X3/16 |  |  | 25.4 | 3010 | – | – | 305 | 292 | – | – | – | 50.8 | 37.6 | – | – | – | – | – | – | – | 4.76 | 4.42 | – | – | – | – | – | – | – | – | – | – | 8.49 | – | 66 | – |  | 254000 | 184000 | 96.5 |  | 65100 | 58200 | 22.1 | 4994777.1072 | #VALUE! | 12 | – | 4994777.1072 | #VALUE! | – | – | – | – | – | 123 | – | – | – | – | – | – | – | – | – | [16 empty] | – | – | – | – | – | – | – | bar: Iw to PA
HSS10X10X3/4 |  |  | 133 | 15900 | – | – | 254 | 201 | – | – | – | 254 | 201 | – | – | – | – | – | – | – | 19.1 | 17.7 | – | – | – | – | – | – | – | – | – | – | 11.3 | – | 11.3 | – |  | 1390000 | 1140000 | 95.3 |  | 1390000 | 1140000 | 95.3 | 240581763.9968 | #VALUE! | 578 | – | 240581763.9968 | #VALUE! | – | – | – | – | – | 1950 | – | – | – | – | – | – | – | – | – | [16 empty] | – | – | – | – | – | – | – | bar: Iw to PA
HSS10X10X5/8 |  |  | 113 | 13500 | – | – | 254 | 210 | – | – | – | 254 | 210 | – | – | – | – | – | – | – | 15.9 | 14.8 | – | – | – | – | – | – | – | – | – | – | 14.2 | – | 14.2 | – |  | 1200000 | 996000 | 96.5 |  | 1200000 | 996000 | 96.5 | 207283249.9488 | #VALUE! | 498 | – | 207283249.9488 | #VALUE! | – | – | – | – | – | 1670 | – | – | – | – | – | – | – | – | – | [16 empty] | – | – | – | – | – | – | – | bar: Iw to PA
HSS10X10X1/2 |  |  | 92.7 | 11100 | – | – | 254 | 218 | – | – | – | 254 | 218 | – | – | – | – | – | – | – | 12.7 | 11.8 | – | – | – | – | – | – | – | – | – | – | 18.5 | – | 18.5 | – |  | 995000 | 839000 | 98 |  | 995000 | 839000 | 98 | 171487347.3472 | #VALUE! | 412 | – | 171487347.3472 | #VALUE! | – | – | – | – | – | 1380 | – | – | – | – | – | – | – | – | – | [16 empty] | – | – | – | – | – | – | – | bar: Iw to PA
HSS10X10X3/8 |  |  | 71.2 | 8520 | – | – | 254 | 227 | – | – | – | 254 | 227 | – | – | – | – | – | – | – | 9.53 | 8.86 | – | – | – | – | – | – | – | – | – | – | 25.7 | – | 25.7 | – |  | 773000 | 662000 | 99.6 |  | 773000 | 662000 | 99.6 | 133194056.192 | #VALUE! | 320 | – | 133194056.192 | #VALUE! | – | – | – | – | – | 1060 | – | – | – | – | – | – | – | – | – | [16 empty] | – | – | – | – | – | – | – | bar: Iw to PA
HSS10X10X5/16 |  |  | 60 | 7160 | – | – | 254 | 232 | – | – | – | 254 | 232 | – | – | – | – | – | – | – | 7.94 | 7.39 | – | – | – | – | – | – | – | – | – | – | 31.4 | – | 31.4 | – |  | 657000 | 565000 | 100 |  | 657000 | 565000 | 100 | 112798716.3376 | #VALUE! | 271 | – | 112798716.3376 | #VALUE! | – | – | – | – | – | 898 | – | – | – | – | – | – | – | – | – | [16 empty] | – | – | – | – | – | – | – | bar: Iw to PA
HSS10X10X1/4 |  |  | 48.5 | 5780 | – | – | 254 | 236 | – | – | – | 254 | 236 | – | – | – | – | – | – | – | 6.35 | 5.92 | – | – | – | – | – | – | – | – | – | – | 39.9 | – | 39.9 | – |  | 536000 | 464000 | 101 |  | 536000 | 464000 | 101 | 91570913.632 | #VALUE! | 220 | – | 91570913.632 | #VALUE! | – | – | – | – | – | 728 | – | – | – | – | – | – | – | – | – | [16 empty] | – | – | – | – | – | – | – | bar: Iw to PA
HSS10X10X3/16 |  |  | 36.8 | 4360 | – | – | 254 | 241 | – | – | – | 254 | 241 | – | – | – | – | – | – | – | 4.76 | 4.42 | – | – | – | – | – | – | – | – | – | – | 54.5 | – | 54.5 | – |  | 406000 | 354000 | 102 |  | 406000 | 354000 | 102 | 69510648.0752 | #VALUE! | 167 | – | 69510648.0752 | #VALUE! | – | – | – | – | – | 551 | – | – | – | – | – | – | – | – | – | [16 empty] | – | – | – | – | – | – | – | bar: Iw to PA
HSS10X8X5/8 |  |  | 101 | 12100 | – | – | 254 | 210 | – | – | – | 203 | 159 | – | – | – | – | – | – | – | 15.9 | 14.8 | – | – | – | – | – | – | – | – | – | – | 10.8 | – | 14.2 | – |  | 1020000 | 828000 | 93.5 |  | 873000 | 729000 | 78.5 | 144016073.2576 | #VALUE! | 346 | – | 144016073.2576 | #VALUE! | – | – | – | – | – | 1320 | – | – | – | – | – | – | – | – | – | [16 empty] | – | – | – | – | – | – | – | bar: Iw to PA
HSS10X8X1/2 |  |  | 82.6 | 9870 | – | – | 254 | 218 | – | – | – | 203 | 168 | – | – | – | – | – | – | – | 12.7 | 11.8 | – | – | – | – | – | – | – | – | – | – | 14.2 | – | 18.5 | – |  | 850000 | 700000 | 94.7 |  | 729000 | 619000 | 79.8 | 119874650.5728 | #VALUE! | 288 | – | 119874650.5728 | #VALUE! | – | – | – | – | – | 1090 | – | – | – | – | – | – | – | – | – | [16 empty] | – | – | – | – | – | – | – | bar: Iw to PA
HSS10X8X3/8 |  |  | 63.6 | 7610 | – | – | 254 | 227 | – | – | – | 203 | 177 | – | – | – | – | – | – | – | 9.53 | 8.86 | – | – | – | – | – | – | – | – | – | – | 19.9 | – | 25.7 | – |  | 664000 | 556000 | 96.3 |  | 570000 | 492000 | 81 | 93235839.3344 | #VALUE! | 224 | – | 93235839.3344 | #VALUE! | – | – | – | – | – | 842 | – | – | – | – | – | – | – | – | – | [16 empty] | – | – | – | – | – | – | – | bar: Iw to PA
HSS10X8X5/16 |  |  | 53.7 | 6400 | – | – | 254 | 232 | – | – | – | 203 | 181 | – | – | – | – | – | – | – | 7.94 | 7.39 | – | – | – | – | – | – | – | – | – | – | 24.5 | – | 31.4 | – |  | 564000 | 475000 | 97 |  | 485000 | 421000 | 81.8 | 79083970.864 | #VALUE! | 190 | – | 79083970.864 | #VALUE! | – | – | – | – | – | 713 | – | – | – | – | – | – | – | – | – | [16 empty] | – | – | – | – | – | – | – | bar: Iw to PA
HSS10X8X1/4 |  |  | 43.4 | 5180 | – | – | 254 | 236 | – | – | – | 203 | 185 | – | – | – | – | – | – | – | 6.35 | 5.92 | – | – | – | – | – | – | – | – | – | – | 31.3 | – | 39.9 | – |  | 460000 | 390000 | 97.8 |  | 397000 | 347000 | 82.6 | 64515870.968 | #VALUE! | 155 | – | 64515870.968 | #VALUE! | – | – | – | – | – | 578 | – | – | – | – | – | – | – | – | – | [16 empty] | – | – | – | – | – | – | – | bar: Iw to PA
HSS10X8X3/16 |  |  | 33.1 | 3910 | – | – | 254 | 241 | – | – | – | 203 | 190 | – | – | – | – | – | – | – | 4.76 | 4.42 | – | – | – | – | – | – | – | – | – | – | 43 | – | 54.5 | – |  | 351000 | 300000 | 98.6 |  | 302000 | 267000 | 83.3 | 49115308.2208 | #VALUE! | 118 | – | 49115308.2208 | #VALUE! | – | – | – | – | – | 438 | – | – | – | – | – | – | – | – | – | [16 empty] | – | – | – | – | – | – | – | bar: Iw to PA
HSS10X6X5/8 |  |  | 88 | 10600 | – | – | 254 | 210 | – | – | – | 152 | 108 | – | – | – | – | – | – | – | 15.9 | 14.8 | – | – | – | – | – | – | – | – | – | – | 7.33 | – | 14.2 | – |  | 841000 | 659000 | 88.9 |  | 587000 | 488000 | 59.4 | 86992367.9504 | #VALUE! | 209 | – | 86992367.9504 | #VALUE! | – | – | – | – | – | 960 | – | – | – | – | – | – | – | – | – | [16 empty] | – | – | – | – | – | – | – | bar: Iw to PA
HSS10X6X1/2 |  |  | 72.5 | 8710 | – | – | 254 | 218 | – | – | – | 152 | 117 | – | – | – | – | – | – | – | 12.7 | 11.8 | – | – | – | – | – | – | – | – | – | – | 9.9 | – | 18.5 | – |  | 705000 | 562000 | 90.7 |  | 493000 | 420000 | 60.7 | 73256730.9056 | #VALUE! | 176 | – | 73256730.9056 | #VALUE! | – | – | – | – | – | 798 | – | – | – | – | – | – | – | – | – | [16 empty] | – | – | – | – | – | – | – | bar: Iw to PA
HSS10X6X3/8 |  |  | 56 | 6710 | – | – | 254 | 227 | – | – | – | 152 | 126 | – | – | – | – | – | – | – | 9.53 | 8.86 | – | – | – | – | – | – | – | – | – | – | 14.2 | – | 25.7 | – |  | 554000 | 449000 | 92.2 |  | 388000 | 338000 | 62 | 57856168.1584 | #VALUE! | 139 | – | 57856168.1584 | #VALUE! | – | – | – | – | – | 621 | – | – | – | – | – | – | – | – | – | [16 empty] | – | – | – | – | – | – | – | bar: Iw to PA
HSS10X6X5/16 |  |  | 47.4 | 5650 | – | – | 254 | 232 | – | – | – | 152 | 130 | – | – | – | – | – | – | – | 7.94 | 7.39 | – | – | – | – | – | – | – | – | – | – | 17.6 | – | 31.4 | – |  | 472000 | 385000 | 93 |  | 331000 | 292000 | 62.7 | 49115308.2208 | #VALUE! | 118 | – | 49115308.2208 | #VALUE! | – | – | – | – | – | 528 | – | – | – | – | – | – | – | – | – | [16 empty] | – | – | – | – | – | – | – | bar: Iw to PA
HSS10X6X1/4 |  |  | 38.4 | 4580 | – | – | 254 | 236 | – | – | – | 152 | 135 | – | – | – | – | – | – | – | 6.35 | 5.92 | – | – | – | – | – | – | – | – | – | – | 22.8 | – | 39.9 | – |  | 387000 | 318000 | 93.7 |  | 272000 | 241000 | 63.2 | 40249578.8555 | #VALUE! | 96.7 | – | 40249578.8555 | #VALUE! | – | – | – | – | – | 429 | – | – | – | – | – | – | – | – | – | [16 empty] | – | – | – | – | – | – | – | bar: Iw to PA
HSS10X6X3/16 |  |  | 29.3 | 3460 | – | – | 254 | 241 | – | – | – | 152 | 139 | – | – | – | – | – | – | – | 4.76 | 4.42 | – | – | – | – | – | – | – | – | – | – | 31.5 | – | 54.5 | – |  | 295000 | 244000 | 94.7 |  | 208000 | 187000 | 64 | 30717879.2093 | #VALUE! | 73.8 | – | 30717879.2093 | #VALUE! | – | – | – | – | – | 326 | – | – | – | – | – | – | – | – | – | [16 empty] | – | – | – | – | – | – | – | bar: Iw to PA
HSS10X5X3/8 |  |  | 52.2 | 6240 | – | – | 254 | 227 | – | – | – | 127 | 100 | – | – | – | – | – | – | – | 9.53 | 8.86 | – | – | – | – | – | – | – | – | – | – | 11.3 | – | 25.7 | – |  | 498000 | 395000 | 89.7 |  | 306000 | 265000 | 52.1 | 41623142.56 | #VALUE! | 100 | – | 41623142.56 | #VALUE! | – | – | – | – | – | 511 | – | – | – | – | – | – | – | – | – | [16 empty] | – | – | – | – | – | – | – | bar: Iw to PA
HSS10X5X5/16 |  |  | 44.2 | 5270 | – | – | 254 | 232 | – | – | – | 127 | 105 | – | – | – | – | – | – | – | 7.94 | 7.39 | – | – | – | – | – | – | – | – | – | – | 14.2 | – | 31.4 | – |  | 426000 | 341000 | 90.4 |  | 262000 | 231000 | 52.6 | 35795902.6016 | #VALUE! | 86 | – | 35795902.6016 | #VALUE! | – | – | – | – | – | 434 | – | – | – | – | – | – | – | – | – | [16 empty] | – | – | – | – | – | – | – | bar: Iw to PA
HSS10X5X1/4 |  |  | 35.8 | 4280 | – | – | 254 | 236 | – | – | – | 127 | 109 | – | – | – | – | – | – | – | 6.35 | 5.92 | – | – | – | – | – | – | – | – | – | – | 18.5 | – | 39.9 | – |  | 349000 | 282000 | 91.4 |  | 216000 | 192000 | 53.3 | 29427561.7899 | #VALUE! | 70.7 | – | 29427561.7899 | #VALUE! | – | – | – | – | – | 354 | – | – | – | – | – | – | – | – | – | [16 empty] | – | – | – | – | – | – | – | bar: Iw to PA
HSS10X5X3/16 |  |  | 27.4 | 3240 | – | – | 254 | 241 | – | – | – | 127 | 114 | – | – | – | – | – | – | – | 4.76 | 4.42 | – | – | – | – | – | – | – | – | – | – | 25.7 | – | 54.5 | – |  | 267000 | 216000 | 92.2 |  | 166000 | 149000 | 54.1 | 22518120.125 | #VALUE! | 54.1 | – | 22518120.125 | #VALUE! | – | – | – | – | – | 270 | – | – | – | – | – | – | – | – | – | [16 empty] | – | – | – | – | – | – | – | bar: Iw to PA
HSS10X4X5/8 |  |  | 75.3 | 9030 | – | – | 254 | 210 | – | – | – | 102 | 57.4 | – | – | – | – | – | – | – | 15.9 | 14.8 | – | – | – | – | – | – | – | – | – | – | 3.88 | – | 14.2 | – |  | 660000 | 490000 | 82.8 |  | 338000 | 275000 | 39.1 | 39833347.4299 | #VALUE! | 95.7 | – | 39833347.4299 | #VALUE! | – | – | – | – | – | 601 | – | – | – | – | – | – | – | – | – | [16 empty] | – | – | – | – | – | – | – | bar: Iw to PA
HSS10X4X1/2 |  |  | 62.4 | 7480 | – | – | 254 | 218 | – | – | – | 102 | 66 | – | – | – | – | – | – | – | 12.7 | 11.8 | – | – | – | – | – | – | – | – | – | – | 5.6 | – | 18.5 | – |  | 559000 | 423000 | 84.8 |  | 288000 | 241000 | 40.4 | 34380715.7546 | #VALUE! | 82.6 | – | 34380715.7546 | #VALUE! | – | – | – | – | – | 508 | – | – | – | – | – | – | – | – | – | [16 empty] | – | – | – | – | – | – | – | bar: Iw to PA
HSS10X4X3/8 |  |  | 48.4 | 5790 | – | – | 254 | 227 | – | – | – | 102 | 74.9 | – | – | – | – | – | – | – | 9.53 | 8.86 | – | – | – | – | – | – | – | – | – | – | 8.46 | – | 25.7 | – |  | 442000 | 341000 | 86.6 |  | 229000 | 198000 | 41.7 | 27679389.8024 | #VALUE! | 66.5 | – | 27679389.8024 | #VALUE! | – | – | – | – | – | 400 | – | – | – | – | – | – | – | – | – | [16 empty] | – | – | – | – | – | – | – | bar: Iw to PA
HSS10X4X5/16 |  |  | 41 | 4900 | – | – | 254 | 232 | – | – | – | 102 | 79.5 | – | – | – | – | – | – | – | 7.94 | 7.39 | – | – | – | – | – | – | – | – | – | – | 10.7 | – | 31.4 | – |  | 379000 | 295000 | 87.4 |  | 198000 | 174000 | 42.4 | 23850060.6869 | #VALUE! | 57.3 | – | 23850060.6869 | #VALUE! | – | – | – | – | – | 342 | – | – | – | – | – | – | – | – | – | [16 empty] | – | – | – | – | – | – | – | bar: Iw to PA
HSS10X4X1/4 |  |  | 33.3 | 3980 | – | – | 254 | 236 | – | – | – | 102 | 83.8 | – | – | – | – | – | – | – | 6.35 | 5.92 | – | – | – | – | – | – | – | – | – | – | 14.2 | – | 39.9 | – |  | 311000 | 244000 | 88.4 |  | 164000 | 145000 | 43.2 | 19729369.5734 | #VALUE! | 47.4 | – | 19729369.5734 | #VALUE! | – | – | – | – | – | 280 | – | – | – | – | – | – | – | – | – | [16 empty] | – | – | – | – | – | – | – | bar: Iw to PA
HSS10X4X3/16 |  |  | 25.4 | 3010 | – | – | 254 | 241 | – | – | – | 102 | 88.4 | – | – | – | – | – | – | – | 4.76 | 4.42 | – | – | – | – | – | – | – | – | – | – | 20 | – | 54.5 | – |  | 239000 | 190000 | 89.4 |  | 126000 | 114000 | 43.7 | 15192447.0344 | #VALUE! | 36.5 | – | 15192447.0344 | #VALUE! | – | – | – | – | – | 215 | – | – | – | – | – | – | – | – | – | [16 empty] | – | – | – | – | – | – | – | bar: Iw to PA
HSS10X4X1/8 |  |  | 17.2 | 2040 | – | – | 254 | 245 | – | – | – | 102 | 92.7 | – | – | – | – | – | – | – | 3.18 | 2.95 | – | – | – | – | – | – | – | – | – | – | 31.5 | – | 83.2 | – |  | 164000 | 131000 | 90.2 |  | 86200 | 79100 | 44.5 | 10447408.7826 | #VALUE! | 25.1 | – | 10447408.7826 | #VALUE! | – | – | – | – | – | 146 | – | – | – | – | – | – | – | – | – | [16 empty] | – | – | – | – | – | – | – | bar: Iw to PA
HSS10X3-1/2X1/2 |  |  | 59.8 | 7160 | – | – | 254 | 218 | – | – | – | 88.9 | 53.3 | – | – | – | – | – | – | – | 12.7 | 11.8 | – | – | – | – | – | – | – | – | – | – | 4.53 | – | 18.5 | – |  | 523000 | 388000 | 82.8 |  | 241000 | 200000 | 35.3 | 26305826.0979 | #VALUE! | 63.2 | – | 26305826.0979 | #VALUE! | – | – | – | – | – | 434 | – | – | – | – | – | – | – | – | – | [16 empty] | – | – | – | – | – | – | – | bar: Iw to PA
HSS10X3-1/2X3/8 |  |  | 46.5 | 5560 | – | – | 254 | 227 | – | – | – | 88.9 | 62.2 | – | – | – | – | – | – | – | 9.53 | 8.86 | – | – | – | – | – | – | – | – | – | – | 7.03 | – | 25.7 | – |  | 415000 | 315000 | 84.8 |  | 193000 | 167000 | 36.6 | 21435918.4184 | #VALUE! | 51.5 | – | 21435918.4184 | #VALUE! | – | – | – | – | – | 346 | – | – | – | – | – | – | – | – | – | [16 empty] | – | – | – | – | – | – | – | bar: Iw to PA
HSS10X3-1/2X5/16 |  |  | 39.5 | 4710 | – | – | 254 | 232 | – | – | – | 88.9 | 66.8 | – | – | – | – | – | – | – | 7.94 | 7.39 | – | – | – | – | – | – | – | – | – | – | 9.03 | – | 31.4 | – |  | 356000 | 272000 | 85.9 |  | 167000 | 146000 | 37.1 | 18563921.5818 | #VALUE! | 44.6 | – | 18563921.5818 | #VALUE! | – | – | – | – | – | 295 | – | – | – | – | – | – | – | – | – | [16 empty] | – | – | – | – | – | – | – | bar: Iw to PA
HSS10X3-1/2X1/4 |  |  | 32 | 3830 | – | – | 254 | 236 | – | – | – | 88.9 | 71.1 | – | – | – | – | – | – | – | 6.35 | 5.92 | – | – | – | – | – | – | – | – | – | – | 12 | – | 39.9 | – |  | 293000 | 226000 | 86.6 |  | 138000 | 123000 | 37.8 | 15400562.7472 | #VALUE! | 37 | – | 15400562.7472 | #VALUE! | – | – | – | – | – | 243 | – | – | – | – | – | – | – | – | – | [16 empty] | – | – | – | – | – | – | – | bar: Iw to PA
HSS10X3-1/2X3/16 |  |  | 24.5 | 2900 | – | – | 254 | 241 | – | – | – | 88.9 | 75.7 | – | – | – | – | – | – | – | 4.76 | 4.42 | – | – | – | – | – | – | – | – | – | – | 17.1 | – | 54.5 | – |  | 225000 | 175000 | 87.6 |  | 107000 | 96500 | 38.4 | 11904218.7722 | #VALUE! | 28.6 | – | 11904218.7722 | #VALUE! | – | – | – | – | – | 187 | – | – | – | – | – | – | – | – | – | [16 empty] | – | – | – | – | – | – | – | bar: Iw to PA
HSS10X3-1/2X1/8 |  |  | 16.6 | 1960 | – | – | 254 | 245 | – | – | – | 88.9 | 80 | – | – | – | – | – | – | – | 3.18 | 2.95 | – | – | – | – | – | – | – | – | – | – | 27.2 | – | 83.2 | – |  | 154000 | 121000 | 88.6 |  | 73400 | 67500 | 39.1 | 8241382.2269 | #VALUE! | 19.8 | – | 8241382.2269 | #VALUE! | – | – | – | – | – | 127 | – | – | – | – | – | – | – | – | – | [16 empty] | – | – | – | – | – | – | – | bar: Iw to PA
HSS10X3X3/8 |  |  | 44.6 | 5340 | – | – | 254 | 227 | – | – | – | 76.2 | 49.5 | – | – | – | – | – | – | – | 9.53 | 8.86 | – | – | – | – | – | – | – | – | – | – | 5.6 | – | 25.7 | – |  | 388000 | 288000 | 82.8 |  | 159000 | 136000 | 31 | 15733547.8877 | #VALUE! | 37.8 | – | 15733547.8877 | #VALUE! | – | – | – | – | – | 290 | – | – | – | – | – | – | – | – | – | [16 empty] | – | – | – | – | – | – | – | bar: Iw to PA
HSS10X3X5/16 |  |  | 37.9 | 4520 | – | – | 254 | 232 | – | – | – | 76.2 | 54.1 | – | – | – | – | – | – | – | 7.94 | 7.39 | – | – | – | – | – | – | – | – | – | – | 7.31 | – | 31.4 | – |  | 333000 | 251000 | 83.8 |  | 138000 | 120000 | 31.8 | 13735637.0448 | #VALUE! | 33 | – | 13735637.0448 | #VALUE! | – | – | – | – | – | 249 | – | – | – | – | – | – | – | – | – | [16 empty] | – | – | – | – | – | – | – | bar: Iw to PA
HSS10X3X1/4 |  |  | 30.8 | 3680 | – | – | 254 | 236 | – | – | – | 76.2 | 58.4 | – | – | – | – | – | – | – | 6.35 | 5.92 | – | – | – | – | – | – | – | – | – | – | 9.88 | – | 39.9 | – |  | 274000 | 208000 | 84.8 |  | 115000 | 101000 | 32.5 | 11487987.3466 | #VALUE! | 27.6 | – | 11487987.3466 | #VALUE! | – | – | – | – | – | 205 | – | – | – | – | – | – | – | – | – | [16 empty] | – | – | – | – | – | – | – | bar: Iw to PA
HSS10X3X3/16 |  |  | 23.5 | 2790 | – | – | 254 | 241 | – | – | – | 76.2 | 63 | – | – | – | – | – | – | – | 4.76 | 4.42 | – | – | – | – | – | – | – | – | – | – | 14.2 | – | 54.5 | – |  | 210000 | 162000 | 85.9 |  | 88700 | 80100 | 33 | 8948975.6504 | #VALUE! | 21.5 | – | 8948975.6504 | #VALUE! | – | – | – | – | – | 158 | – | – | – | – | – | – | – | – | – | [16 empty] | – | – | – | – | – | – | – | bar: Iw to PA
HSS10X3X1/8 |  |  | 15.9 | 1890 | – | – | 254 | 245 | – | – | – | 76.2 | 67.3 | – | – | – | – | – | – | – | 3.18 | 2.95 | – | – | – | – | – | – | – | – | – | – | 22.9 | – | 83.2 | – |  | 144000 | 112000 | 86.9 |  | 61300 | 56400 | 33.8 | 6201848.2414 | #VALUE! | 14.9 | – | 6201848.2414 | #VALUE! | – | – | – | – | – | 108 | – | – | – | – | – | – | – | – | – | [16 empty] | – | – | – | – | – | – | – | bar: Iw to PA
HSS10X2X3/8 |  |  | 40.8 | 4890 | – | – | 254 | 227 | – | – | – | 50.8 | 24.2 | – | – | – | – | – | – | – | 9.53 | 8.86 | – | – | – | – | – | – | – | – | – | – | 2.73 | – | 25.7 | – |  | 333000 | 234000 | 78.2 |  | 94400 | 77000 | 20 | 6618079.667 | #VALUE! | 15.9 | – | 6618079.667 | #VALUE! | – | – | – | – | – | 180 | – | – | – | – | – | – | – | – | – | [16 empty] | – | – | – | – | – | – | – | bar: Iw to PA
HSS10X2X5/16 |  |  | 34.7 | 4150 | – | – | 254 | 232 | – | – | – | 50.8 | 28.7 | – | – | – | – | – | – | – | 7.94 | 7.39 | – | – | – | – | – | – | – | – | – | – | 3.87 | – | 31.4 | – |  | 287000 | 205000 | 79.2 |  | 82900 | 69500 | 20.6 | 5910486.2435 | #VALUE! | 14.2 | – | 5910486.2435 | #VALUE! | – | – | – | – | – | 157 | – | – | – | – | – | – | – | – | – | [16 empty] | – | – | – | – | – | – | – | bar: Iw to PA
HSS10X2X1/4 |  |  | 28.3 | 3380 | – | – | 254 | 236 | – | – | – | 50.8 | 33 | – | – | – | – | – | – | – | 6.35 | 5.92 | – | – | – | – | – | – | – | – | – | – | 5.58 | – | 39.9 | – |  | 236000 | 172000 | 80.5 |  | 69800 | 60100 | 21.3 | 5078023.3923 | #VALUE! | 12.2 | – | 5078023.3923 | #VALUE! | – | – | – | – | – | 131 | – | – | – | – | – | – | – | – | – | [16 empty] | – | – | – | – | – | – | – | bar: Iw to PA
HSS10X2X3/16 |  |  | 21.6 | 2570 | – | – | 254 | 241 | – | – | – | 50.8 | 37.6 | – | – | – | – | – | – | – | 4.76 | 4.42 | – | – | – | – | – | – | – | – | – | – | 8.49 | – | 54.5 | – |  | 182000 | 134000 | 81.5 |  | 54700 | 48700 | 21.9 | 4054094.0853 | #VALUE! | 9.74 | – | 4054094.0853 | #VALUE! | – | – | – | – | – | 102 | – | – | – | – | – | – | – | – | – | [16 empty] | – | – | – | – | – | – | – | bar: Iw to PA
HSS10X2X1/8 |  |  | 14.7 | 1740 | – | – | 254 | 245 | – | – | – | 50.8 | 41.9 | – | – | – | – | – | – | – | 3.18 | 2.95 | – | – | – | – | – | – | – | – | – | – | 14.2 | – | 83.2 | – |  | 125000 | 93400 | 82.6 |  | 38200 | 35100 | 22.6 | 2871996.8366 | #VALUE! | 6.9 | – | 2871996.8366 | #VALUE! | – | – | – | – | – | 70.6 | – | – | – | – | – | – | – | – | – | [16 empty] | – | – | – | – | – | – | – | bar: Iw to PA
HSS9X9X5/8 |  |  | 101 | 12100 | – | – | 229 | 184 | – | – | – | 229 | 184 | – | – | – | – | – | – | – | 15.9 | 14.8 | – | – | – | – | – | – | – | – | – | – | 12.5 | – | 12.5 | – |  | 952000 | 785000 | 86.4 |  | 952000 | 785000 | 86.4 | 148178387.5136 | #VALUE! | 356 | – | 148178387.5136 | #VALUE! | – | – | – | – | – | 1340 | – | – | – | – | – | – | – | – | – | [16 empty] | – | – | – | – | – | – | – | bar: Iw to PA
HSS9X9X1/2 |  |  | 82.6 | 9870 | – | – | 229 | 193 | – | – | – | 229 | 193 | – | – | – | – | – | – | – | 12.7 | 11.8 | – | – | – | – | – | – | – | – | – | – | 16.4 | – | 16.4 | – |  | 793000 | 665000 | 87.6 |  | 793000 | 665000 | 87.6 | 123204501.9776 | #VALUE! | 296 | – | 123204501.9776 | #VALUE! | – | – | – | – | – | 1100 | – | – | – | – | – | – | – | – | – | [16 empty] | – | – | – | – | – | – | – | bar: Iw to PA
HSS9X9X3/8 |  |  | 63.6 | 7610 | – | – | 229 | 202 | – | – | – | 229 | 202 | – | – | – | – | – | – | – | 9.53 | 8.86 | – | – | – | – | – | – | – | – | – | – | 22.8 | – | 22.8 | – |  | 619000 | 528000 | 89.2 |  | 619000 | 528000 | 89.2 | 96149459.3136 | #VALUE! | 231 | – | 96149459.3136 | #VALUE! | – | – | – | – | – | 854 | – | – | – | – | – | – | – | – | – | [16 empty] | – | – | – | – | – | – | – | bar: Iw to PA
HSS9X9X5/16 |  |  | 53.6 | 6400 | – | – | 229 | 207 | – | – | – | 229 | 207 | – | – | – | – | – | – | – | 7.94 | 7.39 | – | – | – | – | – | – | – | – | – | – | 27.9 | – | 27.9 | – |  | 526000 | 452000 | 89.9 |  | 526000 | 452000 | 89.9 | 81581359.4176 | #VALUE! | 196 | – | 81581359.4176 | #VALUE! | – | – | – | – | – | 721 | – | – | – | – | – | – | – | – | – | [16 empty] | – | – | – | – | – | – | – | bar: Iw to PA
HSS9X9X1/4 |  |  | 43.4 | 5180 | – | – | 229 | 211 | – | – | – | 229 | 211 | – | – | – | – | – | – | – | 6.35 | 5.92 | – | – | – | – | – | – | – | – | – | – | 35.6 | – | 35.6 | – |  | 429000 | 372000 | 90.4 |  | 429000 | 372000 | 90.4 | 66180796.6704 | #VALUE! | 159 | – | 66180796.6704 | #VALUE! | – | – | – | – | – | 587 | – | – | – | – | – | – | – | – | – | [16 empty] | – | – | – | – | – | – | – | bar: Iw to PA
HSS9X9X3/16 |  |  | 33 | 3910 | – | – | 229 | 215 | – | – | – | 229 | 215 | – | – | – | – | – | – | – | 4.76 | 4.42 | – | – | – | – | – | – | – | – | – | – | 48.7 | – | 48.7 | – |  | 328000 | 285000 | 91.2 |  | 328000 | 285000 | 91.2 | 50364002.4976 | #VALUE! | 121 | – | 50364002.4976 | #VALUE! | – | – | – | – | – | 444 | – | – | – | – | – | – | – | – | – | [16 empty] | – | – | – | – | – | – | – | bar: Iw to PA
HSS9X9X1/8 |  |  | 22.3 | 2640 | – | – | 229 | 220 | – | – | – | 229 | 220 | – | – | – | – | – | – | – | 3.18 | 2.95 | – | – | – | – | – | – | – | – | – | – | 74.6 | – | 74.6 | – |  | 223000 | 195000 | 91.9 |  | 223000 | 195000 | 91.9 | 34130976.8992 | #VALUE! | 82 | – | 34130976.8992 | #VALUE! | – | – | – | – | – | 300 | – | – | – | – | – | – | – | – | – | [16 empty] | – | – | – | – | – | – | – | bar: Iw to PA
HSS9X7X5/8 |  |  | 88 | 10600 | – | – | 229 | 184 | – | – | – | 178 | 134 | – | – | – | – | – | – | – | 15.9 | 14.8 | – | – | – | – | – | – | – | – | – | – | 9.05 | – | 12.5 | – |  | 791000 | 634000 | 82.8 |  | 664000 | 549000 | 68.1 | 97814385.016 | #VALUE! | 235 | – | 97814385.016 | #VALUE! | – | – | – | – | – | 1020 | – | – | – | – | – | – | – | – | – | [16 empty] | – | – | – | – | – | – | – | bar: Iw to PA
HSS9X7X1/2 |  |  | 72.5 | 8710 | – | – | 229 | 193 | – | – | – | 178 | 142 | – | – | – | – | – | – | – | 12.7 | 11.8 | – | – | – | – | – | – | – | – | – | – | 12.1 | – | 16.4 | – |  | 664000 | 541000 | 84.3 |  | 557000 | 470000 | 69.3 | 81997590.8432 | #VALUE! | 197 | – | 81997590.8432 | #VALUE! | – | – | – | – | – | 844 | – | – | – | – | – | – | – | – | – | [16 empty] | – | – | – | – | – | – | – | bar: Iw to PA
HSS9X7X3/8 |  |  | 56 | 6710 | – | – | 229 | 202 | – | – | – | 178 | 151 | – | – | – | – | – | – | – | 9.53 | 8.86 | – | – | – | – | – | – | – | – | – | – | 17.1 | – | 22.8 | – |  | 521000 | 433000 | 85.9 |  | 438000 | 377000 | 70.6 | 64099639.5424 | #VALUE! | 154 | – | 64099639.5424 | #VALUE! | – | – | – | – | – | 655 | – | – | – | – | – | – | – | – | – | [16 empty] | – | – | – | – | – | – | – | bar: Iw to PA
HSS9X7X5/16 |  |  | 47.4 | 5650 | – | – | 229 | 207 | – | – | – | 178 | 156 | – | – | – | – | – | – | – | 7.94 | 7.39 | – | – | – | – | – | – | – | – | – | – | 21.1 | – | 27.9 | – |  | 444000 | 370000 | 86.6 |  | 374000 | 324000 | 71.4 | 54526316.7536 | #VALUE! | 131 | – | 54526316.7536 | #VALUE! | – | – | – | – | – | 556 | – | – | – | – | – | – | – | – | – | [16 empty] | – | – | – | – | – | – | – | bar: Iw to PA
HSS9X7X1/4 |  |  | 38.4 | 4580 | – | – | 229 | 211 | – | – | – | 178 | 160 | – | – | – | – | – | – | – | 6.35 | 5.92 | – | – | – | – | – | – | – | – | – | – | 27 | – | 35.6 | – |  | 364000 | 306000 | 87.4 |  | 306000 | 267000 | 72.1 | 44536762.5392 | #VALUE! | 107 | – | 44536762.5392 | #VALUE! | – | – | – | – | – | 452 | – | – | – | – | – | – | – | – | – | [16 empty] | – | – | – | – | – | – | – | bar: Iw to PA
HSS9X7X3/16 |  |  | 29.3 | 3460 | – | – | 229 | 215 | – | – | – | 178 | 165 | – | – | – | – | – | – | – | 4.76 | 4.42 | – | – | – | – | – | – | – | – | – | – | 37.2 | – | 48.7 | – |  | 277000 | 236000 | 88.1 |  | 234000 | 206000 | 72.9 | 34006107.4715 | #VALUE! | 81.7 | – | 34006107.4715 | #VALUE! | – | – | – | – | – | 342 | – | – | – | – | – | – | – | – | – | [16 empty] | – | – | – | – | – | – | – | bar: Iw to PA
HSS9X5X5/8 |  |  | 75.3 | 9030 | – | – | 229 | 184 | – | – | – | 127 | 82.8 | – | – | – | – | – | – | – | 15.9 | 14.8 | – | – | – | – | – | – | – | – | – | – | 5.61 | – | 12.5 | – |  | 631000 | 485000 | 78.2 |  | 415000 | 341000 | 48.8 | 53277622.4768 | #VALUE! | 128 | – | 53277622.4768 | #VALUE! | – | – | – | – | – | 696 | – | – | – | – | – | – | – | – | – | [16 empty] | – | – | – | – | – | – | – | bar: Iw to PA
HSS9X5X1/2 |  |  | 62.4 | 7480 | – | – | 229 | 193 | – | – | – | 127 | 91.4 | – | – | – | – | – | – | – | 12.7 | 11.8 | – | – | – | – | – | – | – | – | – | – | 7.75 | – | 16.4 | – |  | 533000 | 418000 | 79.8 |  | 352000 | 297000 | 50 | 45369225.3904 | #VALUE! | 109 | – | 45369225.3904 | #VALUE! | – | – | – | – | – | 583 | – | – | – | – | – | – | – | – | – | [16 empty] | – | – | – | – | – | – | – | bar: Iw to PA
HSS9X5X3/8 |  |  | 48.4 | 5790 | – | – | 229 | 202 | – | – | – | 127 | 100 | – | – | – | – | – | – | – | 9.53 | 8.86 | – | – | – | – | – | – | – | – | – | – | 11.3 | – | 22.8 | – |  | 421000 | 336000 | 81.5 |  | 280000 | 241000 | 51.6 | 36170510.8846 | #VALUE! | 86.9 | – | 36170510.8846 | #VALUE! | – | – | – | – | – | 457 | – | – | – | – | – | – | – | – | – | [16 empty] | – | – | – | – | – | – | – | bar: Iw to PA
HSS9X5X5/16 |  |  | 41 | 4900 | – | – | 229 | 207 | – | – | – | 127 | 105 | – | – | – | – | – | – | – | 7.94 | 7.39 | – | – | – | – | – | – | – | – | – | – | 14.2 | – | 27.9 | – |  | 361000 | 290000 | 82.3 |  | 239000 | 210000 | 52.1 | 30967618.0646 | #VALUE! | 74.4 | – | 30967618.0646 | #VALUE! | – | – | – | – | – | 390 | – | – | – | – | – | – | – | – | – | [16 empty] | – | – | – | – | – | – | – | bar: Iw to PA
HSS9X5X1/4 |  |  | 33.3 | 3980 | – | – | 229 | 211 | – | – | – | 127 | 109 | – | – | – | – | – | – | – | 6.35 | 5.92 | – | – | – | – | – | – | – | – | – | – | 18.5 | – | 35.6 | – |  | 297000 | 241000 | 83.1 |  | 197000 | 174000 | 52.8 | 25473363.2467 | #VALUE! | 61.2 | – | 25473363.2467 | #VALUE! | – | – | – | – | – | 318 | – | – | – | – | – | – | – | – | – | [16 empty] | – | – | – | – | – | – | – | bar: Iw to PA
HSS9X5X3/16 |  |  | 25.4 | 3010 | – | – | 229 | 215 | – | – | – | 127 | 114 | – | – | – | – | – | – | – | 4.76 | 4.42 | – | – | – | – | – | – | – | – | – | – | 25.7 | – | 48.7 | – |  | 226000 | 187000 | 84.1 |  | 152000 | 136000 | 53.3 | 19521253.8606 | #VALUE! | 46.9 | – | 19521253.8606 | #VALUE! | – | – | – | – | – | 243 | – | – | – | – | – | – | – | – | – | [16 empty] | – | – | – | – | – | – | – | bar: Iw to PA
HSS9X3X1/2 |  |  | 52.2 | 6280 | – | – | 229 | 193 | – | – | – | 76.2 | 40.6 | – | – | – | – | – | – | – | 12.7 | 11.8 | – | – | – | – | – | – | – | – | – | – | 3.45 | – | 16.4 | – |  | 403000 | 295000 | 73.2 |  | 177000 | 144000 | 29.7 | 16649257.024 | #VALUE! | 40 | – | 16649257.024 | #VALUE! | – | – | – | – | – | 323 | – | – | – | – | – | – | – | – | – | [16 empty] | – | – | – | – | – | – | – | bar: Iw to PA
HSS9X3X3/8 |  |  | 40.8 | 4890 | – | – | 229 | 202 | – | – | – | 76.2 | 49.5 | – | – | – | – | – | – | – | 9.53 | 8.86 | – | – | – | – | – | – | – | – | – | – | 5.6 | – | 22.8 | – |  | 323000 | 241000 | 75.2 |  | 144000 | 122000 | 30.7 | 13777260.1874 | #VALUE! | 33.1 | – | 13777260.1874 | #VALUE! | – | – | – | – | – | 259 | – | – | – | – | – | – | – | – | – | [16 empty] | – | – | – | – | – | – | – | bar: Iw to PA
HSS9X3X5/16 |  |  | 34.7 | 4150 | – | – | 229 | 207 | – | – | – | 76.2 | 54.1 | – | – | – | – | – | – | – | 7.94 | 7.39 | – | – | – | – | – | – | – | – | – | – | 7.31 | – | 27.9 | – |  | 277000 | 210000 | 76.2 |  | 125000 | 108000 | 31.5 | 12029088.1998 | #VALUE! | 28.9 | – | 12029088.1998 | #VALUE! | – | – | – | – | – | 223 | – | – | – | – | – | – | – | – | – | [16 empty] | – | – | – | – | – | – | – | bar: Iw to PA
HSS9X3X1/4 |  |  | 28.3 | 3380 | – | – | 229 | 211 | – | – | – | 76.2 | 58.4 | – | – | – | – | – | – | – | 6.35 | 5.92 | – | – | – | – | – | – | – | – | – | – | 9.88 | – | 35.6 | – |  | 229000 | 175000 | 77.2 |  | 104000 | 91600 | 32.3 | 10072800.4995 | #VALUE! | 24.2 | – | 10072800.4995 | #VALUE! | – | – | – | – | – | 185 | – | – | – | – | – | – | – | – | – | [16 empty] | – | – | – | – | – | – | – | bar: Iw to PA
HSS9X3X3/16 |  |  | 21.6 | 2570 | – | – | 229 | 215 | – | – | – | 76.2 | 63 | – | – | – | – | – | – | – | 4.76 | 4.42 | – | – | – | – | – | – | – | – | – | – | 14.2 | – | 48.7 | – |  | 177000 | 137000 | 78 |  | 80600 | 72400 | 32.8 | 7866773.9438 | #VALUE! | 18.9 | – | 7866773.9438 | #VALUE! | – | – | – | – | – | 142 | – | – | – | – | – | – | – | – | – | [16 empty] | – | – | – | – | – | – | – | bar: Iw to PA
HSS8X8X5/8 |  |  | 88 | 10600 | – | – | 203 | 159 | – | – | – | 203 | 159 | – | – | – | – | – | – | – | 15.9 | 14.8 | – | – | – | – | – | – | – | – | – | – | 10.8 | – | 10.8 | – |  | 733000 | 598000 | 75.9 |  | 733000 | 598000 | 75.9 | 101560467.8464 | #VALUE! | 244 | – | 101560467.8464 | #VALUE! | – | – | – | – | – | 1040 | – | – | – | – | – | – | – | – | – | [16 empty] | – | – | – | – | – | – | – | bar: Iw to PA
HSS8X8X1/2 |  |  | 72.5 | 8710 | – | – | 203 | 168 | – | – | – | 203 | 168 | – | – | – | – | – | – | – | 12.7 | 11.8 | – | – | – | – | – | – | – | – | – | – | 14.2 | – | 14.2 | – |  | 615000 | 511000 | 77.2 |  | 615000 | 511000 | 77.2 | 84911210.8224 | #VALUE! | 204 | – | 84911210.8224 | #VALUE! | – | – | – | – | – | 859 | – | – | – | – | – | – | – | – | – | [16 empty] | – | – | – | – | – | – | – | bar: Iw to PA
HSS8X8X3/8 |  |  | 56 | 6710 | – | – | 203 | 177 | – | – | – | 203 | 177 | – | – | – | – | – | – | – | 9.53 | 8.86 | – | – | – | – | – | – | – | – | – | – | 19.9 | – | 19.9 | – |  | 482000 | 408000 | 78.7 |  | 482000 | 408000 | 78.7 | 66597028.096 | #VALUE! | 160 | – | 66597028.096 | #VALUE! | – | – | – | – | – | 667 | – | – | – | – | – | – | – | – | – | [16 empty] | – | – | – | – | – | – | – | bar: Iw to PA
HSS8X8X5/16 |  |  | 47.3 | 5650 | – | – | 203 | 181 | – | – | – | 203 | 181 | – | – | – | – | – | – | – | 7.94 | 7.39 | – | – | – | – | – | – | – | – | – | – | 24.5 | – | 24.5 | – |  | 411000 | 351000 | 79.5 |  | 411000 | 351000 | 79.5 | 56607473.8816 | #VALUE! | 136 | – | 56607473.8816 | #VALUE! | – | – | – | – | – | 565 | – | – | – | – | – | – | – | – | – | [16 empty] | – | – | – | – | – | – | – | bar: Iw to PA
HSS8X8X1/4 |  |  | 38.4 | 4580 | – | – | 203 | 185 | – | – | – | 203 | 185 | – | – | – | – | – | – | – | 6.35 | 5.92 | – | – | – | – | – | – | – | – | – | – | 31.3 | – | 31.3 | – |  | 336000 | 290000 | 80 |  | 336000 | 290000 | 80 | 46201688.2416 | #VALUE! | 111 | – | 46201688.2416 | #VALUE! | – | – | – | – | – | 460 | – | – | – | – | – | – | – | – | – | [16 empty] | – | – | – | – | – | – | – | bar: Iw to PA
HSS8X8X3/16 |  |  | 29.2 | 3460 | – | – | 203 | 190 | – | – | – | 203 | 190 | – | – | – | – | – | – | – | 4.76 | 4.42 | – | – | – | – | – | – | – | – | – | – | 43 | – | 43 | – |  | 257000 | 223000 | 80.8 |  | 257000 | 223000 | 80.8 | 35171555.4632 | #VALUE! | 84.5 | – | 35171555.4632 | #VALUE! | – | – | – | – | – | 349 | – | – | – | – | – | – | – | – | – | [16 empty] | – | – | – | – | – | – | – | bar: Iw to PA
HSS8X8X1/8 |  |  | 19.7 | 2340 | – | – | 203 | 194 | – | – | – | 203 | 194 | – | – | – | – | – | – | – | 3.18 | 2.95 | – | – | – | – | – | – | – | – | – | – | 66 | – | 66 | – |  | 175000 | 153000 | 81.5 |  | 175000 | 153000 | 81.5 | 23850060.6869 | #VALUE! | 57.3 | – | 23850060.6869 | #VALUE! | – | – | – | – | – | 236 | – | – | – | – | – | – | – | – | – | [16 empty] | – | – | – | – | – | – | – | bar: Iw to PA
HSS8X6X5/8 |  |  | 75.3 | 9030 | – | – | 203 | 159 | – | – | – | 152 | 108 | – | – | – | – | – | – | – | 15.9 | 14.8 | – | – | – | – | – | – | – | – | – | – | 7.33 | – | 10.8 | – |  | 592000 | 467000 | 72.4 |  | 483000 | 395000 | 57.7 | 62434713.84 | #VALUE! | 150 | – | 62434713.84 | #VALUE! | – | – | – | – | – | 754 | – | – | – | – | – | – | – | – | – | [16 empty] | – | – | – | – | – | – | – | bar: Iw to PA
HSS8X6X1/2 |  |  | 62.4 | 7480 | – | – | 203 | 168 | – | – | – | 152 | 117 | – | – | – | – | – | – | – | 12.7 | 11.8 | – | – | – | – | – | – | – | – | – | – | 9.9 | – | 14.2 | – |  | 500000 | 403000 | 73.9 |  | 408000 | 341000 | 58.9 | 52861391.0512 | #VALUE! | 127 | – | 52861391.0512 | #VALUE! | – | – | – | – | – | 629 | – | – | – | – | – | – | – | – | – | [16 empty] | – | – | – | – | – | – | – | bar: Iw to PA
HSS8X6X3/8 |  |  | 48.4 | 5790 | – | – | 203 | 177 | – | – | – | 152 | 126 | – | – | – | – | – | – | – | 9.53 | 8.86 | – | – | – | – | – | – | – | – | – | – | 14.2 | – | 19.9 | – |  | 395000 | 324000 | 75.4 |  | 324000 | 277000 | 60.5 | 41623142.56 | #VALUE! | 100 | – | 41623142.56 | #VALUE! | – | – | – | – | – | 492 | – | – | – | – | – | – | – | – | – | [16 empty] | – | – | – | – | – | – | – | bar: Iw to PA
HSS8X6X5/16 |  |  | 41 | 4900 | – | – | 203 | 181 | – | – | – | 152 | 130 | – | – | – | – | – | – | – | 7.94 | 7.39 | – | – | – | – | – | – | – | – | – | – | 17.6 | – | 24.5 | – |  | 338000 | 280000 | 76.2 |  | 277000 | 239000 | 61 | 35712656.3165 | #VALUE! | 85.8 | – | 35712656.3165 | #VALUE! | – | – | – | – | – | 418 | – | – | – | – | – | – | – | – | – | [16 empty] | – | – | – | – | – | – | – | bar: Iw to PA
HSS8X6X1/4 |  |  | 33.3 | 3980 | – | – | 203 | 185 | – | – | – | 152 | 135 | – | – | – | – | – | – | – | 6.35 | 5.92 | – | – | – | – | – | – | – | – | – | – | 22.8 | – | 31.3 | – |  | 277000 | 233000 | 77 |  | 228000 | 198000 | 61.7 | 29261069.2197 | #VALUE! | 70.3 | – | 29261069.2197 | #VALUE! | – | – | – | – | – | 341 | – | – | – | – | – | – | – | – | – | [16 empty] | – | – | – | – | – | – | – | bar: Iw to PA
HSS8X6X3/16 |  |  | 25.4 | 3010 | – | – | 203 | 190 | – | – | – | 152 | 139 | – | – | – | – | – | – | – | 4.76 | 4.42 | – | – | – | – | – | – | – | – | – | – | 31.5 | – | 43 | – |  | 213000 | 179000 | 77.7 |  | 175000 | 154000 | 62.5 | 22351627.5547 | #VALUE! | 53.7 | – | 22351627.5547 | #VALUE! | – | – | – | – | – | 259 | – | – | – | – | – | – | – | – | – | [16 empty] | – | – | – | – | – | – | – | bar: Iw to PA
HSS8X4X5/8 |  |  | 62.6 | 7550 | – | – | 203 | 159 | – | – | – | 102 | 57.4 | – | – | – | – | – | – | – | 15.9 | 14.8 | – | – | – | – | – | – | – | – | – | – | 3.88 | – | 10.8 | – |  | 449000 | 336000 | 67.1 |  | 272000 | 218000 | 38.4 | 29261069.2197 | #VALUE! | 70.3 | – | 29261069.2197 | #VALUE! | – | – | – | – | – | 470 | – | – | – | – | – | – | – | – | – | [16 empty] | – | – | – | – | – | – | – | bar: Iw to PA
HSS8X4X1/2 |  |  | 52.2 | 6280 | – | – | 203 | 168 | – | – | – | 102 | 66 | – | – | – | – | – | – | – | 12.7 | 11.8 | – | – | – | – | – | – | – | – | – | – | 5.6 | – | 14.2 | – |  | 385000 | 293000 | 68.8 |  | 234000 | 193000 | 39.6 | 25431740.1042 | #VALUE! | 61.1 | – | 25431740.1042 | #VALUE! | – | – | – | – | – | 400 | – | – | – | – | – | – | – | – | – | [16 empty] | – | – | – | – | – | – | – | bar: Iw to PA
HSS8X4X3/8 |  |  | 40.8 | 4890 | – | – | 203 | 177 | – | – | – | 102 | 74.9 | – | – | – | – | – | – | – | 9.53 | 8.86 | – | – | – | – | – | – | – | – | – | – | 8.46 | – | 19.9 | – |  | 308000 | 241000 | 70.6 |  | 188000 | 161000 | 40.9 | 20520209.2821 | #VALUE! | 49.3 | – | 20520209.2821 | #VALUE! | – | – | – | – | – | 316 | – | – | – | – | – | – | – | – | – | [16 empty] | – | – | – | – | – | – | – | bar: Iw to PA
HSS8X4X5/16 |  |  | 34.7 | 4150 | – | – | 203 | 181 | – | – | – | 102 | 79.5 | – | – | – | – | – | – | – | 7.94 | 7.39 | – | – | – | – | – | – | – | – | – | – | 10.7 | – | 24.5 | – |  | 264000 | 210000 | 71.6 |  | 162000 | 141000 | 41.4 | 17731458.7306 | #VALUE! | 42.6 | – | 17731458.7306 | #VALUE! | – | – | – | – | – | 270 | – | – | – | – | – | – | – | – | – | [16 empty] | – | – | – | – | – | – | – | bar: Iw to PA
HSS8X4X1/4 |  |  | 28.3 | 3380 | – | – | 203 | 185 | – | – | – | 102 | 83.8 | – | – | – | – | – | – | – | 6.35 | 5.92 | – | – | – | – | – | – | – | – | – | – | 14.2 | – | 31.3 | – |  | 218000 | 174000 | 72.4 |  | 134000 | 118000 | 42.2 | 14692969.3237 | #VALUE! | 35.3 | – | 14692969.3237 | #VALUE! | – | – | – | – | – | 223 | – | – | – | – | – | – | – | – | – | [16 empty] | – | – | – | – | – | – | – | bar: Iw to PA
HSS8X4X3/16 |  |  | 21.6 | 2570 | – | – | 203 | 190 | – | – | – | 102 | 88.4 | – | – | – | – | – | – | – | 4.76 | 4.42 | – | – | – | – | – | – | – | – | – | – | 20 | – | 43 | – |  | 167000 | 136000 | 73.2 |  | 104000 | 92600 | 42.9 | 11321494.7763 | #VALUE! | 27.2 | – | 11321494.7763 | #VALUE! | – | – | – | – | – | 170 | – | – | – | – | – | – | – | – | – | [16 empty] | – | – | – | – | – | – | – | bar: Iw to PA
HSS8X4X1/8 |  |  | 14.7 | 1740 | – | – | 203 | 194 | – | – | – | 102 | 92.7 | – | – | – | – | – | – | – | 3.18 | 2.95 | – | – | – | – | – | – | – | – | – | – | 31.5 | – | 66 | – |  | 115000 | 93900 | 74.2 |  | 71400 | 64700 | 43.4 | 7783527.6587 | #VALUE! | 18.7 | – | 7783527.6587 | #VALUE! | – | – | – | – | – | 116 | – | – | – | – | – | – | – | – | – | [16 empty] | – | – | – | – | – | – | – | bar: Iw to PA
HSS8X3X1/2 |  |  | 47.2 | 5680 | – | – | 203 | 168 | – | – | – | 76.2 | 40.6 | – | – | – | – | – | – | – | 12.7 | 11.8 | – | – | – | – | – | – | – | – | – | – | 3.45 | – | 14.2 | – |  | 328000 | 239000 | 65.5 |  | 158000 | 128000 | 29.2 | 14276737.8981 | #VALUE! | 34.3 | – | 14276737.8981 | #VALUE! | – | – | – | – | – | 285 | – | – | – | – | – | – | – | – | – | [16 empty] | – | – | – | – | – | – | – | bar: Iw to PA
HSS8X3X3/8 |  |  | 37 | 4440 | – | – | 203 | 177 | – | – | – | 76.2 | 49.5 | – | – | – | – | – | – | – | 9.53 | 8.86 | – | – | – | – | – | – | – | – | – | – | 5.6 | – | 19.9 | – |  | 264000 | 198000 | 67.3 |  | 129000 | 109000 | 30.5 | 11862595.6296 | #VALUE! | 28.5 | – | 11862595.6296 | #VALUE! | – | – | – | – | – | 229 | – | – | – | – | – | – | – | – | – | [16 empty] | – | – | – | – | – | – | – | bar: Iw to PA
HSS8X3X5/16 |  |  | 31.5 | 3770 | – | – | 203 | 181 | – | – | – | 76.2 | 54.1 | – | – | – | – | – | – | – | 7.94 | 7.39 | – | – | – | – | – | – | – | – | – | – | 7.31 | – | 24.5 | – |  | 228000 | 174000 | 68.3 |  | 112000 | 96200 | 31.2 | 10364162.4974 | #VALUE! | 24.9 | – | 10364162.4974 | #VALUE! | – | – | – | – | – | 198 | – | – | – | – | – | – | – | – | – | [16 empty] | – | – | – | – | – | – | – | bar: Iw to PA
HSS8X3X1/4 |  |  | 25.7 | 3080 | – | – | 203 | 185 | – | – | – | 76.2 | 58.4 | – | – | – | – | – | – | – | 6.35 | 5.92 | – | – | – | – | – | – | – | – | – | – | 9.88 | – | 31.3 | – |  | 188000 | 146000 | 69.3 |  | 93400 | 81800 | 31.8 | 8657613.6525 | #VALUE! | 20.8 | – | 8657613.6525 | #VALUE! | – | – | – | – | – | 164 | – | – | – | – | – | – | – | – | – | [16 empty] | – | – | – | – | – | – | – | bar: Iw to PA
HSS8X3X3/16 |  |  | 19.7 | 2340 | – | – | 203 | 190 | – | – | – | 76.2 | 63 | – | – | – | – | – | – | – | 4.76 | 4.42 | – | – | – | – | – | – | – | – | – | – | 14.2 | – | 43 | – |  | 145000 | 114000 | 70.4 |  | 72600 | 64900 | 32.5 | 6742949.0947 | #VALUE! | 16.2 | – | 6742949.0947 | #VALUE! | – | – | – | – | – | 126 | – | – | – | – | – | – | – | – | – | [16 empty] | – | – | – | – | – | – | – | bar: Iw to PA
HSS8X3X1/8 |  |  | 13.4 | 1590 | – | – | 203 | 194 | – | – | – | 76.2 | 67.3 | – | – | – | – | – | – | – | 3.18 | 2.95 | – | – | – | – | – | – | – | – | – | – | 22.9 | – | 66 | – |  | 100000 | 79100 | 71.1 |  | 50300 | 45900 | 33.3 | 4703415.1093 | #VALUE! | 11.3 | – | 4703415.1093 | #VALUE! | – | – | – | – | – | 86.4 | – | – | – | – | – | – | – | – | – | [16 empty] | – | – | – | – | – | – | – | bar: Iw to PA
HSS8X2X3/8 |  |  | 33.2 | 3990 | – | – | 203 | 177 | – | – | – | 50.8 | 24.2 | – | – | – | – | – | – | – | 9.53 | 8.86 | – | – | – | – | – | – | – | – | – | – | 2.73 | – | 19.9 | – |  | 220000 | 157000 | 63.2 |  | 75500 | 61100 | 19.7 | 5036400.2498 | #VALUE! | 12.1 | – | 5036400.2498 | #VALUE! | – | – | – | – | – | 142 | – | – | – | – | – | – | – | – | – | [16 empty] | – | – | – | – | – | – | – | bar: Iw to PA
HSS8X2X5/16 |  |  | 28.4 | 3390 | – | – | 203 | 181 | – | – | – | 50.8 | 28.7 | – | – | – | – | – | – | – | 7.94 | 7.39 | – | – | – | – | – | – | – | – | – | – | 3.87 | – | 24.5 | – |  | 190000 | 138000 | 64.3 |  | 66500 | 55400 | 20.4 | 4536922.539 | #VALUE! | 10.9 | – | 4536922.539 | #VALUE! | – | – | – | – | – | 124 | – | – | – | – | – | – | – | – | – | [16 empty] | – | – | – | – | – | – | – | bar: Iw to PA
HSS8X2X1/4 |  |  | 23.2 | 2770 | – | – | 203 | 185 | – | – | – | 50.8 | 33 | – | – | – | – | – | – | – | 6.35 | 5.92 | – | – | – | – | – | – | – | – | – | – | 5.58 | – | 31.3 | – |  | 159000 | 117000 | 65.3 |  | 56200 | 48200 | 21 | 3895926.1436 | #VALUE! | 9.36 | – | 3895926.1436 | #VALUE! | – | – | – | – | – | 104 | – | – | – | – | – | – | – | – | – | [16 empty] | – | – | – | – | – | – | – | bar: Iw to PA
HSS8X2X3/16 |  |  | 17.8 | 2120 | – | – | 203 | 190 | – | – | – | 50.8 | 37.6 | – | – | – | – | – | – | – | 4.76 | 4.42 | – | – | – | – | – | – | – | – | – | – | 8.49 | – | 43 | – |  | 123000 | 91900 | 66.3 |  | 44200 | 39200 | 21.7 | 3113411.0635 | #VALUE! | 7.48 | – | 3113411.0635 | #VALUE! | – | – | – | – | – | 81.1 | – | – | – | – | – | – | – | – | – | [16 empty] | – | – | – | – | – | – | – | bar: Iw to PA
HSS8X2X1/8 |  |  | 12.1 | 1440 | – | – | 203 | 194 | – | – | – | 50.8 | 41.9 | – | – | – | – | – | – | – | 3.18 | 2.95 | – | – | – | – | – | – | – | – | – | – | 14.2 | – | 66 | – |  | 85000 | 64400 | 67.3 |  | 31100 | 28200 | 22.3 | 2206026.5557 | #VALUE! | 5.3 | – | 2206026.5557 | #VALUE! | – | – | – | – | – | 56.4 | – | – | – | – | – | – | – | – | – | [16 empty] | – | – | – | – | – | – | – | bar: Iw to PA
HSS7X7X5/8 |  |  | 75.3 | 9030 | – | – | 178 | 134 | – | – | – | 178 | 134 | – | – | – | – | – | – | – | 15.9 | 14.8 | – | – | – | – | – | – | – | – | – | – | 9.05 | – | 9.05 | – |  | 542000 | 438000 | 65.5 |  | 542000 | 438000 | 65.5 | 65764565.2448 | #VALUE! | 158 | – | 65764565.2448 | #VALUE! | – | – | – | – | – | 772 | – | – | – | – | – | – | – | – | – | [16 empty] | – | – | – | – | – | – | – | bar: Iw to PA
HSS7X7X1/2 |  |  | 62.4 | 7480 | – | – | 178 | 142 | – | – | – | 178 | 142 | – | – | – | – | – | – | – | 12.7 | 11.8 | – | – | – | – | – | – | – | – | – | – | 12.1 | – | 12.1 | – |  | 457000 | 377000 | 66.8 |  | 457000 | 377000 | 66.8 | 55358779.6048 | #VALUE! | 133 | – | 55358779.6048 | #VALUE! | – | – | – | – | – | 644 | – | – | – | – | – | – | – | – | – | [16 empty] | – | – | – | – | – | – | – | bar: Iw to PA
HSS7X7X3/8 |  |  | 48.4 | 5790 | – | – | 178 | 151 | – | – | – | 178 | 151 | – | – | – | – | – | – | – | 9.53 | 8.86 | – | – | – | – | – | – | – | – | – | – | 17.1 | – | 17.1 | – |  | 362000 | 305000 | 68.3 |  | 362000 | 305000 | 68.3 | 43704299.688 | #VALUE! | 105 | – | 43704299.688 | #VALUE! | – | – | – | – | – | 503 | – | – | – | – | – | – | – | – | – | [16 empty] | – | – | – | – | – | – | – | bar: Iw to PA
HSS7X7X5/16 |  |  | 41 | 4900 | – | – | 178 | 156 | – | – | – | 178 | 156 | – | – | – | – | – | – | – | 7.94 | 7.39 | – | – | – | – | – | – | – | – | – | – | 21.1 | – | 21.1 | – |  | 310000 | 262000 | 69.1 |  | 310000 | 262000 | 69.1 | 37335958.8763 | #VALUE! | 89.7 | – | 37335958.8763 | #VALUE! | – | – | – | – | – | 428 | – | – | – | – | – | – | – | – | – | [16 empty] | – | – | – | – | – | – | – | bar: Iw to PA
HSS7X7X1/4 |  |  | 33.3 | 3980 | – | – | 178 | 160 | – | – | – | 178 | 160 | – | – | – | – | – | – | – | 6.35 | 5.92 | – | – | – | – | – | – | – | – | – | – | 27 | – | 27 | – |  | 254000 | 218000 | 69.9 |  | 254000 | 218000 | 69.9 | 30593009.7816 | #VALUE! | 73.5 | – | 30593009.7816 | #VALUE! | – | – | – | – | – | 349 | – | – | – | – | – | – | – | – | – | [16 empty] | – | – | – | – | – | – | – | bar: Iw to PA
HSS7X7X3/16 |  |  | 25.4 | 3010 | – | – | 178 | 165 | – | – | – | 178 | 165 | – | – | – | – | – | – | – | 4.76 | 4.42 | – | – | – | – | – | – | – | – | – | – | 37.2 | – | 37.2 | – |  | 195000 | 169000 | 70.4 |  | 195000 | 169000 | 70.4 | 23350582.9762 | #VALUE! | 56.1 | – | 23350582.9762 | #VALUE! | – | – | – | – | – | 265 | – | – | – | – | – | – | – | – | – | [16 empty] | – | – | – | – | – | – | – | bar: Iw to PA
HSS7X7X1/8 |  |  | 17.2 | 2040 | – | – | 178 | 169 | – | – | – | 178 | 169 | – | – | – | – | – | – | – | 3.18 | 2.95 | – | – | – | – | – | – | – | – | – | – | 57.3 | – | 57.3 | – |  | 133000 | 116000 | 71.1 |  | 133000 | 116000 | 71.1 | 15900040.4579 | #VALUE! | 38.2 | – | 15900040.4579 | #VALUE! | – | – | – | – | – | 180 | – | – | – | – | – | – | – | – | – | [16 empty] | – | – | – | – | – | – | – | bar: Iw to PA
HSS7X5X1/2 |  |  | 52.2 | 6280 | – | – | 178 | 142 | – | – | – | 127 | 91.4 | – | – | – | – | – | – | – | 12.7 | 11.8 | – | – | – | – | – | – | – | – | – | – | 7.75 | – | 12.1 | – |  | 359000 | 283000 | 63.5 |  | 283000 | 233000 | 48.5 | 31550342.0605 | #VALUE! | 75.8 | – | 31550342.0605 | #VALUE! | – | – | – | – | – | 446 | – | – | – | – | – | – | – | – | – | [16 empty] | – | – | – | – | – | – | – | bar: Iw to PA
HSS7X5X3/8 |  |  | 40.8 | 4890 | – | – | 178 | 151 | – | – | – | 127 | 100 | – | – | – | – | – | – | – | 9.53 | 8.86 | – | – | – | – | – | – | – | – | – | – | 11.3 | – | 17.1 | – |  | 287000 | 231000 | 65 |  | 226000 | 192000 | 50 | 25223624.3914 | #VALUE! | 60.6 | – | 25223624.3914 | #VALUE! | – | – | – | – | – | 351 | – | – | – | – | – | – | – | – | – | [16 empty] | – | – | – | – | – | – | – | bar: Iw to PA
HSS7X5X5/16 |  |  | 34.7 | 4150 | – | – | 178 | 156 | – | – | – | 127 | 105 | – | – | – | – | – | – | – | 7.94 | 7.39 | – | – | – | – | – | – | – | – | – | – | 14.2 | – | 21.1 | – |  | 246000 | 202000 | 65.8 |  | 195000 | 167000 | 50.5 | 21685657.2738 | #VALUE! | 52.1 | – | 21685657.2738 | #VALUE! | – | – | – | – | – | 300 | – | – | – | – | – | – | – | – | – | [16 empty] | – | – | – | – | – | – | – | bar: Iw to PA
HSS7X5X1/4 |  |  | 28.3 | 3380 | – | – | 178 | 160 | – | – | – | 127 | 109 | – | – | – | – | – | – | – | 6.35 | 5.92 | – | – | – | – | – | – | – | – | – | – | 18.5 | – | 27 | – |  | 203000 | 167000 | 66.5 |  | 161000 | 140000 | 51.3 | 17856328.1582 | #VALUE! | 42.9 | – | 17856328.1582 | #VALUE! | – | – | – | – | – | 246 | – | – | – | – | – | – | – | – | – | [16 empty] | – | – | – | – | – | – | – | bar: Iw to PA
HSS7X5X3/16 |  |  | 21.6 | 2570 | – | – | 178 | 165 | – | – | – | 127 | 114 | – | – | – | – | – | – | – | 4.76 | 4.42 | – | – | – | – | – | – | – | – | – | – | 25.7 | – | 37.2 | – |  | 156000 | 130000 | 67.3 |  | 124000 | 109000 | 52.1 | 13694013.9022 | #VALUE! | 32.9 | – | 13694013.9022 | #VALUE! | – | – | – | – | – | 187 | – | – | – | – | – | – | – | – | – | [16 empty] | – | – | – | – | – | – | – | bar: Iw to PA
HSS7X5X1/8 |  |  | 14.7 | 1740 | – | – | 178 | 169 | – | – | – | 127 | 118 | – | – | – | – | – | – | – | 3.18 | 2.95 | – | – | – | – | – | – | – | – | – | – | 40.1 | – | 57.3 | – |  | 107000 | 90500 | 68.1 |  | 85200 | 75900 | 52.6 | 9365207.076 | #VALUE! | 22.5 | – | 9365207.076 | #VALUE! | – | – | – | – | – | 128 | – | – | – | – | – | – | – | – | – | [16 empty] | – | – | – | – | – | – | – | bar: Iw to PA
HSS7X4X1/2 |  |  | 47.2 | 5680 | – | – | 178 | 142 | – | – | – | 102 | 66 | – | – | – | – | – | – | – | 12.7 | 11.8 | – | – | – | – | – | – | – | – | – | – | 5.6 | – | 12.1 | – |  | 308000 | 238000 | 61 |  | 206000 | 170000 | 38.9 | 21019686.9928 | #VALUE! | 50.5 | – | 21019686.9928 | #VALUE! | – | – | – | – | – | 346 | – | – | – | – | – | – | – | – | – | [16 empty] | – | – | – | – | – | – | – | bar: Iw to PA
HSS7X4X3/8 |  |  | 37 | 4440 | – | – | 178 | 151 | – | – | – | 102 | 74.9 | – | – | – | – | – | – | – | 9.53 | 8.86 | – | – | – | – | – | – | – | – | – | – | 8.46 | – | 17.1 | – |  | 247000 | 195000 | 62.5 |  | 167000 | 141000 | 40.1 | 17065488.4496 | #VALUE! | 41 | – | 17065488.4496 | #VALUE! | – | – | – | – | – | 275 | – | – | – | – | – | – | – | – | – | [16 empty] | – | – | – | – | – | – | – | bar: Iw to PA
HSS7X4X5/16 |  |  | 31.5 | 3770 | – | – | 178 | 156 | – | – | – | 102 | 79.5 | – | – | – | – | – | – | – | 7.94 | 7.39 | – | – | – | – | – | – | – | – | – | – | 10.7 | – | 21.1 | – |  | 215000 | 170000 | 63.5 |  | 145000 | 124000 | 40.9 | 14734592.4662 | #VALUE! | 35.4 | – | 14734592.4662 | #VALUE! | – | – | – | – | – | 236 | – | – | – | – | – | – | – | – | – | [16 empty] | – | – | – | – | – | – | – | bar: Iw to PA
HSS7X4X1/4 |  |  | 25.7 | 3080 | – | – | 178 | 160 | – | – | – | 102 | 83.8 | – | – | – | – | – | – | – | 6.35 | 5.92 | – | – | – | – | – | – | – | – | – | – | 14.2 | – | 27 | – |  | 177000 | 143000 | 64.3 |  | 120000 | 105000 | 41.7 | 12195580.7701 | #VALUE! | 29.3 | – | 12195580.7701 | #VALUE! | – | – | – | – | – | 193 | – | – | – | – | – | – | – | – | – | [16 empty] | – | – | – | – | – | – | – | bar: Iw to PA
HSS7X4X3/16 |  |  | 19.7 | 2340 | – | – | 178 | 165 | – | – | – | 102 | 88.4 | – | – | – | – | – | – | – | 4.76 | 4.42 | – | – | – | – | – | – | – | – | – | – | 20 | – | 37.2 | – |  | 137000 | 112000 | 65 |  | 92900 | 82300 | 42.2 | 9448453.3611 | #VALUE! | 22.7 | – | 9448453.3611 | #VALUE! | – | – | – | – | – | 149 | – | – | – | – | – | – | – | – | – | [16 empty] | – | – | – | – | – | – | – | bar: Iw to PA
HSS7X4X1/8 |  |  | 13.4 | 1590 | – | – | 178 | 169 | – | – | – | 102 | 92.7 | – | – | – | – | – | – | – | 3.18 | 2.95 | – | – | – | – | – | – | – | – | – | – | 31.5 | – | 57.3 | – |  | 93900 | 77500 | 65.8 |  | 64100 | 57500 | 42.9 | 6493210.2394 | #VALUE! | 15.6 | – | 6493210.2394 | #VALUE! | – | – | – | – | – | 102 | – | – | – | – | – | – | – | – | – | [16 empty] | – | – | – | – | – | – | – | bar: Iw to PA
HSS7X3X1/2 |  |  | 42.1 | 5080 | – | – | 178 | 142 | – | – | – | 76.2 | 40.6 | – | – | – | – | – | – | – | 12.7 | 11.8 | – | – | – | – | – | – | – | – | – | – | 3.45 | – | 12.1 | – |  | 259000 | 190000 | 57.7 |  | 139000 | 111000 | 29 | 11904218.7722 | #VALUE! | 28.6 | – | 11904218.7722 | #VALUE! | – | – | – | – | – | 246 | – | – | – | – | – | – | – | – | – | [16 empty] | – | – | – | – | – | – | – | bar: Iw to PA
HSS7X3X3/8 |  |  | 33.2 | 3990 | – | – | 178 | 151 | – | – | – | 76.2 | 49.5 | – | – | – | – | – | – | – | 9.53 | 8.86 | – | – | – | – | – | – | – | – | – | – | 5.6 | – | 17.1 | – |  | 210000 | 159000 | 59.7 |  | 114000 | 95200 | 30.2 | 9947931.0718 | #VALUE! | 23.9 | – | 9947931.0718 | #VALUE! | – | – | – | – | – | 198 | – | – | – | – | – | – | – | – | – | [16 empty] | – | – | – | – | – | – | – | bar: Iw to PA
HSS7X3X5/16 |  |  | 28.4 | 3390 | – | – | 178 | 156 | – | – | – | 76.2 | 54.1 | – | – | – | – | – | – | – | 7.94 | 7.39 | – | – | – | – | – | – | – | – | – | – | 7.31 | – | 21.1 | – |  | 182000 | 140000 | 60.5 |  | 99100 | 84600 | 30.7 | 8699236.795 | #VALUE! | 20.9 | – | 8699236.795 | #VALUE! | – | – | – | – | – | 172 | – | – | – | – | – | – | – | – | – | [16 empty] | – | – | – | – | – | – | – | bar: Iw to PA
HSS7X3X1/4 |  |  | 23.2 | 2770 | – | – | 178 | 160 | – | – | – | 76.2 | 58.4 | – | – | – | – | – | – | – | 6.35 | 5.92 | – | – | – | – | – | – | – | – | – | – | 9.88 | – | 27 | – |  | 151000 | 118000 | 61.5 |  | 82900 | 72100 | 31.5 | 7284049.948 | #VALUE! | 17.5 | – | 7284049.948 | #VALUE! | – | – | – | – | – | 142 | – | – | – | – | – | – | – | – | – | [16 empty] | – | – | – | – | – | – | – | bar: Iw to PA
HSS7X3X3/16 |  |  | 17.8 | 2120 | – | – | 178 | 165 | – | – | – | 76.2 | 63 | – | – | – | – | – | – | – | 4.76 | 4.42 | – | – | – | – | – | – | – | – | – | – | 14.2 | – | 37.2 | – |  | 117000 | 92600 | 62.2 |  | 64600 | 57400 | 32 | 5702370.5307 | #VALUE! | 13.7 | – | 5702370.5307 | #VALUE! | – | – | – | – | – | 110 | – | – | – | – | – | – | – | – | – | [16 empty] | – | – | – | – | – | – | – | bar: Iw to PA
HSS7X3X1/8 |  |  | 12.1 | 1440 | – | – | 178 | 169 | – | – | – | 76.2 | 67.3 | – | – | – | – | – | – | – | 3.18 | 2.95 | – | – | – | – | – | – | – | – | – | – | 22.9 | – | 57.3 | – |  | 80800 | 64700 | 63.2 |  | 44700 | 40600 | 32.8 | 3945873.9147 | #VALUE! | 9.48 | – | 3945873.9147 | #VALUE! | – | – | – | – | – | 75.4 | – | – | – | – | – | – | – | – | – | [16 empty] | – | – | – | – | – | – | – | bar: Iw to PA
HSS7X2X1/4 |  |  | 20.7 | 2480 | – | – | 178 | 160 | – | – | – | 50.8 | 33 | – | – | – | – | – | – | – | 6.35 | 5.92 | – | – | – | – | – | – | – | – | – | – | 5.58 | – | 27 | – |  | 125000 | 92900 | 57.7 |  | 49500 | 42300 | 20.8 | 3309039.8335 | #VALUE! | 7.95 | – | 3309039.8335 | #VALUE! | – | – | – | – | – | 90.5 | – | – | – | – | – | – | – | – | – | [16 empty] | – | – | – | – | – | – | – | bar: Iw to PA
HSS7X2X3/16 |  |  | 15.9 | 1890 | – | – | 178 | 165 | – | – | – | 50.8 | 37.6 | – | – | – | – | – | – | – | 4.76 | 4.42 | – | – | – | – | – | – | – | – | – | – | 8.49 | – | 37.2 | – |  | 97500 | 73600 | 58.7 |  | 39200 | 34400 | 21.5 | 2643069.5526 | #VALUE! | 6.35 | – | 2643069.5526 | #VALUE! | – | – | – | – | – | 70.8 | – | – | – | – | – | – | – | – | – | [16 empty] | – | – | – | – | – | – | – | bar: Iw to PA
HSS7X2X1/8 |  |  | 10.9 | 1290 | – | – | 178 | 169 | – | – | – | 50.8 | 41.9 | – | – | – | – | – | – | – | 3.18 | 2.95 | – | – | – | – | – | – | – | – | – | – | 14.2 | – | 57.3 | – |  | 67700 | 51800 | 59.7 |  | 27500 | 24900 | 22.1 | 1877203.7295 | #VALUE! | 4.51 | – | 1877203.7295 | #VALUE! | – | – | – | – | – | 49.2 | – | – | – | – | – | – | – | – | – | [16 empty] | – | – | – | – | – | – | – | bar: Iw to PA
HSS6X6X5/8 |  |  | 62.6 | 7550 | – | – | 152 | 108 | – | – | – | 152 | 108 | – | – | – | – | – | – | – | 15.9 | 14.8 | – | – | – | – | – | – | – | – | – | – | 7.33 | – | 7.33 | – |  | 380000 | 302000 | 55.1 |  | 380000 | 302000 | 55.1 | 39500362.2894 | #VALUE! | 94.9 | – | 39500362.2894 | #VALUE! | – | – | – | – | – | 547 | – | – | – | – | – | – | – | – | – | [16 empty] | – | – | – | – | – | – | – | bar: Iw to PA
HSS6X6X1/2 |  |  | 52.2 | 6280 | – | – | 152 | 117 | – | – | – | 152 | 117 | – | – | – | – | – | – | – | 12.7 | 11.8 | – | – | – | – | – | – | – | – | – | – | 9.9 | – | 9.9 | – |  | 324000 | 264000 | 56.6 |  | 324000 | 264000 | 56.6 | 33756368.6162 | #VALUE! | 81.1 | – | 33756368.6162 | #VALUE! | – | – | – | – | – | 460 | – | – | – | – | – | – | – | – | – | [16 empty] | – | – | – | – | – | – | – | bar: Iw to PA
HSS6X6X3/8 |  |  | 40.8 | 4890 | – | – | 152 | 126 | – | – | – | 152 | 126 | – | – | – | – | – | – | – | 9.53 | 8.86 | – | – | – | – | – | – | – | – | – | – | 14.2 | – | 14.2 | – |  | 259000 | 216000 | 57.9 |  | 259000 | 216000 | 57.9 | 26888550.0938 | #VALUE! | 64.6 | – | 26888550.0938 | #VALUE! | – | – | – | – | – | 362 | – | – | – | – | – | – | – | – | – | [16 empty] | – | – | – | – | – | – | – | bar: Iw to PA
HSS6X6X5/16 |  |  | 34.6 | 4150 | – | – | 152 | 130 | – | – | – | 152 | 130 | – | – | – | – | – | – | – | 7.94 | 7.39 | – | – | – | – | – | – | – | – | – | – | 17.6 | – | 17.6 | – |  | 223000 | 187000 | 58.7 |  | 223000 | 187000 | 58.7 | 23059220.9782 | #VALUE! | 55.4 | – | 23059220.9782 | #VALUE! | – | – | – | – | – | 310 | – | – | – | – | – | – | – | – | – | [16 empty] | – | – | – | – | – | – | – | bar: Iw to PA
HSS6X6X1/4 |  |  | 28.3 | 3380 | – | – | 152 | 135 | – | – | – | 152 | 135 | – | – | – | – | – | – | – | 6.35 | 5.92 | – | – | – | – | – | – | – | – | – | – | 22.8 | – | 22.8 | – |  | 184000 | 156000 | 59.4 |  | 184000 | 156000 | 59.4 | 18980153.0074 | #VALUE! | 45.6 | – | 18980153.0074 | #VALUE! | – | – | – | – | – | 252 | – | – | – | – | – | – | – | – | – | [16 empty] | – | – | – | – | – | – | – | bar: Iw to PA
HSS6X6X3/16 |  |  | 21.6 | 2570 | – | – | 152 | 139 | – | – | – | 152 | 139 | – | – | – | – | – | – | – | 4.76 | 4.42 | – | – | – | – | – | – | – | – | – | – | 31.5 | – | 31.5 | – |  | 141000 | 122000 | 60.2 |  | 141000 | 122000 | 60.2 | 14568099.896 | #VALUE! | 35 | – | 14568099.896 | #VALUE! | – | – | – | – | – | 193 | – | – | – | – | – | – | – | – | – | [16 empty] | – | – | – | – | – | – | – | bar: Iw to PA
HSS6X6X1/8 |  |  | 14.7 | 1740 | – | – | 152 | 144 | – | – | – | 152 | 144 | – | – | – | – | – | – | – | 3.18 | 2.95 | – | – | – | – | – | – | – | – | – | – | 48.7 | – | 48.7 | – |  | 97000 | 84400 | 60.7 |  | 97000 | 84400 | 60.7 | 9947931.0718 | #VALUE! | 23.9 | – | 9947931.0718 | #VALUE! | – | – | – | – | – | 132 | – | – | – | – | – | – | – | – | – | [16 empty] | – | – | – | – | – | – | – | bar: Iw to PA
HSS6X5X1/2 |  |  | 47.2 | 5680 | – | – | 152 | 117 | – | – | – | 127 | 91.4 | – | – | – | – | – | – | – | 12.7 | 11.8 | – | – | – | – | – | – | – | – | – | – | 7.75 | – | 9.9 | – |  | 282000 | 225000 | 54.9 |  | 249000 | 202000 | 47.5 | 24890639.2509 | #VALUE! | 59.8 | – | 24890639.2509 | #VALUE! | – | – | – | – | – | 377 | – | – | – | – | – | – | – | – | – | [16 empty] | – | – | – | – | – | – | – | bar: Iw to PA
HSS6X5X3/8 |  |  | 37 | 4440 | – | – | 152 | 126 | – | – | – | 127 | 100 | – | – | – | – | – | – | – | 9.53 | 8.86 | – | – | – | – | – | – | – | – | – | – | 11.3 | – | 14.2 | – |  | 226000 | 185000 | 56.4 |  | 200000 | 167000 | 48.8 | 20020731.5714 | #VALUE! | 48.1 | – | 20020731.5714 | #VALUE! | – | – | – | – | – | 298 | – | – | – | – | – | – | – | – | – | [16 empty] | – | – | – | – | – | – | – | bar: Iw to PA
HSS6X5X5/16 |  |  | 31.5 | 3770 | – | – | 152 | 130 | – | – | – | 127 | 105 | – | – | – | – | – | – | – | 7.94 | 7.39 | – | – | – | – | – | – | – | – | – | – | 14.2 | – | 17.6 | – |  | 195000 | 161000 | 57.2 |  | 172000 | 146000 | 49.5 | 17231981.0198 | #VALUE! | 41.4 | – | 17231981.0198 | #VALUE! | – | – | – | – | – | 256 | – | – | – | – | – | – | – | – | – | [16 empty] | – | – | – | – | – | – | – | bar: Iw to PA
HSS6X5X1/4 |  |  | 25.7 | 3080 | – | – | 152 | 135 | – | – | – | 127 | 109 | – | – | – | – | – | – | – | 6.35 | 5.92 | – | – | – | – | – | – | – | – | – | – | 18.5 | – | 22.8 | – |  | 162000 | 135000 | 57.9 |  | 143000 | 122000 | 50.3 | 14235114.7555 | #VALUE! | 34.2 | – | 14235114.7555 | #VALUE! | – | – | – | – | – | 210 | – | – | – | – | – | – | – | – | – | [16 empty] | – | – | – | – | – | – | – | bar: Iw to PA
HSS6X5X3/16 |  |  | 19.7 | 2340 | – | – | 152 | 139 | – | – | – | 127 | 114 | – | – | – | – | – | – | – | 4.76 | 4.42 | – | – | – | – | – | – | – | – | – | – | 25.7 | – | 31.5 | – |  | 125000 | 106000 | 58.7 |  | 110000 | 95700 | 51.1 | 10946886.4933 | #VALUE! | 26.3 | – | 10946886.4933 | #VALUE! | – | – | – | – | – | 160 | – | – | – | – | – | – | – | – | – | [16 empty] | – | – | – | – | – | – | – | bar: Iw to PA
HSS6X5X1/8 |  |  | 13.4 | 1590 | – | – | 152 | 144 | – | – | – | 127 | 118 | – | – | – | – | – | – | – | 3.18 | 2.95 | – | – | – | – | – | – | – | – | – | – | 40.1 | – | 48.7 | – |  | 85900 | 73400 | 59.4 |  | 75900 | 66700 | 51.6 | 7492165.6608 | #VALUE! | 18 | – | 7492165.6608 | #VALUE! | – | – | – | – | – | 109 | – | – | – | – | – | – | – | – | – | [16 empty] | – | – | – | – | – | – | – | bar: Iw to PA
HSS6X4X1/2 |  |  | 42.1 | 5080 | – | – | 152 | 117 | – | – | – | 102 | 66 | – | – | – | – | – | – | – | 12.7 | 11.8 | – | – | – | – | – | – | – | – | – | – | 5.6 | – | 9.9 | – |  | 239000 | 185000 | 52.8 |  | 180000 | 146000 | 38.1 | 16774126.4517 | #VALUE! | 40.3 | – | 16774126.4517 | #VALUE! | – | – | – | – | – | 292 | – | – | – | – | – | – | – | – | – | [16 empty] | – | – | – | – | – | – | – | bar: Iw to PA
HSS6X4X3/8 |  |  | 33.2 | 3990 | – | – | 152 | 126 | – | – | – | 102 | 74.9 | – | – | – | – | – | – | – | 9.53 | 8.86 | – | – | – | – | – | – | – | – | – | – | 8.46 | – | 14.2 | – |  | 195000 | 155000 | 54.4 |  | 147000 | 122000 | 39.4 | 13652390.7597 | #VALUE! | 32.8 | – | 13652390.7597 | #VALUE! | – | – | – | – | – | 233 | – | – | – | – | – | – | – | – | – | [16 empty] | – | – | – | – | – | – | – | bar: Iw to PA
HSS6X4X5/16 |  |  | 28.4 | 3390 | – | – | 152 | 130 | – | – | – | 102 | 79.5 | – | – | – | – | – | – | – | 7.94 | 7.39 | – | – | – | – | – | – | – | – | – | – | 10.7 | – | 17.6 | – |  | 169000 | 136000 | 55.1 |  | 127000 | 108000 | 40.1 | 11820972.487 | #VALUE! | 28.4 | – | 11820972.487 | #VALUE! | – | – | – | – | – | 200 | – | – | – | – | – | – | – | – | – | [16 empty] | – | – | – | – | – | – | – | bar: Iw to PA
HSS6X4X1/4 |  |  | 23.2 | 2770 | – | – | 152 | 135 | – | – | – | 102 | 83.8 | – | – | – | – | – | – | – | 6.35 | 5.92 | – | – | – | – | – | – | – | – | – | – | 14.2 | – | 22.8 | – |  | 140000 | 114000 | 55.9 |  | 106000 | 91100 | 40.9 | 9823061.6442 | #VALUE! | 23.6 | – | 9823061.6442 | #VALUE! | – | – | – | – | – | 166 | – | – | – | – | – | – | – | – | – | [16 empty] | – | – | – | – | – | – | – | bar: Iw to PA
HSS6X4X3/16 |  |  | 17.8 | 2120 | – | – | 152 | 139 | – | – | – | 102 | 88.4 | – | – | – | – | – | – | – | 4.76 | 4.42 | – | – | – | – | – | – | – | – | – | – | 20 | – | 31.5 | – |  | 108000 | 89500 | 56.6 |  | 81900 | 71800 | 41.4 | 7575411.9459 | #VALUE! | 18.2 | – | 7575411.9459 | #VALUE! | – | – | – | – | – | 127 | – | – | – | – | – | – | – | – | – | [16 empty] | – | – | – | – | – | – | – | bar: Iw to PA
HSS6X4X1/8 |  |  | 12.1 | 1440 | – | – | 152 | 144 | – | – | – | 102 | 92.7 | – | – | – | – | – | – | – | 3.18 | 2.95 | – | – | – | – | – | – | – | – | – | – | 31.5 | – | 48.7 | – |  | 74700 | 62400 | 57.4 |  | 56700 | 50500 | 42.2 | 5244515.9626 | #VALUE! | 12.6 | – | 5244515.9626 | #VALUE! | – | – | – | – | – | 86.9 | – | – | – | – | – | – | – | – | – | [16 empty] | – | – | – | – | – | – | – | bar: Iw to PA
HSS6X3X1/2 |  |  | 37.1 | 4480 | – | – | 152 | 117 | – | – | – | 76.2 | 40.6 | – | – | – | – | – | – | – | 12.7 | 11.8 | – | – | – | – | – | – | – | – | – | – | 3.45 | – | 9.9 | – |  | 198000 | 147000 | 50 |  | 119000 | 94900 | 28.4 | 9614945.9314 | #VALUE! | 23.1 | – | 9614945.9314 | #VALUE! | – | – | – | – | – | 208 | – | – | – | – | – | – | – | – | – | [16 empty] | – | – | – | – | – | – | – | bar: Iw to PA
HSS6X3X3/8 |  |  | 29.4 | 3540 | – | – | 152 | 126 | – | – | – | 76.2 | 49.5 | – | – | – | – | – | – | – | 9.53 | 8.86 | – | – | – | – | – | – | – | – | – | – | 5.6 | – | 14.2 | – |  | 162000 | 124000 | 51.8 |  | 98800 | 81800 | 29.7 | 8033266.5141 | #VALUE! | 19.3 | – | 8033266.5141 | #VALUE! | – | – | – | – | – | 169 | – | – | – | – | – | – | – | – | – | [16 empty] | – | – | – | – | – | – | – | bar: Iw to PA
HSS6X3X5/16 |  |  | 25.2 | 3020 | – | – | 152 | 130 | – | – | – | 76.2 | 54.1 | – | – | – | – | – | – | – | 7.94 | 7.39 | – | – | – | – | – | – | – | – | – | – | 7.31 | – | 17.6 | – |  | 141000 | 110000 | 52.6 |  | 86400 | 72900 | 30.2 | 7034311.0926 | #VALUE! | 16.9 | – | 7034311.0926 | #VALUE! | – | – | – | – | – | 146 | – | – | – | – | – | – | – | – | – | [16 empty] | – | – | – | – | – | – | – | bar: Iw to PA
HSS6X3X1/4 |  |  | 20.7 | 2480 | – | – | 152 | 135 | – | – | – | 76.2 | 58.4 | – | – | – | – | – | – | – | 6.35 | 5.92 | – | – | – | – | – | – | – | – | – | – | 9.88 | – | 22.8 | – |  | 118000 | 92800 | 53.3 |  | 72300 | 62300 | 31 | 5910486.2435 | #VALUE! | 14.2 | – | 5910486.2435 | #VALUE! | – | – | – | – | – | 121 | – | – | – | – | – | – | – | – | – | [16 empty] | – | – | – | – | – | – | – | bar: Iw to PA
HSS6X3X3/16 |  |  | 15.9 | 1890 | – | – | 152 | 139 | – | – | – | 76.2 | 63 | – | – | – | – | – | – | – | 4.76 | 4.42 | – | – | – | – | – | – | – | – | – | – | 14.2 | – | 31.5 | – |  | 91600 | 73300 | 54.4 |  | 56500 | 49700 | 31.8 | 4620168.8242 | #VALUE! | 11.1 | – | 4620168.8242 | #VALUE! | – | – | – | – | – | 93.6 | – | – | – | – | – | – | – | – | – | [16 empty] | – | – | – | – | – | – | – | bar: Iw to PA
HSS6X3X1/8 |  |  | 10.9 | 1290 | – | – | 152 | 144 | – | – | – | 76.2 | 67.3 | – | – | – | – | – | – | – | 3.18 | 2.95 | – | – | – | – | – | – | – | – | – | – | 22.9 | – | 48.7 | – |  | 63400 | 51500 | 55.1 |  | 39300 | 35200 | 32.3 | 3217468.9199 | #VALUE! | 7.73 | – | 3217468.9199 | #VALUE! | – | – | – | – | – | 64.4 | – | – | – | – | – | – | – | – | – | [16 empty] | – | – | – | – | – | – | – | bar: Iw to PA
HSS6X2X3/8 |  |  | 25.6 | 3080 | – | – | 152 | 126 | – | – | – | 50.8 | 24.2 | – | – | – | – | – | – | – | 9.53 | 8.86 | – | – | – | – | – | – | – | – | – | – | 2.73 | – | 14.2 | – |  | 130000 | 93600 | 48 |  | 56700 | 45400 | 19.3 | 3504668.6036 | #VALUE! | 8.42 | – | 3504668.6036 | #VALUE! | – | – | – | – | – | 104 | – | – | – | – | – | – | – | – | – | [16 empty] | – | – | – | – | – | – | – | bar: Iw to PA
HSS6X2X5/16 |  |  | 22 | 2650 | – | – | 152 | 130 | – | – | – | 50.8 | 28.7 | – | – | – | – | – | – | – | 7.94 | 7.39 | – | – | – | – | – | – | – | – | – | – | 3.87 | – | 17.6 | – |  | 114000 | 83700 | 49 |  | 50300 | 41300 | 19.9 | 3163358.8346 | #VALUE! | 7.6 | – | 3163358.8346 | #VALUE! | – | – | – | – | – | 91.4 | – | – | – | – | – | – | – | – | – | [16 empty] | – | – | – | – | – | – | – | bar: Iw to PA
HSS6X2X1/4 |  |  | 18.1 | 2170 | – | – | 152 | 135 | – | – | – | 50.8 | 33 | – | – | – | – | – | – | – | 6.35 | 5.92 | – | – | – | – | – | – | – | – | – | – | 5.58 | – | 22.8 | – |  | 95700 | 71600 | 50 |  | 42800 | 36200 | 20.6 | 2726315.8377 | #VALUE! | 6.55 | – | 2726315.8377 | #VALUE! | – | – | – | – | – | 77 | – | – | – | – | – | – | – | – | – | [16 empty] | – | – | – | – | – | – | – | bar: Iw to PA
HSS6X2X3/16 |  |  | 14 | 1660 | – | – | 152 | 139 | – | – | – | 50.8 | 37.6 | – | – | – | – | – | – | – | 4.76 | 4.42 | – | – | – | – | – | – | – | – | – | – | 8.49 | – | 31.5 | – |  | 75100 | 57200 | 51.1 |  | 33900 | 29500 | 21.2 | 2181052.6701 | #VALUE! | 5.24 | – | 2181052.6701 | #VALUE! | – | – | – | – | – | 60.3 | – | – | – | – | – | – | – | – | – | [16 empty] | – | – | – | – | – | – | – | bar: Iw to PA
HSS6X2X1/8 |  |  | 9.59 | 1140 | – | – | 152 | 144 | – | – | – | 50.8 | 41.9 | – | – | – | – | – | – | – | 3.18 | 2.95 | – | – | – | – | – | – | – | – | – | – | 14.2 | – | 48.7 | – |  | 52300 | 40500 | 52.1 |  | 23900 | 21500 | 21.9 | 1548380.9032 | #VALUE! | 3.72 | – | 1548380.9032 | #VALUE! | – | – | – | – | – | 42.1 | – | – | – | – | – | – | – | – | – | [16 empty] | – | – | – | – | – | – | – | bar: Iw to PA
HSS5-1/2X5-1/2X3/8 |  |  | 37 | 4440 | – | – | 140 | 113 | – | – | – | 140 | 113 | – | – | – | – | – | – | – | 9.53 | 8.86 | – | – | – | – | – | – | – | – | – | – | 12.8 | – | 12.8 | – |  | 215000 | 177000 | 52.8 |  | 215000 | 177000 | 52.8 | 20395339.8544 | #VALUE! | 49 | – | 20395339.8544 | #VALUE! | – | – | – | – | – | 302 | – | – | – | – | – | – | – | – | – | [16 empty] | – | – | – | – | – | – | – | bar: Iw to PA
HSS5-1/2X5-1/2X5/16 |  |  | 31.5 | 3770 | – | – | 140 | 118 | – | – | – | 140 | 118 | – | – | – | – | – | – | – | 7.94 | 7.39 | – | – | – | – | – | – | – | – | – | – | 15.9 | – | 15.9 | – |  | 185000 | 155000 | 53.6 |  | 185000 | 155000 | 53.6 | 17564966.1603 | #VALUE! | 42.2 | – | 17564966.1603 | #VALUE! | – | – | – | – | – | 257 | – | – | – | – | – | – | – | – | – | [16 empty] | – | – | – | – | – | – | – | bar: Iw to PA
HSS5-1/2X5-1/2X1/4 |  |  | 25.7 | 3080 | – | – | 140 | 122 | – | – | – | 140 | 122 | – | – | – | – | – | – | – | 6.35 | 5.92 | – | – | – | – | – | – | – | – | – | – | 20.6 | – | 20.6 | – |  | 153000 | 129000 | 54.1 |  | 153000 | 129000 | 54.1 | 14484853.6109 | #VALUE! | 34.8 | – | 14484853.6109 | #VALUE! | – | – | – | – | – | 211 | – | – | – | – | – | – | – | – | – | [16 empty] | – | – | – | – | – | – | – | bar: Iw to PA
HSS5-1/2X5-1/2X3/16 |  |  | 19.7 | 2340 | – | – | 140 | 126 | – | – | – | 140 | 126 | – | – | – | – | – | – | – | 4.76 | 4.42 | – | – | – | – | – | – | – | – | – | – | 28.6 | – | 28.6 | – |  | 118000 | 101000 | 54.9 |  | 118000 | 101000 | 54.9 | 11113379.0635 | #VALUE! | 26.7 | – | 11113379.0635 | #VALUE! | – | – | – | – | – | 161 | – | – | – | – | – | – | – | – | – | [16 empty] | – | – | – | – | – | – | – | bar: Iw to PA
HSS5-1/2X5-1/2X1/8 |  |  | 13.4 | 1590 | – | – | 140 | 131 | – | – | – | 140 | 131 | – | – | – | – | – | – | – | 3.18 | 2.95 | – | – | – | – | – | – | – | – | – | – | 44.4 | – | 44.4 | – |  | 81100 | 70500 | 55.6 |  | 81100 | 70500 | 55.6 | 7617035.0885 | #VALUE! | 18.3 | – | 7617035.0885 | #VALUE! | – | – | – | – | – | 110 | – | – | – | – | – | – | – | – | – | [16 empty] | – | – | – | – | – | – | – | bar: Iw to PA
HSS5X5X1/2 |  |  | 42.1 | 5080 | – | – | 127 | 91.4 | – | – | – | 127 | 91.4 | – | – | – | – | – | – | – | 12.7 | 11.8 | – | – | – | – | – | – | – | – | – | – | 7.75 | – | 7.75 | – |  | 215000 | 170000 | 46.2 |  | 215000 | 170000 | 46.2 | 18563921.5818 | #VALUE! | 44.6 | – | 18563921.5818 | #VALUE! | – | – | – | – | – | 306 | – | – | – | – | – | – | – | – | – | [16 empty] | – | – | – | – | – | – | – | bar: Iw to PA
HSS5X5X3/8 |  |  | 33.2 | 3990 | – | – | 127 | 100 | – | – | – | 127 | 100 | – | – | – | – | – | – | – | 9.53 | 8.86 | – | – | – | – | – | – | – | – | – | – | 11.3 | – | 11.3 | – |  | 174000 | 142000 | 47.5 |  | 174000 | 142000 | 47.5 | 15025954.4642 | #VALUE! | 36.1 | – | 15025954.4642 | #VALUE! | – | – | – | – | – | 244 | – | – | – | – | – | – | – | – | – | [16 empty] | – | – | – | – | – | – | – | bar: Iw to PA
HSS5X5X5/16 |  |  | 28.3 | 3390 | – | – | 127 | 105 | – | – | – | 127 | 105 | – | – | – | – | – | – | – | 7.94 | 7.39 | – | – | – | – | – | – | – | – | – | – | 14.2 | – | 14.2 | – |  | 150000 | 125000 | 48.3 |  | 150000 | 125000 | 48.3 | 12986420.4787 | #VALUE! | 31.2 | – | 12986420.4787 | #VALUE! | – | – | – | – | – | 210 | – | – | – | – | – | – | – | – | – | [16 empty] | – | – | – | – | – | – | – | bar: Iw to PA
HSS5X5X1/4 |  |  | 23.2 | 2770 | – | – | 127 | 109 | – | – | – | 127 | 109 | – | – | – | – | – | – | – | 6.35 | 5.92 | – | – | – | – | – | – | – | – | – | – | 18.5 | – | 18.5 | – |  | 125000 | 105000 | 49 |  | 125000 | 105000 | 49 | 10738770.7805 | #VALUE! | 25.8 | – | 10738770.7805 | #VALUE! | – | – | – | – | – | 172 | – | – | – | – | – | – | – | – | – | [16 empty] | – | – | – | – | – | – | – | bar: Iw to PA
HSS5X5X3/16 |  |  | 17.8 | 2120 | – | – | 127 | 114 | – | – | – | 127 | 114 | – | – | – | – | – | – | – | 4.76 | 4.42 | – | – | – | – | – | – | – | – | – | – | 25.7 | – | 25.7 | – |  | 96500 | 82400 | 49.8 |  | 96500 | 82400 | 49.8 | 8283005.3694 | #VALUE! | 19.9 | – | 8283005.3694 | #VALUE! | – | – | – | – | – | 132 | – | – | – | – | – | – | – | – | – | [16 empty] | – | – | – | – | – | – | – | bar: Iw to PA
HSS5X5X1/8 |  |  | 12.1 | 1440 | – | – | 127 | 118 | – | – | – | 127 | 118 | – | – | – | – | – | – | – | 3.18 | 2.95 | – | – | – | – | – | – | – | – | – | – | 40.1 | – | 40.1 | – |  | 66700 | 57700 | 50.5 |  | 66700 | 57700 | 50.5 | 5702370.5307 | #VALUE! | 13.7 | – | 5702370.5307 | #VALUE! | – | – | – | – | – | 90.6 | – | – | – | – | – | – | – | – | – | [16 empty] | – | – | – | – | – | – | – | bar: Iw to PA
HSS5X4X1/2 |  |  | 37.1 | 4480 | – | – | 127 | 91.4 | – | – | – | 102 | 66 | – | – | – | – | – | – | – | 12.7 | 11.8 | – | – | – | – | – | – | – | – | – | – | 5.6 | – | 7.75 | – |  | 179000 | 139000 | 44.5 |  | 153000 | 122000 | 37.1 | 12611812.1957 | #VALUE! | 30.3 | – | 12611812.1957 | #VALUE! | – | – | – | – | – | 238 | – | – | – | – | – | – | – | – | – | [16 empty] | – | – | – | – | – | – | – | bar: Iw to PA
HSS5X4X3/8 |  |  | 29.4 | 3540 | – | – | 127 | 100 | – | – | – | 102 | 74.9 | – | – | – | – | – | – | – | 9.53 | 8.86 | – | – | – | – | – | – | – | – | – | – | 8.46 | – | 11.3 | – |  | 147000 | 117000 | 46 |  | 126000 | 103000 | 38.6 | 10364162.4974 | #VALUE! | 24.9 | – | 10364162.4974 | #VALUE! | – | – | – | – | – | 192 | – | – | – | – | – | – | – | – | – | [16 empty] | – | – | – | – | – | – | – | bar: Iw to PA
HSS5X4X5/16 |  |  | 25.2 | 3020 | – | – | 127 | 105 | – | – | – | 102 | 79.5 | – | – | – | – | – | – | – | 7.94 | 7.39 | – | – | – | – | – | – | – | – | – | – | 10.7 | – | 14.2 | – |  | 128000 | 104000 | 46.7 |  | 109000 | 91300 | 39.1 | 9032221.9355 | #VALUE! | 21.7 | – | 9032221.9355 | #VALUE! | – | – | – | – | – | 166 | – | – | – | – | – | – | – | – | – | [16 empty] | – | – | – | – | – | – | – | bar: Iw to PA
HSS5X4X1/4 |  |  | 20.7 | 2480 | – | – | 127 | 109 | – | – | – | 102 | 83.8 | – | – | – | – | – | – | – | 6.35 | 5.92 | – | – | – | – | – | – | – | – | – | – | 14.2 | – | 18.5 | – |  | 106000 | 87700 | 47.5 |  | 91300 | 77500 | 39.9 | 7492165.6608 | #VALUE! | 18 | – | 7492165.6608 | #VALUE! | – | – | – | – | – | 136 | – | – | – | – | – | – | – | – | – | [16 empty] | – | – | – | – | – | – | – | bar: Iw to PA
HSS5X4X3/16 |  |  | 15.9 | 1890 | – | – | 127 | 114 | – | – | – | 102 | 88.4 | – | – | – | – | – | – | – | 4.76 | 4.42 | – | – | – | – | – | – | – | – | – | – | 20 | – | 25.7 | – |  | 82800 | 69200 | 48.3 |  | 71100 | 61300 | 40.6 | 5827239.9584 | #VALUE! | 14 | – | 5827239.9584 | #VALUE! | – | – | – | – | – | 105 | – | – | – | – | – | – | – | – | – | [16 empty] | – | – | – | – | – | – | – | bar: Iw to PA
HSS5X4X1/8 |  |  | 10.9 | 1290 | – | – | 127 | 118 | – | – | – | 102 | 92.7 | – | – | – | – | – | – | – | 3.18 | 2.95 | – | – | – | – | – | – | – | – | – | – | 31.5 | – | 40.1 | – |  | 57400 | 48700 | 49 |  | 49300 | 43300 | 41.1 | 4020795.5713 | #VALUE! | 9.66 | – | 4020795.5713 | #VALUE! | – | – | – | – | – | 71.9 | – | – | – | – | – | – | – | – | – | [16 empty] | – | – | – | – | – | – | – | bar: Iw to PA
HSS5X3X1/2 |  |  | 32 | 3880 | – | – | 127 | 91.4 | – | – | – | 76.2 | 40.6 | – | – | – | – | – | – | – | 12.7 | 11.8 | – | – | – | – | – | – | – | – | – | – | 3.45 | – | 7.75 | – |  | 145000 | 108000 | 41.9 |  | 100000 | 78300 | 27.7 | 7325673.0906 | #VALUE! | 17.6 | – | 7325673.0906 | #VALUE! | – | – | – | – | – | 169 | – | – | – | – | – | – | – | – | – | [16 empty] | – | – | – | – | – | – | – | bar: Iw to PA
HSS5X3X3/8 |  |  | 25.6 | 3080 | – | – | 127 | 100 | – | – | – | 76.2 | 49.5 | – | – | – | – | – | – | – | 9.53 | 8.86 | – | – | – | – | – | – | – | – | – | – | 5.6 | – | 11.3 | – |  | 120000 | 92600 | 43.7 |  | 83600 | 68200 | 29 | 6201848.2414 | #VALUE! | 14.9 | – | 6201848.2414 | #VALUE! | – | – | – | – | – | 138 | – | – | – | – | – | – | – | – | – | [16 empty] | – | – | – | – | – | – | – | bar: Iw to PA
HSS5X3X5/16 |  |  | 22 | 2650 | – | – | 127 | 105 | – | – | – | 76.2 | 54.1 | – | – | – | – | – | – | – | 7.94 | 7.39 | – | – | – | – | – | – | – | – | – | – | 7.31 | – | 14.2 | – |  | 105000 | 82400 | 44.5 |  | 73400 | 61100 | 29.7 | 5452631.6754 | #VALUE! | 13.1 | – | 5452631.6754 | #VALUE! | – | – | – | – | – | 120 | – | – | – | – | – | – | – | – | – | [16 empty] | – | – | – | – | – | – | – | bar: Iw to PA
HSS5X3X1/4 |  |  | 18.1 | 2170 | – | – | 127 | 109 | – | – | – | 76.2 | 58.4 | – | – | – | – | – | – | – | 6.35 | 5.92 | – | – | – | – | – | – | – | – | – | – | 9.88 | – | 18.5 | – |  | 88200 | 70300 | 45.2 |  | 61800 | 52600 | 30.2 | 4578545.6816 | #VALUE! | 11 | – | 4578545.6816 | #VALUE! | – | – | – | – | – | 100 | – | – | – | – | – | – | – | – | – | [16 empty] | – | – | – | – | – | – | – | bar: Iw to PA
HSS5X3X3/16 |  |  | 14 | 1660 | – | – | 127 | 114 | – | – | – | 76.2 | 63 | – | – | – | – | – | – | – | 4.76 | 4.42 | – | – | – | – | – | – | – | – | – | – | 14.2 | – | 25.7 | – |  | 69000 | 55900 | 46.2 |  | 48500 | 42100 | 31 | 3596239.5172 | #VALUE! | 8.64 | – | 3596239.5172 | #VALUE! | – | – | – | – | – | 77.5 | – | – | – | – | – | – | – | – | – | [16 empty] | – | – | – | – | – | – | – | bar: Iw to PA
HSS5X3X1/8 |  |  | 9.59 | 1140 | – | – | 127 | 118 | – | – | – | 76.2 | 67.3 | – | – | – | – | – | – | – | 3.18 | 2.95 | – | – | – | – | – | – | – | – | – | – | 22.9 | – | 40.1 | – |  | 48000 | 39500 | 47 |  | 33900 | 30000 | 31.8 | 2505713.1821 | #VALUE! | 6.02 | – | 2505713.1821 | #VALUE! | – | – | – | – | – | 53.4 | – | – | – | – | – | – | – | – | – | [16 empty] | – | – | – | – | – | – | – | bar: Iw to PA
HSS5X2-1/2X1/4 |  |  | 16.9 | 2030 | – | – | 127 | 109 | – | – | – | 63.5 | 45.7 | – | – | – | – | – | – | – | 6.35 | 5.92 | – | – | – | – | – | – | – | – | – | – | 7.73 | – | 18.5 | – |  | 79100 | 61600 | 43.9 |  | 48300 | 41000 | 25.4 | 3300715.205 | #VALUE! | 7.93 | – | 3300715.205 | #VALUE! | – | – | – | – | – | 81.8 | – | – | – | – | – | – | – | – | – | [16 empty] | – | – | – | – | – | – | – | bar: Iw to PA
HSS5X2-1/2X3/16 |  |  | 13.1 | 1550 | – | – | 127 | 114 | – | – | – | 63.5 | 50.3 | – | – | – | – | – | – | – | 4.76 | 4.42 | – | – | – | – | – | – | – | – | – | – | 11.4 | – | 25.7 | – |  | 62100 | 49300 | 45 |  | 38200 | 33300 | 25.9 | 2605608.7243 | #VALUE! | 6.26 | – | 2605608.7243 | #VALUE! | – | – | – | – | – | 63.7 | – | – | – | – | – | – | – | – | – | [16 empty] | – | – | – | – | – | – | – | bar: Iw to PA
HSS5X2-1/2X1/8 |  |  | 8.96 | 1060 | – | – | 127 | 118 | – | – | – | 63.5 | 54.6 | – | – | – | – | – | – | – | 3.18 | 2.95 | – | – | – | – | – | – | – | – | – | – | 18.6 | – | 40.1 | – |  | 43400 | 35100 | 45.7 |  | 26900 | 23900 | 26.7 | 1831418.2726 | #VALUE! | 4.4 | – | 1831418.2726 | #VALUE! | – | – | – | – | – | 44.2 | – | – | – | – | – | – | – | – | – | [16 empty] | – | – | – | – | – | – | – | bar: Iw to PA
HSS5X2X3/8 |  |  | 21.8 | 2640 | – | – | 127 | 100 | – | – | – | 50.8 | 24.2 | – | – | – | – | – | – | – | 9.53 | 8.86 | – | – | – | – | – | – | – | – | – | – | 2.73 | – | 11.3 | – |  | 93600 | 67800 | 40.4 |  | 47200 | 37400 | 19 | 2751289.7232 | #VALUE! | 6.61 | – | 2751289.7232 | #VALUE! | – | – | – | – | – | 85.2 | – | – | – | – | – | – | – | – | – | [16 empty] | – | – | – | – | – | – | – | bar: Iw to PA
HSS5X2X5/16 |  |  | 18.8 | 2270 | – | – | 127 | 105 | – | – | – | 50.8 | 28.7 | – | – | – | – | – | – | – | 7.94 | 7.39 | – | – | – | – | – | – | – | – | – | – | 3.87 | – | 14.2 | – |  | 82800 | 61300 | 41.4 |  | 42100 | 34400 | 19.6 | 2493226.2393 | #VALUE! | 5.99 | – | 2493226.2393 | #VALUE! | – | – | – | – | – | 75.2 | – | – | – | – | – | – | – | – | – | [16 empty] | – | – | – | – | – | – | – | bar: Iw to PA
HSS5X2X1/4 |  |  | 15.6 | 1880 | – | – | 127 | 109 | – | – | – | 50.8 | 33 | – | – | – | – | – | – | – | 6.35 | 5.92 | – | – | – | – | – | – | – | – | – | – | 5.58 | – | 18.5 | – |  | 70000 | 52900 | 42.4 |  | 36100 | 30200 | 20.2 | 2151916.4704 | #VALUE! | 5.17 | – | 2151916.4704 | #VALUE! | – | – | – | – | – | 63.6 | – | – | – | – | – | – | – | – | – | [16 empty] | – | – | – | – | – | – | – | bar: Iw to PA
HSS5X2X3/16 |  |  | 12.1 | 1450 | – | – | 127 | 114 | – | – | – | 50.8 | 37.6 | – | – | – | – | – | – | – | 4.76 | 4.42 | – | – | – | – | – | – | – | – | – | – | 8.49 | – | 25.7 | – |  | 55200 | 42600 | 43.2 |  | 28700 | 24700 | 20.9 | 1727360.4162 | #VALUE! | 4.15 | – | 1727360.4162 | #VALUE! | – | – | – | – | – | 50 | – | – | – | – | – | – | – | – | – | [16 empty] | – | – | – | – | – | – | – | bar: Iw to PA
HSS5X2X1/8 |  |  | 8.33 | 994 | – | – | 127 | 118 | – | – | – | 50.8 | 41.9 | – | – | – | – | – | – | – | 3.18 | 2.95 | – | – | – | – | – | – | – | – | – | – | 14.2 | – | 40.1 | – |  | 38800 | 30500 | 44.2 |  | 20300 | 18000 | 21.5 | 1227882.7055 | #VALUE! | 2.95 | – | 1227882.7055 | #VALUE! | – | – | – | – | – | 34.9 | – | – | – | – | – | – | – | – | – | [16 empty] | – | – | – | – | – | – | – | bar: Iw to PA
HSS4-1/2X4-1/2X1/2 |  |  | 37.1 | 4480 | – | – | 114 | 78.7 | – | – | – | 114 | 78.7 | – | – | – | – | – | – | – | 12.7 | 11.8 | – | – | – | – | – | – | – | – | – | – | 6.68 | – | 6.68 | – |  | 167000 | 132000 | 40.9 |  | 167000 | 132000 | 40.9 | 13028043.6213 | #VALUE! | 31.3 | – | 13028043.6213 | #VALUE! | – | – | – | – | – | 243 | – | – | – | – | – | – | – | – | – | [16 empty] | – | – | – | – | – | – | – | bar: Iw to PA
HSS4-1/2X4-1/2X3/8 |  |  | 29.4 | 3540 | – | – | 114 | 87.6 | – | – | – | 114 | 87.6 | – | – | – | – | – | – | – | 9.53 | 8.86 | – | – | – | – | – | – | – | – | – | – | 9.89 | – | 9.89 | – |  | 137000 | 111000 | 42.4 |  | 137000 | 111000 | 42.4 | 10697147.6379 | #VALUE! | 25.7 | – | 10697147.6379 | #VALUE! | – | – | – | – | – | 195 | – | – | – | – | – | – | – | – | – | [16 empty] | – | – | – | – | – | – | – | bar: Iw to PA
HSS4-1/2X4-1/2X5/16 |  |  | 25.2 | 3020 | – | – | 114 | 92.2 | – | – | – | 114 | 92.2 | – | – | – | – | – | – | – | 7.94 | 7.39 | – | – | – | – | – | – | – | – | – | – | 12.5 | – | 12.5 | – |  | 119000 | 98300 | 43.2 |  | 119000 | 98300 | 43.2 | 9281960.7909 | #VALUE! | 22.3 | – | 9281960.7909 | #VALUE! | – | – | – | – | – | 167 | – | – | – | – | – | – | – | – | – | [16 empty] | – | – | – | – | – | – | – | bar: Iw to PA
HSS4-1/2X4-1/2X1/4 |  |  | 20.7 | 2480 | – | – | 114 | 96.5 | – | – | – | 114 | 96.5 | – | – | – | – | – | – | – | 6.35 | 5.92 | – | – | – | – | – | – | – | – | – | – | 16.3 | – | 16.3 | – |  | 99300 | 83200 | 43.9 |  | 99300 | 83200 | 43.9 | 7700281.3736 | #VALUE! | 18.5 | – | 7700281.3736 | #VALUE! | – | – | – | – | – | 138 | – | – | – | – | – | – | – | – | – | [16 empty] | – | – | – | – | – | – | – | bar: Iw to PA
HSS4-1/2X4-1/2X3/16 |  |  | 15.9 | 1890 | – | – | 114 | 101 | – | – | – | 114 | 101 | – | – | – | – | – | – | – | 4.76 | 4.42 | – | – | – | – | – | – | – | – | – | – | 22.9 | – | 22.9 | – |  | 77200 | 65700 | 44.5 |  | 77200 | 65700 | 44.5 | 5993732.5286 | #VALUE! | 14.4 | – | 5993732.5286 | #VALUE! | – | – | – | – | – | 106 | – | – | – | – | – | – | – | – | – | [16 empty] | – | – | – | – | – | – | – | bar: Iw to PA
HSS4-1/2X4-1/2X1/8 |  |  | 10.9 | 1290 | – | – | 114 | 105 | – | – | – | 114 | 105 | – | – | – | – | – | – | – | 3.18 | 2.95 | – | – | – | – | – | – | – | – | – | – | 35.8 | – | 35.8 | – |  | 53600 | 46200 | 45.2 |  | 53600 | 46200 | 45.2 | 4129015.742 | #VALUE! | 9.92 | – | 4129015.742 | #VALUE! | – | – | – | – | – | 72.9 | – | – | – | – | – | – | – | – | – | [16 empty] | – | – | – | – | – | – | – | bar: Iw to PA
HSS4X4X1/2 |  |  | 32 | 3880 | – | – | 102 | 66 | – | – | – | 102 | 66 | – | – | – | – | – | – | – | 12.7 | 11.8 | – | – | – | – | – | – | – | – | – | – | 5.6 | – | 5.6 | – |  | 126000 | 97800 | 35.8 |  | 126000 | 97800 | 35.8 | 8740859.9376 | #VALUE! | 21 | – | 8740859.9376 | #VALUE! | – | – | – | – | – | 184 | – | – | – | – | – | – | – | – | – | [16 empty] | – | – | – | – | – | – | – | bar: Iw to PA
HSS4X4X3/8 |  |  | 25.6 | 3080 | – | – | 102 | 74.9 | – | – | – | 102 | 74.9 | – | – | – | – | – | – | – | 9.53 | 8.86 | – | – | – | – | – | – | – | – | – | – | 8.46 | – | 8.46 | – |  | 105000 | 84100 | 37.3 |  | 105000 | 84100 | 37.3 | 7284049.948 | #VALUE! | 17.5 | – | 7284049.948 | #VALUE! | – | – | – | – | – | 150 | – | – | – | – | – | – | – | – | – | [16 empty] | – | – | – | – | – | – | – | bar: Iw to PA
HSS4X4X5/16 |  |  | 22 | 2650 | – | – | 102 | 79.5 | – | – | – | 102 | 79.5 | – | – | – | – | – | – | – | 7.94 | 7.39 | – | – | – | – | – | – | – | – | – | – | 10.7 | – | 10.7 | – |  | 91600 | 74900 | 37.8 |  | 91600 | 74900 | 37.8 | 6368340.8117 | #VALUE! | 15.3 | – | 6368340.8117 | #VALUE! | – | – | – | – | – | 130 | – | – | – | – | – | – | – | – | – | [16 empty] | – | – | – | – | – | – | – | bar: Iw to PA
HSS4X4X1/4 |  |  | 18.1 | 2170 | – | – | 102 | 83.8 | – | – | – | 102 | 83.8 | – | – | – | – | – | – | – | 6.35 | 5.92 | – | – | – | – | – | – | – | – | – | – | 14.2 | – | 14.2 | – |  | 76900 | 63900 | 38.6 |  | 76900 | 63900 | 38.6 | 5327762.2477 | #VALUE! | 12.8 | – | 5327762.2477 | #VALUE! | – | – | – | – | – | 107 | – | – | – | – | – | – | – | – | – | [16 empty] | – | – | – | – | – | – | – | bar: Iw to PA
HSS4X4X3/16 |  |  | 14 | 1660 | – | – | 102 | 88.4 | – | – | – | 102 | 88.4 | – | – | – | – | – | – | – | 4.76 | 4.42 | – | – | – | – | – | – | – | – | – | – | 20 | – | 20 | – |  | 60100 | 50800 | 39.4 |  | 60100 | 50800 | 39.4 | 4162314.256 | #VALUE! | 10 | – | 4162314.256 | #VALUE! | – | – | – | – | – | 83.1 | – | – | – | – | – | – | – | – | – | [16 empty] | – | – | – | – | – | – | – | bar: Iw to PA
HSS4X4X1/8 |  |  | 9.59 | 1140 | – | – | 102 | 92.7 | – | – | – | 102 | 92.7 | – | – | – | – | – | – | – | 3.18 | 2.95 | – | – | – | – | – | – | – | – | – | – | 31.5 | – | 31.5 | – |  | 42000 | 36100 | 40.1 |  | 42000 | 36100 | 40.1 | 2876159.1509 | #VALUE! | 6.91 | – | 2876159.1509 | #VALUE! | – | – | – | – | – | 57.2 | – | – | – | – | – | – | – | – | – | [16 empty] | – | – | – | – | – | – | – | bar: Iw to PA
HSS4X3X3/8 |  |  | 21.8 | 2640 | – | – | 102 | 74.9 | – | – | – | 76.2 | 49.5 | – | – | – | – | – | – | – | 9.53 | 8.86 | – | – | – | – | – | – | – | – | – | – | 5.6 | – | 8.46 | – |  | 83900 | 65100 | 35.3 |  | 68500 | 54700 | 28.2 | 4412053.1114 | #VALUE! | 10.6 | – | 4412053.1114 | #VALUE! | – | – | – | – | – | 108 | – | – | – | – | – | – | – | – | – | [16 empty] | – | – | – | – | – | – | – | bar: Iw to PA
HSS4X3X5/16 |  |  | 18.8 | 2270 | – | – | 102 | 79.5 | – | – | – | 76.2 | 54.1 | – | – | – | – | – | – | – | 7.94 | 7.39 | – | – | – | – | – | – | – | – | – | – | 7.31 | – | 10.7 | – |  | 73900 | 58500 | 36.1 |  | 60500 | 49500 | 28.7 | 3916737.7149 | #VALUE! | 9.41 | – | 3916737.7149 | #VALUE! | – | – | – | – | – | 94.2 | – | – | – | – | – | – | – | – | – | [16 empty] | – | – | – | – | – | – | – | bar: Iw to PA
HSS4X3X1/4 |  |  | 15.6 | 1880 | – | – | 102 | 83.8 | – | – | – | 76.2 | 58.4 | – | – | – | – | – | – | – | 6.35 | 5.92 | – | – | – | – | – | – | – | – | – | – | 9.88 | – | 14.2 | – |  | 62400 | 50300 | 36.8 |  | 51100 | 42800 | 29.5 | 3313202.1478 | #VALUE! | 7.96 | – | 3313202.1478 | #VALUE! | – | – | – | – | – | 78.8 | – | – | – | – | – | – | – | – | – | [16 empty] | – | – | – | – | – | – | – | bar: Iw to PA
HSS4X3X3/16 |  |  | 12.1 | 1450 | – | – | 102 | 88.4 | – | – | – | 76.2 | 63 | – | – | – | – | – | – | – | 4.76 | 4.42 | – | – | – | – | – | – | – | – | – | – | 14.2 | – | 20 | – |  | 49200 | 40500 | 37.8 |  | 40300 | 34400 | 30.2 | 2605608.7243 | #VALUE! | 6.26 | – | 2605608.7243 | #VALUE! | – | – | – | – | – | 61.3 | – | – | – | – | – | – | – | – | – | [16 empty] | – | – | – | – | – | – | – | bar: Iw to PA
HSS4X3X1/8 |  |  | 8.33 | 994 | – | – | 102 | 92.7 | – | – | – | 76.2 | 67.3 | – | – | – | – | – | – | – | 3.18 | 2.95 | – | – | – | – | – | – | – | – | – | – | 22.9 | – | 31.5 | – |  | 34600 | 28800 | 38.6 |  | 28300 | 24700 | 30.7 | 1823093.6441 | #VALUE! | 4.38 | – | 1823093.6441 | #VALUE! | – | – | – | – | – | 42.4 | – | – | – | – | – | – | – | – | – | [16 empty] | – | – | – | – | – | – | – | bar: Iw to PA
HSS4X2-1/2X3/8 |  |  | 19.9 | 2410 | – | – | 102 | 74.9 | – | – | – | 63.5 | 36.8 | – | – | – | – | – | – | – | 9.53 | 8.86 | – | – | – | – | – | – | – | – | – | – | 4.16 | – | 8.46 | – |  | 73400 | 55400 | 34.3 |  | 52400 | 41600 | 23.4 | 3150871.8918 | #VALUE! | 7.57 | – | 3150871.8918 | #VALUE! | – | – | – | – | – | 87.2 | – | – | – | – | – | – | – | – | – | [16 empty] | – | – | – | – | – | – | – | bar: Iw to PA
HSS4X2-1/2X5/16 |  |  | 17.3 | 2080 | – | – | 102 | 79.5 | – | – | – | 63.5 | 41.4 | – | – | – | – | – | – | – | 7.94 | 7.39 | – | – | – | – | – | – | – | – | – | – | 5.59 | – | 10.7 | – |  | 65100 | 50300 | 35.1 |  | 46700 | 38000 | 24.1 | 2817886.7513 | #VALUE! | 6.77 | – | 2817886.7513 | #VALUE! | – | – | – | – | – | 76.5 | – | – | – | – | – | – | – | – | – | [16 empty] | – | – | – | – | – | – | – | bar: Iw to PA
HSS4X2-1/2X1/4 |  |  | 14.3 | 1720 | – | – | 102 | 83.8 | – | – | – | 63.5 | 45.7 | – | – | – | – | – | – | – | 6.35 | 5.92 | – | – | – | – | – | – | – | – | – | – | 7.73 | – | 14.2 | – |  | 55400 | 43600 | 35.8 |  | 39800 | 33100 | 24.7 | 2405817.64 | #VALUE! | 5.78 | – | 2405817.64 | #VALUE! | – | – | – | – | – | 64.4 | – | – | – | – | – | – | – | – | – | [16 empty] | – | – | – | – | – | – | – | bar: Iw to PA
HSS4X2-1/2X3/16 |  |  | 11.2 | 1330 | – | – | 102 | 88.4 | – | – | – | 63.5 | 50.3 | – | – | – | – | – | – | – | 4.76 | 4.42 | – | – | – | – | – | – | – | – | – | – | 11.4 | – | 20 | – |  | 43800 | 35200 | 36.6 |  | 31600 | 27000 | 25.4 | 1910502.2435 | #VALUE! | 4.59 | – | 1910502.2435 | #VALUE! | – | – | – | – | – | 50.5 | – | – | – | – | – | – | – | – | – | [16 empty] | – | – | – | – | – | – | – | bar: Iw to PA
HSS4X2-1/2X1/8 |  |  | 7.7 | 916 | – | – | 102 | 92.7 | – | – | – | 63.5 | 54.6 | – | – | – | – | – | – | – | 3.18 | 2.95 | – | – | – | – | – | – | – | – | – | – | 18.6 | – | 31.5 | – |  | 30800 | 25200 | 37.3 |  | 22300 | 19500 | 26.2 | 1344427.5047 | #VALUE! | 3.23 | – | 1344427.5047 | #VALUE! | – | – | – | – | – | 35.1 | – | – | – | – | – | – | – | – | – | [16 empty] | – | – | – | – | – | – | – | bar: Iw to PA
HSS4X2X3/8 |  |  | 18 | 2190 | – | – | 102 | 74.9 | – | – | – | 50.8 | 24.2 | – | – | – | – | – | – | – | 9.53 | 8.86 | – | – | – | – | – | – | – | – | – | – | 2.73 | – | 8.46 | – |  | 62900 | 45900 | 32.8 |  | 37900 | 29500 | 18.5 | 2010397.7856 | #VALUE! | 4.83 | – | 2010397.7856 | #VALUE! | – | – | – | – | – | 66.2 | – | – | – | – | – | – | – | – | – | [16 empty] | – | – | – | – | – | – | – | bar: Iw to PA
HSS4X2X5/16 |  |  | 15.7 | 1900 | – | – | 102 | 79.5 | – | – | – | 50.8 | 28.7 | – | – | – | – | – | – | – | 7.94 | 7.39 | – | – | – | – | – | – | – | – | – | – | 3.87 | – | 10.7 | – |  | 56200 | 42000 | 33.5 |  | 34100 | 27400 | 19.2 | 1831418.2726 | #VALUE! | 4.4 | – | 1831418.2726 | #VALUE! | – | – | – | – | – | 58.8 | – | – | – | – | – | – | – | – | – | [16 empty] | – | – | – | – | – | – | – | bar: Iw to PA
HSS4X2X1/4 |  |  | 13.1 | 1570 | – | – | 102 | 83.8 | – | – | – | 50.8 | 33 | – | – | – | – | – | – | – | 6.35 | 5.92 | – | – | – | – | – | – | – | – | – | – | 5.58 | – | 14.2 | – |  | 48200 | 36900 | 34.5 |  | 29300 | 24300 | 19.8 | 1590004.0458 | #VALUE! | 3.82 | – | 1590004.0458 | #VALUE! | – | – | – | – | – | 50 | – | – | – | – | – | – | – | – | – | [16 empty] | – | – | – | – | – | – | – | bar: Iw to PA
HSS4X2X3/16 |  |  | 10.2 | 1220 | – | – | 102 | 88.4 | – | – | – | 50.8 | 37.6 | – | – | – | – | – | – | – | 4.76 | 4.42 | – | – | – | – | – | – | – | – | – | – | 8.49 | – | 20 | – |  | 38300 | 30000 | 35.3 |  | 23400 | 20000 | 20.4 | 1281992.7908 | #VALUE! | 3.08 | – | 1281992.7908 | #VALUE! | – | – | – | – | – | 39.5 | – | – | – | – | – | – | – | – | – | [16 empty] | – | – | – | – | – | – | – | bar: Iw to PA
HSS4X2X1/8 |  |  | 7.06 | 839 | – | – | 102 | 92.7 | – | – | – | 50.8 | 41.9 | – | – | – | – | – | – | – | 3.18 | 2.95 | – | – | – | – | – | – | – | – | – | – | 14.2 | – | 31.5 | – |  | 27200 | 21600 | 36.3 |  | 16700 | 14700 | 21.1 | 915709.1363 | #VALUE! | 2.2 | – | 915709.1363 | #VALUE! | – | – | – | – | – | 27.7 | – | – | – | – | – | – | – | – | – | [16 empty] | – | – | – | – | – | – | – | bar: Iw to PA
HSS3-1/2X3-1/2X3/8 |  |  | 21.8 | 2640 | – | – | 88.9 | 62.2 | – | – | – | 88.9 | 62.2 | – | – | – | – | – | – | – | 9.53 | 8.86 | – | – | – | – | – | – | – | – | – | – | 7.03 | – | 7.03 | – |  | 76900 | 60800 | 32 |  | 76900 | 60800 | 32 | 4661791.9667 | #VALUE! | 11.2 | – | 4661791.9667 | #VALUE! | – | – | – | – | – | 111 | – | – | – | – | – | – | – | – | – | [16 empty] | – | – | – | – | – | – | – | bar: Iw to PA
HSS3-1/2X3-1/2X5/16 |  |  | 18.8 | 2270 | – | – | 88.9 | 66.8 | – | – | – | 88.9 | 66.8 | – | – | – | – | – | – | – | 7.94 | 7.39 | – | – | – | – | – | – | – | – | – | – | 9.03 | – | 9.03 | – |  | 67800 | 54700 | 32.8 |  | 67800 | 54700 | 32.8 | 4116528.7992 | #VALUE! | 9.89 | – | 4116528.7992 | #VALUE! | – | – | – | – | – | 96.7 | – | – | – | – | – | – | – | – | – | [16 empty] | – | – | – | – | – | – | – | bar: Iw to PA
HSS3-1/2X3-1/2X1/4 |  |  | 15.6 | 1880 | – | – | 88.9 | 71.1 | – | – | – | 88.9 | 71.1 | – | – | – | – | – | – | – | 6.35 | 5.92 | – | – | – | – | – | – | – | – | – | – | 12 | – | 12 | – |  | 57400 | 47200 | 33.5 |  | 57400 | 47200 | 33.5 | 3475532.4038 | #VALUE! | 8.35 | – | 3475532.4038 | #VALUE! | – | – | – | – | – | 80.6 | – | – | – | – | – | – | – | – | – | [16 empty] | – | – | – | – | – | – | – | bar: Iw to PA
HSS3-1/2X3-1/2X3/16 |  |  | 12.1 | 1450 | – | – | 88.9 | 75.7 | – | – | – | 88.9 | 75.7 | – | – | – | – | – | – | – | 4.76 | 4.42 | – | – | – | – | – | – | – | – | – | – | 17.1 | – | 17.1 | – |  | 45200 | 37900 | 34.3 |  | 45200 | 37900 | 34.3 | 2730478.1519 | #VALUE! | 6.56 | – | 2730478.1519 | #VALUE! | – | – | – | – | – | 62.8 | – | – | – | – | – | – | – | – | – | [16 empty] | – | – | – | – | – | – | – | bar: Iw to PA
HSS3-1/2X3-1/2X1/8 |  |  | 8.33 | 994 | – | – | 88.9 | 80 | – | – | – | 88.9 | 80 | – | – | – | – | – | – | – | 3.18 | 2.95 | – | – | – | – | – | – | – | – | – | – | 27.2 | – | 27.2 | – |  | 31600 | 27200 | 34.8 |  | 31600 | 27200 | 34.8 | 1906339.9292 | #VALUE! | 4.58 | – | 1906339.9292 | #VALUE! | – | – | – | – | – | 43.4 | – | – | – | – | – | – | – | – | – | [16 empty] | – | – | – | – | – | – | – | bar: Iw to PA
HSS3-1/2X2-1/2X3/8 |  |  | 18 | 2190 | – | – | 88.9 | 62.2 | – | – | – | 63.5 | 36.8 | – | – | – | – | – | – | – | 9.53 | 8.86 | – | – | – | – | – | – | – | – | – | – | 4.16 | – | 7.03 | – |  | 58800 | 44500 | 30.1 |  | 46300 | 36300 | 23 | 2563985.5817 | #VALUE! | 6.16 | – | 2563985.5817 | #VALUE! | – | – | – | – | – | 74.8 | – | – | – | – | – | – | – | – | – | [16 empty] | – | – | – | – | – | – | – | bar: Iw to PA
HSS3-1/2X2-1/2X5/16 |  |  | 15.6 | 1900 | – | – | 88.9 | 66.8 | – | – | – | 63.5 | 41.4 | – | – | – | – | – | – | – | 7.94 | 7.39 | – | – | – | – | – | – | – | – | – | – | 5.59 | – | 9.03 | – |  | 52500 | 40700 | 30.9 |  | 41400 | 33300 | 23.6 | 2301759.7836 | #VALUE! | 5.53 | – | 2301759.7836 | #VALUE! | – | – | – | – | – | 66 | – | – | – | – | – | – | – | – | – | [16 empty] | – | – | – | – | – | – | – | bar: Iw to PA
HSS3-1/2X2-1/2X1/4 |  |  | 13.1 | 1570 | – | – | 88.9 | 71.1 | – | – | – | 63.5 | 45.7 | – | – | – | – | – | – | – | 6.35 | 5.92 | – | – | – | – | – | – | – | – | – | – | 7.73 | – | 12 | – |  | 44800 | 35500 | 31.7 |  | 35400 | 29200 | 24.3 | 1977099.2716 | #VALUE! | 4.75 | – | 1977099.2716 | #VALUE! | – | – | – | – | – | 55.8 | – | – | – | – | – | – | – | – | – | [16 empty] | – | – | – | – | – | – | – | bar: Iw to PA
HSS3-1/2X2-1/2X3/16 |  |  | 10.2 | 1220 | – | – | 88.9 | 75.7 | – | – | – | 63.5 | 50.3 | – | – | – | – | – | – | – | 4.76 | 4.42 | – | – | – | – | – | – | – | – | – | – | 11.4 | – | 17.1 | – |  | 35700 | 28900 | 32.5 |  | 28300 | 23900 | 25 | 1573354.7888 | #VALUE! | 3.78 | – | 1573354.7888 | #VALUE! | – | – | – | – | – | 43.8 | – | – | – | – | – | – | – | – | – | [16 empty] | – | – | – | – | – | – | – | bar: Iw to PA
HSS3-1/2X2-1/2X1/8 |  |  | 7.07 | 839 | – | – | 88.9 | 80 | – | – | – | 63.5 | 54.6 | – | – | – | – | – | – | – | 3.18 | 2.95 | – | – | – | – | – | – | – | – | – | – | 18.6 | – | 27.2 | – |  | 25300 | 20900 | 33.2 |  | 20100 | 17400 | 25.6 | 1111337.9064 | #VALUE! | 2.67 | – | 1111337.9064 | #VALUE! | – | – | – | – | – | 30.6 | – | – | – | – | – | – | – | – | – | [16 empty] | – | – | – | – | – | – | – | bar: Iw to PA
HSS3-1/2X2X1/4 |  |  | 11.8 | 1430 | – | – | 88.9 | 71.1 | – | – | – | 50.8 | 33 | – | – | – | – | – | – | – | 6.35 | 5.92 | – | – | – | – | – | – | – | – | – | – | 5.58 | – | 12 | – |  | 38700 | 29700 | 30.5 |  | 25900 | 21300 | 19.5 | 1315291.3049 | #VALUE! | 3.16 | – | 1315291.3049 | #VALUE! | – | – | – | – | – | 43.3 | – | – | – | – | – | – | – | – | – | [16 empty] | – | – | – | – | – | – | – | bar: Iw to PA
HSS3-1/2X2X3/16 |  |  | 9.27 | 1100 | – | – | 88.9 | 75.7 | – | – | – | 50.8 | 37.6 | – | – | – | – | – | – | – | 4.76 | 4.42 | – | – | – | – | – | – | – | – | – | – | 8.49 | – | 17.1 | – |  | 31000 | 24400 | 31.2 |  | 20800 | 17700 | 20.1 | 1061390.1353 | #VALUE! | 2.55 | – | 1061390.1353 | #VALUE! | – | – | – | – | – | 34.2 | – | – | – | – | – | – | – | – | – | [16 empty] | – | – | – | – | – | – | – | bar: Iw to PA
HSS3-1/2X2X1/8 |  |  | 6.43 | 768 | – | – | 88.9 | 80 | – | – | – | 50.8 | 41.9 | – | – | – | – | – | – | – | 3.18 | 2.95 | – | – | – | – | – | – | – | – | – | – | 14.2 | – | 27.2 | – |  | 22000 | 17900 | 32.3 |  | 14900 | 13000 | 20.8 | 761703.5088 | #VALUE! | 1.83 | – | 761703.5088 | #VALUE! | – | – | – | – | – | 24.1 | – | – | – | – | – | – | – | – | – | [16 empty] | – | – | – | – | – | – | – | bar: Iw to PA
HSS3-1/2X1-1/2X1/4 |  |  | 10.5 | 1270 | – | – | 88.9 | 71.1 | – | – | – | 38.1 | 20.3 | – | – | – | – | – | – | – | 6.35 | 5.92 | – | – | – | – | – | – | – | – | – | – | 3.44 | – | 12 | – |  | 32400 | 23900 | 29 |  | 17400 | 13900 | 14.5 | 745054.2518 | #VALUE! | 1.79 | – | 745054.2518 | #VALUE! | – | – | – | – | – | 30.8 | – | – | – | – | – | – | – | – | – | [16 empty] | – | – | – | – | – | – | – | bar: Iw to PA
HSS3-1/2X1-1/2X3/16 |  |  | 8.31 | 994 | – | – | 88.9 | 75.7 | – | – | – | 38.1 | 24.8 | – | – | – | – | – | – | – | 4.76 | 4.42 | – | – | – | – | – | – | – | – | – | – | 5.62 | – | 17.1 | – |  | 26200 | 19800 | 29.7 |  | 14200 | 11900 | 15.1 | 620184.8241 | #VALUE! | 1.49 | – | 620184.8241 | #VALUE! | – | – | – | – | – | 24.7 | – | – | – | – | – | – | – | – | – | [16 empty] | – | – | – | – | – | – | – | bar: Iw to PA
HSS3-1/2X1-1/2X1/8 |  |  | 5.8 | 690 | – | – | 88.9 | 80 | – | – | – | 38.1 | 29.2 | – | – | – | – | – | – | – | 3.18 | 2.95 | – | – | – | – | – | – | – | – | – | – | 9.93 | – | 27.2 | – |  | 18800 | 14700 | 30.7 |  | 10300 | 8980 | 15.7 | 453692.2539 | #VALUE! | 1.09 | – | 453692.2539 | #VALUE! | – | – | – | – | – | 17.7 | – | – | – | – | – | – | – | – | – | [16 empty] | – | – | – | – | – | – | – | bar: Iw to PA
HSS3X3X3/8 |  |  | 18 | 2190 | – | – | 76.2 | 49.5 | – | – | – | 76.2 | 49.5 | – | – | – | – | – | – | – | 9.53 | 8.86 | – | – | – | – | – | – | – | – | – | – | 5.6 | – | 5.6 | – |  | 53300 | 41300 | 26.9 |  | 53300 | 41300 | 26.9 | 2763776.666 | #VALUE! | 6.64 | – | 2763776.666 | #VALUE! | – | – | – | – | – | 77.7 | – | – | – | – | – | – | – | – | – | [16 empty] | – | – | – | – | – | – | – | bar: Iw to PA
HSS3X3X5/16 |  |  | 15.7 | 1900 | – | – | 76.2 | 54.1 | – | – | – | 76.2 | 54.1 | – | – | – | – | – | – | – | 7.94 | 7.39 | – | – | – | – | – | – | – | – | – | – | 7.31 | – | 7.31 | – |  | 47500 | 37700 | 27.4 |  | 47500 | 37700 | 27.4 | 2472414.6681 | #VALUE! | 5.94 | – | 2472414.6681 | #VALUE! | – | – | – | – | – | 68.5 | – | – | – | – | – | – | – | – | – | [16 empty] | – | – | – | – | – | – | – | bar: Iw to PA
HSS3X3X1/4 |  |  | 13.1 | 1570 | – | – | 76.2 | 58.4 | – | – | – | 76.2 | 58.4 | – | – | – | – | – | – | – | 6.35 | 5.92 | – | – | – | – | – | – | – | – | – | – | 9.88 | – | 9.88 | – |  | 40600 | 32900 | 28.2 |  | 40600 | 32900 | 28.2 | 2114455.642 | #VALUE! | 5.08 | – | 2114455.642 | #VALUE! | – | – | – | – | – | 57.7 | – | – | – | – | – | – | – | – | – | [16 empty] | – | – | – | – | – | – | – | bar: Iw to PA
HSS3X3X3/16 |  |  | 10.2 | 1220 | – | – | 76.2 | 63 | – | – | – | 76.2 | 63 | – | – | – | – | – | – | – | 4.76 | 4.42 | – | – | – | – | – | – | – | – | – | – | 14.2 | – | 14.2 | – |  | 32300 | 26900 | 29 |  | 32300 | 26900 | 29 | 1677412.6452 | #VALUE! | 4.03 | – | 1677412.6452 | #VALUE! | – | – | – | – | – | 45.2 | – | – | – | – | – | – | – | – | – | [16 empty] | – | – | – | – | – | – | – | bar: Iw to PA
HSS3X3X1/8 |  |  | 7.06 | 839 | – | – | 76.2 | 67.3 | – | – | – | 76.2 | 67.3 | – | – | – | – | – | – | – | 3.18 | 2.95 | – | – | – | – | – | – | – | – | – | – | 22.9 | – | 22.9 | – |  | 22900 | 19500 | 29.7 |  | 22900 | 19500 | 29.7 | 1182097.2487 | #VALUE! | 2.84 | – | 1182097.2487 | #VALUE! | – | – | – | – | – | 31.5 | – | – | – | – | – | – | – | – | – | [16 empty] | – | – | – | – | – | – | – | bar: Iw to PA
HSS3X2-1/2X5/16 |  |  | 14.1 | 1700 | – | – | 76.2 | 54.1 | – | – | – | 63.5 | 41.4 | – | – | – | – | – | – | – | 7.94 | 7.39 | – | – | – | – | – | – | – | – | – | – | 5.59 | – | 7.31 | – |  | 41100 | 31800 | 26.7 |  | 36100 | 28500 | 23.1 | 1806444.3871 | #VALUE! | 4.34 | – | 1806444.3871 | #VALUE! | – | – | – | – | – | 55.6 | – | – | – | – | – | – | – | – | – | [16 empty] | – | – | – | – | – | – | – | bar: Iw to PA
HSS3X2-1/2X1/4 |  |  | 11.8 | 1430 | – | – | 76.2 | 58.4 | – | – | – | 63.5 | 45.7 | – | – | – | – | – | – | – | 6.35 | 5.92 | – | – | – | – | – | – | – | – | – | – | 7.73 | – | 9.88 | – |  | 35400 | 28200 | 27.4 |  | 31100 | 25200 | 23.7 | 1556705.5317 | #VALUE! | 3.74 | – | 1556705.5317 | #VALUE! | – | – | – | – | – | 47 | – | – | – | – | – | – | – | – | – | [16 empty] | – | – | – | – | – | – | – | bar: Iw to PA
HSS3X2-1/2X3/16 |  |  | 9.27 | 1100 | – | – | 76.2 | 63 | – | – | – | 63.5 | 50.3 | – | – | – | – | – | – | – | 4.76 | 4.42 | – | – | – | – | – | – | – | – | – | – | 11.4 | – | 14.2 | – |  | 28300 | 23100 | 28.2 |  | 24900 | 20800 | 24.5 | 1248694.2768 | #VALUE! | 3 | – | 1248694.2768 | #VALUE! | – | – | – | – | – | 37.2 | – | – | – | – | – | – | – | – | – | [16 empty] | – | – | – | – | – | – | – | bar: Iw to PA
HSS3X2-1/2X1/8 |  |  | 6.43 | 768 | – | – | 76.2 | 67.3 | – | – | – | 63.5 | 54.6 | – | – | – | – | – | – | – | 3.18 | 2.95 | – | – | – | – | – | – | – | – | – | – | 18.6 | – | 22.9 | – |  | 20200 | 16900 | 29 |  | 17900 | 15300 | 25.1 | 886572.9365 | #VALUE! | 2.13 | – | 886572.9365 | #VALUE! | – | – | – | – | – | 26.1 | – | – | – | – | – | – | – | – | – | [16 empty] | – | – | – | – | – | – | – | bar: Iw to PA
HSS3X2X5/16 |  |  | 12.5 | 1520 | – | – | 76.2 | 54.1 | – | – | – | 50.8 | 28.7 | – | – | – | – | – | – | – | 7.94 | 7.39 | – | – | – | – | – | – | – | – | – | – | 3.87 | – | 7.31 | – |  | 34600 | 26100 | 25.7 |  | 25900 | 20300 | 18.4 | 1194584.1915 | #VALUE! | 2.87 | – | 1194584.1915 | #VALUE! | – | – | – | – | – | 42.6 | – | – | – | – | – | – | – | – | – | [16 empty] | – | – | – | – | – | – | – | bar: Iw to PA
HSS3X2X1/4 |  |  | 10.5 | 1270 | – | – | 76.2 | 58.4 | – | – | – | 50.8 | 33 | – | – | – | – | – | – | – | 6.35 | 5.92 | – | – | – | – | – | – | – | – | – | – | 5.58 | – | 9.88 | – |  | 30000 | 23300 | 26.4 |  | 22600 | 18200 | 19.1 | 1048903.1925 | #VALUE! | 2.52 | – | 1048903.1925 | #VALUE! | – | – | – | – | – | 36.5 | – | – | – | – | – | – | – | – | – | [16 empty] | – | – | – | – | – | – | – | bar: Iw to PA
HSS3X2X3/16 |  |  | 8.31 | 994 | – | – | 76.2 | 63 | – | – | – | 50.8 | 37.6 | – | – | – | – | – | – | – | 4.76 | 4.42 | – | – | – | – | – | – | – | – | – | – | 8.49 | – | 14.2 | – |  | 24300 | 19300 | 27.2 |  | 18400 | 15300 | 19.8 | 853274.4225 | #VALUE! | 2.05 | – | 853274.4225 | #VALUE! | – | – | – | – | – | 29.2 | – | – | – | – | – | – | – | – | – | [16 empty] | – | – | – | – | – | – | – | bar: Iw to PA
HSS3X2X1/8 |  |  | 5.8 | 690 | – | – | 76.2 | 67.3 | – | – | – | 50.8 | 41.9 | – | – | – | – | – | – | – | 3.18 | 2.95 | – | – | – | – | – | – | – | – | – | – | 14.2 | – | 22.9 | – |  | 17400 | 14200 | 27.9 |  | 13200 | 11300 | 20.4 | 611860.1956 | #VALUE! | 1.47 | – | 611860.1956 | #VALUE! | – | – | – | – | – | 20.5 | – | – | – | – | – | – | – | – | – | [16 empty] | – | – | – | – | – | – | – | bar: Iw to PA
HSS3X1-1/2X1/4 |  |  | 9.26 | 1120 | – | – | 76.2 | 58.4 | – | – | – | 38.1 | 20.3 | – | – | – | – | – | – | – | 6.35 | 5.92 | – | – | – | – | – | – | – | – | – | – | 3.44 | – | 9.88 | – |  | 24700 | 18400 | 24.9 |  | 14900 | 11900 | 14.2 | 599373.2529 | #VALUE! | 1.44 | – | 599373.2529 | #VALUE! | – | – | – | – | – | 25.9 | – | – | – | – | – | – | – | – | – | [16 empty] | – | – | – | – | – | – | – | bar: Iw to PA
HSS3X1-1/2X3/16 |  |  | 7.36 | 884 | – | – | 76.2 | 63 | – | – | – | 38.1 | 24.8 | – | – | – | – | – | – | – | 4.76 | 4.42 | – | – | – | – | – | – | – | – | – | – | 5.62 | – | 14.2 | – |  | 20300 | 15500 | 25.9 |  | 12300 | 10200 | 14.8 | 503640.025 | #VALUE! | 1.21 | – | 503640.025 | #VALUE! | – | – | – | – | – | 21 | – | – | – | – | – | – | – | – | – | [16 empty] | – | – | – | – | – | – | – | bar: Iw to PA
HSS3X1-1/2X1/8 |  |  | 5.16 | 617 | – | – | 76.2 | 67.3 | – | – | – | 38.1 | 29.2 | – | – | – | – | – | – | – | 3.18 | 2.95 | – | – | – | – | – | – | – | – | – | – | 9.93 | – | 22.9 | – |  | 14700 | 11600 | 26.7 |  | 9010 | 7770 | 15.5 | 368781.0431 | #VALUE! | 0.886 | – | 368781.0431 | #VALUE! | – | – | – | – | – | 15.1 | – | – | – | – | – | – | – | – | – | [16 empty] | – | – | – | – | – | – | – | bar: Iw to PA
HSS3X1X3/16 |  |  | 6.41 | 768 | – | – | 76.2 | 63 | – | – | – | 25.4 | 12.1 | – | – | – | – | – | – | – | 4.76 | 4.42 | – | – | – | – | – | – | – | – | – | – | 2.75 | – | 14.2 | – |  | 16200 | 11700 | 24.1 |  | 7080 | 5650 | 9.65 | 218937.7299 | #VALUE! | 0.526 | – | 218937.7299 | #VALUE! | – | – | – | – | – | 13 | – | – | – | – | – | – | – | – | – | [16 empty] | – | – | – | – | – | – | – | bar: Iw to PA
HSS3X1X1/8 |  |  | 4.53 | 542 | – | – | 76.2 | 67.3 | – | – | – | 25.4 | 16.6 | – | – | – | – | – | – | – | 3.18 | 2.95 | – | – | – | – | – | – | – | – | – | – | 5.62 | – | 22.9 | – |  | 11900 | 8930 | 25.1 |  | 5330 | 4520 | 10.3 | 169822.4216 | #VALUE! | 0.408 | – | 169822.4216 | #VALUE! | – | – | – | – | – | 9.59 | – | – | – | – | – | – | – | – | – | [16 empty] | – | – | – | – | – | – | – | bar: Iw to PA
HSS2-1/2X2-1/2X5/16 |  |  | 12.5 | 1520 | – | – | 63.5 | 41.4 | – | – | – | 63.5 | 41.4 | – | – | – | – | – | – | – | 7.94 | 7.39 | – | – | – | – | – | – | – | – | – | – | 5.59 | – | 5.59 | – |  | 30800 | 23900 | 22.4 |  | 30800 | 23900 | 22.4 | 1331940.5619 | #VALUE! | 3.2 | – | 1331940.5619 | #VALUE! | – | – | – | – | – | 44.9 | – | – | – | – | – | – | – | – | – | [16 empty] | – | – | – | – | – | – | – | bar: Iw to PA
HSS2-1/2X2-1/2X1/4 |  |  | 10.5 | 1270 | – | – | 63.5 | 45.7 | – | – | – | 63.5 | 45.7 | – | – | – | – | – | – | – | 6.35 | 5.92 | – | – | – | – | – | – | – | – | – | – | 7.73 | – | 7.73 | – |  | 26700 | 21300 | 23.1 |  | 26700 | 21300 | 23.1 | 1161285.6774 | #VALUE! | 2.79 | – | 1161285.6774 | #VALUE! | – | – | – | – | – | 38.5 | – | – | – | – | – | – | – | – | – | [16 empty] | – | – | – | – | – | – | – | bar: Iw to PA
HSS2-1/2X2-1/2X3/16 |  |  | 8.3 | 994 | – | – | 63.5 | 50.3 | – | – | – | 63.5 | 50.3 | – | – | – | – | – | – | – | 4.76 | 4.42 | – | – | – | – | – | – | – | – | – | – | 11.4 | – | 11.4 | – |  | 21600 | 17700 | 23.8 |  | 21600 | 17700 | 23.8 | 936520.7076 | #VALUE! | 2.25 | – | 936520.7076 | #VALUE! | – | – | – | – | – | 30.5 | – | – | – | – | – | – | – | – | – | [16 empty] | – | – | – | – | – | – | – | bar: Iw to PA
HSS2-1/2X2-1/2X1/8 |  |  | 5.8 | 690 | – | – | 63.5 | 54.6 | – | – | – | 63.5 | 54.6 | – | – | – | – | – | – | – | 3.18 | 2.95 | – | – | – | – | – | – | – | – | – | – | 18.6 | – | 18.6 | – |  | 15500 | 13100 | 24.5 |  | 15500 | 13100 | 24.5 | 670132.5952 | #VALUE! | 1.61 | – | 670132.5952 | #VALUE! | – | – | – | – | – | 21.5 | – | – | – | – | – | – | – | – | – | [16 empty] | – | – | – | – | – | – | – | bar: Iw to PA
HSS2-1/2X2X1/4 |  |  | 9.26 | 1120 | – | – | 63.5 | 45.7 | – | – | – | 50.8 | 33 | – | – | – | – | – | – | – | 6.35 | 5.92 | – | – | – | – | – | – | – | – | – | – | 5.58 | – | 7.73 | – |  | 22500 | 17400 | 22.2 |  | 19200 | 15200 | 18.6 | 790839.7086 | #VALUE! | 1.9 | – | 790839.7086 | #VALUE! | – | – | – | – | – | 29.8 | – | – | – | – | – | – | – | – | – | [16 empty] | – | – | – | – | – | – | – | bar: Iw to PA
HSS2-1/2X2X3/16 |  |  | 7.36 | 884 | – | – | 63.5 | 50.3 | – | – | – | 50.8 | 37.6 | – | – | – | – | – | – | – | 4.76 | 4.42 | – | – | – | – | – | – | – | – | – | – | 8.49 | – | 11.4 | – |  | 18400 | 14700 | 23 |  | 15700 | 12900 | 19.3 | 645158.7097 | #VALUE! | 1.55 | – | 645158.7097 | #VALUE! | – | – | – | – | – | 23.9 | – | – | – | – | – | – | – | – | – | [16 empty] | – | – | – | – | – | – | – | bar: Iw to PA
HSS2-1/2X2X1/8 |  |  | 5.16 | 617 | – | – | 63.5 | 54.6 | – | – | – | 50.8 | 41.9 | – | – | – | – | – | – | – | 3.18 | 2.95 | – | – | – | – | – | – | – | – | – | – | 14.2 | – | 18.6 | – |  | 13300 | 10900 | 23.7 |  | 11400 | 9650 | 19.9 | 466179.1967 | #VALUE! | 1.12 | – | 466179.1967 | #VALUE! | – | – | – | – | – | 17 | – | – | – | – | – | – | – | – | – | [16 empty] | – | – | – | – | – | – | – | bar: Iw to PA
HSS2-1/2X1-1/2X1/4 |  |  | 8 | 974 | – | – | 63.5 | 45.7 | – | – | – | 38.1 | 20.3 | – | – | – | – | – | – | – | 6.35 | 5.92 | – | – | – | – | – | – | – | – | – | – | 3.44 | – | 7.73 | – |  | 18200 | 13500 | 21 |  | 12500 | 9820 | 13.9 | 457854.5682 | #VALUE! | 1.1 | – | 457854.5682 | #VALUE! | – | – | – | – | – | 21.1 | – | – | – | – | – | – | – | – | – | [16 empty] | – | – | – | – | – | – | – | bar: Iw to PA
HSS2-1/2X1-1/2X3/16 |  |  | 6.41 | 768 | – | – | 63.5 | 50.3 | – | – | – | 38.1 | 24.8 | – | – | – | – | – | – | – | 4.76 | 4.42 | – | – | – | – | – | – | – | – | – | – | 5.62 | – | 11.4 | – |  | 15000 | 11600 | 21.8 |  | 10400 | 8520 | 14.5 | 386678.9944 | #VALUE! | 0.929 | – | 386678.9944 | #VALUE! | – | – | – | – | – | 17.2 | – | – | – | – | – | – | – | – | – | [16 empty] | – | – | – | – | – | – | – | bar: Iw to PA
HSS2-1/2X1-1/2X1/8 |  |  | 4.53 | 542 | – | – | 63.5 | 54.6 | – | – | – | 38.1 | 29.2 | – | – | – | – | – | – | – | 3.18 | 2.95 | – | – | – | – | – | – | – | – | – | – | 9.93 | – | 18.6 | – |  | 11000 | 8770 | 22.7 |  | 7690 | 6540 | 15.2 | 285950.9894 | #VALUE! | 0.687 | – | 285950.9894 | #VALUE! | – | – | – | – | – | 12.4 | – | – | – | – | – | – | – | – | – | [16 empty] | – | – | – | – | – | – | – | bar: Iw to PA
HSS2-1/2X1X3/16 |  |  | 5.46 | 658 | – | – | 63.5 | 50.3 | – | – | – | 25.4 | 12.1 | – | – | – | – | – | – | – | 4.76 | 4.42 | – | – | – | – | – | – | – | – | – | – | 2.75 | – | 11.4 | – |  | 11700 | 8470 | 20.2 |  | 5900 | 4670 | 9.5 | 171487.3473 | #VALUE! | 0.412 | – | 171487.3473 | #VALUE! | – | – | – | – | – | 10.6 | – | – | – | – | – | – | – | – | – | [16 empty] | – | – | – | – | – | – | – | bar: Iw to PA
HSS2-1/2X1X1/8 |  |  | 3.9 | 467 | – | – | 63.5 | 54.6 | – | – | – | 25.4 | 16.6 | – | – | – | – | – | – | – | 3.18 | 2.95 | – | – | – | – | – | – | – | – | – | – | 5.62 | – | 18.6 | – |  | 8720 | 6600 | 21.2 |  | 4490 | 3770 | 10.1 | 134026.519 | #VALUE! | 0.322 | – | 134026.519 | #VALUE! | – | – | – | – | – | 7.91 | – | – | – | – | – | – | – | – | – | [16 empty] | – | – | – | – | – | – | – | bar: Iw to PA
HSS2-1/4X2-1/4X1/4 |  |  | 9.26 | 1120 | – | – | 57.2 | 39.4 | – | – | – | 57.2 | 39.4 | – | – | – | – | – | – | – | 6.35 | 5.92 | – | – | – | – | – | – | – | – | – | – | 6.66 | – | 6.66 | – |  | 21000 | 16600 | 20.5 |  | 21000 | 16600 | 20.5 | 815813.5942 | #VALUE! | 1.96 | – | 815813.5942 | #VALUE! | – | – | – | – | – | 30.3 | – | – | – | – | – | – | – | – | – | [16 empty] | – | – | – | – | – | – | – | bar: Iw to PA
HSS2-1/4X2-1/4X3/16 |  |  | 7.35 | 884 | – | – | 57.2 | 43.9 | – | – | – | 57.2 | 43.9 | – | – | – | – | – | – | – | 4.76 | 4.42 | – | – | – | – | – | – | – | – | – | – | 9.93 | – | 9.93 | – |  | 17000 | 13900 | 21.2 |  | 17000 | 13900 | 21.2 | 665970.281 | #VALUE! | 1.6 | – | 665970.281 | #VALUE! | – | – | – | – | – | 24.3 | – | – | – | – | – | – | – | – | – | [16 empty] | – | – | – | – | – | – | – | bar: Iw to PA
HSS2-1/4X2-1/4X1/8 |  |  | 5.16 | 617 | – | – | 57.2 | 48.3 | – | – | – | 57.2 | 48.3 | – | – | – | – | – | – | – | 3.18 | 2.95 | – | – | – | – | – | – | – | – | – | – | 16.4 | – | 16.4 | – |  | 12400 | 10400 | 21.9 |  | 12400 | 10400 | 21.9 | 478666.1394 | #VALUE! | 1.15 | – | 478666.1394 | #VALUE! | – | – | – | – | – | 17.2 | – | – | – | – | – | – | – | – | – | [16 empty] | – | – | – | – | – | – | – | bar: Iw to PA
HSS2-1/4X2X3/16 |  |  | 6.89 | 826 | – | – | 57.2 | 43.9 | – | – | – | 50.8 | 37.6 | – | – | – | – | – | – | – | 4.76 | 4.42 | – | – | – | – | – | – | – | – | – | – | 8.49 | – | 9.93 | – |  | 15600 | 12500 | 20.8 |  | 14400 | 11700 | 19 | 549425.4818 | #VALUE! | 1.32 | – | 549425.4818 | #VALUE! | – | – | – | – | – | 21.3 | – | – | – | – | – | – | – | – | – | [16 empty] | – | – | – | – | – | – | – | bar: Iw to PA
HSS2-1/4X2X1/8 |  |  | 4.85 | 579 | – | – | 57.2 | 48.3 | – | – | – | 50.8 | 41.9 | – | – | – | – | – | – | – | 3.18 | 2.95 | – | – | – | – | – | – | – | – | – | – | 14.2 | – | 16.4 | – |  | 11400 | 9410 | 21.5 |  | 10500 | 8820 | 19.7 | 398333.4743 | #VALUE! | 0.957 | – | 398333.4743 | #VALUE! | – | – | – | – | – | 15.2 | – | – | – | – | – | – | – | – | – | [16 empty] | – | – | – | – | – | – | – | bar: Iw to PA
HSS2X2X1/4 |  |  | 8 | 974 | – | – | 50.8 | 33 | – | – | – | 50.8 | 33 | – | – | – | – | – | – | – | 6.35 | 5.92 | – | – | – | – | – | – | – | – | – | – | 5.58 | – | 5.58 | – |  | 15800 | 12200 | 17.9 |  | 15800 | 12200 | 17.9 | 545263.1675 | #VALUE! | 1.31 | – | 545263.1675 | #VALUE! | – | – | – | – | – | 23.1 | – | – | – | – | – | – | – | – | – | [16 empty] | – | – | – | – | – | – | – | bar: Iw to PA
HSS2X2X3/16 |  |  | 6.4 | 768 | – | – | 50.8 | 37.6 | – | – | – | 50.8 | 37.6 | – | – | – | – | – | – | – | 4.76 | 4.42 | – | – | – | – | – | – | – | – | – | – | 8.49 | – | 8.49 | – |  | 13100 | 10500 | 18.6 |  | 13100 | 10500 | 18.6 | 453692.2539 | #VALUE! | 1.09 | – | 453692.2539 | #VALUE! | – | – | – | – | – | 18.7 | – | – | – | – | – | – | – | – | – | [16 empty] | – | – | – | – | – | – | – | bar: Iw to PA
HSS2X2X1/8 |  |  | 4.53 | 542 | – | – | 50.8 | 41.9 | – | – | – | 50.8 | 41.9 | – | – | – | – | – | – | – | 3.18 | 2.95 | – | – | – | – | – | – | – | – | – | – | 14.2 | – | 14.2 | – |  | 9570 | 7960 | 19.3 |  | 9570 | 7960 | 19.3 | 331320.2148 | #VALUE! | 0.796 | – | 331320.2148 | #VALUE! | – | – | – | – | – | 13.4 | – | – | – | – | – | – | – | – | – | [16 empty] | – | – | – | – | – | – | – | bar: Iw to PA
HSS2X1-1/2X3/16 |  |  | 5.46 | 658 | – | – | 50.8 | 37.6 | – | – | – | 38.1 | 24.8 | – | – | – | – | – | – | – | 4.76 | 4.42 | – | – | – | – | – | – | – | – | – | – | 5.62 | – | 8.49 | – |  | 10500 | 8110 | 17.7 |  | 8540 | 6830 | 14.1 | 276377.6666 | #VALUE! | 0.664 | – | 276377.6666 | #VALUE! | – | – | – | – | – | 13.5 | – | – | – | – | – | – | – | – | – | [16 empty] | – | – | – | – | – | – | – | bar: Iw to PA
HSS2X1-1/2X1/8 |  |  | 3.9 | 467 | – | – | 50.8 | 41.9 | – | – | – | 38.1 | 29.2 | – | – | – | – | – | – | – | 3.18 | 2.95 | – | – | – | – | – | – | – | – | – | – | 9.93 | – | 14.2 | – |  | 7780 | 6280 | 18.5 |  | 6370 | 5330 | 14.8 | 206450.7871 | #VALUE! | 0.496 | – | 206450.7871 | #VALUE! | – | – | – | – | – | 9.82 | – | – | – | – | – | – | – | – | – | [16 empty] | – | – | – | – | – | – | – | bar: Iw to PA
HSS2X1X3/16 |  |  | 4.51 | 545 | – | – | 50.8 | 37.6 | – | – | – | 25.4 | 12.1 | – | – | – | – | – | – | – | 4.76 | 4.42 | – | – | – | – | – | – | – | – | – | – | 2.75 | – | 8.49 | – |  | 7870 | 5740 | 16.3 |  | 4720 | 3690 | 9.27 | 125285.6591 | #VALUE! | 0.301 | – | 125285.6591 | #VALUE! | – | – | – | – | – | 8.28 | – | – | – | – | – | – | – | – | – | [16 empty] | – | – | – | – | – | – | – | bar: Iw to PA
HSS2X1X1/8 |  |  | 3.26 | 392 | – | – | 50.8 | 41.9 | – | – | – | 25.4 | 16.6 | – | – | – | – | – | – | – | 3.18 | 2.95 | – | – | – | – | – | – | – | – | – | – | 5.62 | – | 14.2 | – |  | 6000 | 4590 | 17.2 |  | 3650 | 3020 | 9.91 | 99063.0793 | #VALUE! | 0.238 | – | 99063.0793 | #VALUE! | – | – | – | – | – | 6.23 | – | – | – | – | – | – | – | – | – | [16 empty] | – | – | – | – | – | – | – | bar: Iw to PA
HSS20.000X0.500 |  |  | 155 | 18400 | – | – | – | – | 508 | – | – | – | – | – | – | – | – | – | – | – | 12.7 | 11.8 | – | – | – | – | – | – | – | – | – | – | – | – | – | 43 |  | 2900000 | 2230000 | 176 |  | 2900000 | 2230000 | 176 | 1132149477.632 | #VALUE! | 2720 | – | 1132149477.632 | #VALUE! | – | – | – | – | – | 4460 | – | – | – | – | – | – | – | – | – | [16 empty] | – | – | – | – | – | – | – | bar: Iw to PA
HSS20.000X0.375 |  |  | 117 | 13900 | – | – | – | – | 508 | – | – | – | – | – | – | – | – | – | – | – | 9.53 | 8.86 | – | – | – | – | – | – | – | – | – | – | – | – | – | 57.3 |  | 2210000 | 1700000 | 177 |  | 2210000 | 1700000 | 177 | 865761365.248 | #VALUE! | 2080 | – | 865761365.248 | #VALUE! | – | – | – | – | – | 3410 | – | – | – | – | – | – | – | – | – | [16 empty] | – | – | – | – | – | – | – | bar: Iw to PA
HSS18.000X0.500 |  |  | 139 | 16500 | – | – | – | – | 457 | – | – | – | – | – | – | – | – | – | – | – | 12.7 | 11.8 | – | – | – | – | – | – | – | – | – | – | – | – | – | 38.7 |  | 2340000 | 1790000 | 157 |  | 2340000 | 1790000 | 157 | 819975908.432 | #VALUE! | 1970 | – | 819975908.432 | #VALUE! | – | – | – | – | – | 3590 | – | – | – | – | – | – | – | – | – | [16 empty] | – | – | – | – | – | – | – | bar: Iw to PA
HSS18.000X0.375 |  |  | 105 | 12500 | – | – | – | – | 457 | – | – | – | – | – | – | – | – | – | – | – | 9.53 | 8.86 | – | – | – | – | – | – | – | – | – | – | – | – | – | 51.6 |  | 1790000 | 1370000 | 158 |  | 1790000 | 1370000 | 158 | 628509452.656 | #VALUE! | 1510 | – | 628509452.656 | #VALUE! | – | – | – | – | – | 2750 | – | – | – | – | – | – | – | – | – | [16 empty] | – | – | – | – | – | – | – | bar: Iw to PA
HSS16.000X0.625 |  |  | 153 | 18100 | – | – | – | – | 406 | – | – | – | – | – | – | – | – | – | – | – | 15.9 | 14.8 | – | – | – | – | – | – | – | – | – | – | – | – | – | 27.5 |  | 2260000 | 1720000 | 139 |  | 2260000 | 1720000 | 139 | 699268795.008 | #VALUE! | 1680 | – | 699268795.008 | #VALUE! | – | – | – | – | – | 3420 | – | – | – | – | – | – | – | – | – | [16 empty] | – | – | – | – | – | – | – | bar: Iw to PA
HSS16.000X0.500 |  |  | 123 | 14600 | – | – | – | – | 406 | – | – | – | – | – | – | – | – | – | – | – | 12.7 | 11.8 | – | – | – | – | – | – | – | – | – | – | – | – | – | 34.4 |  | 1840000 | 1400000 | 139 |  | 1840000 | 1400000 | 139 | 570237053.072 | #VALUE! | 1370 | – | 570237053.072 | #VALUE! | – | – | – | – | – | 2800 | – | – | – | – | – | – | – | – | – | [16 empty] | – | – | – | – | – | – | – | bar: Iw to PA
HSS16.000X0.438 |  |  | 108 | 12800 | – | – | – | – | 406 | – | – | – | – | – | – | – | – | – | – | – | 11.1 | 10.3 | – | – | – | – | – | – | – | – | – | – | – | – | – | 39.3 |  | 1620000 | 1240000 | 140 |  | 1620000 | 1240000 | 140 | 503640024.976 | #VALUE! | 1210 | – | 503640024.976 | #VALUE! | – | – | – | – | – | 2490 | – | – | – | – | – | – | – | – | – | [16 empty] | – | – | – | – | – | – | – | bar: Iw to PA
HSS16.000X0.375 |  |  | 93.2 | 11100 | – | – | – | – | 406 | – | – | – | – | – | – | – | – | – | – | – | 9.53 | 8.86 | – | – | – | – | – | – | – | – | – | – | – | – | – | 45.8 |  | 1400000 | 1080000 | 140 |  | 1400000 | 1080000 | 140 | 437042996.88 | #VALUE! | 1050 | – | 437042996.88 | #VALUE! | – | – | – | – | – | 2150 | – | – | – | – | – | – | – | – | – | [16 empty] | – | – | – | – | – | – | – | bar: Iw to PA
HSS16.000X0.312 |  |  | 77.9 | 9290 | – | – | – | – | 406 | – | – | – | – | – | – | – | – | – | – | – | 7.94 | 7.39 | – | – | – | – | – | – | – | – | – | – | – | – | – | 55 |  | 1180000 | 908000 | 141 |  | 1180000 | 908000 | 141 | 368781043.0816 | #VALUE! | 886 | – | 368781043.0816 | #VALUE! | – | – | – | – | – | 1820 | – | – | – | – | – | – | – | – | – | [16 empty] | – | – | – | – | – | – | – | bar: Iw to PA
HSS16.000X0.250 |  |  | 62.6 | 7420 | – | – | – | – | 406 | – | – | – | – | – | – | – | – | – | – | – | 6.35 | 5.92 | – | – | – | – | – | – | – | – | – | – | – | – | – | 68.7 |  | 949000 | 734000 | 142 |  | 949000 | 734000 | 142 | 298437932.1552 | #VALUE! | 717 | – | 298437932.1552 | #VALUE! | – | – | – | – | – | 1470 | – | – | – | – | – | – | – | – | – | [16 empty] | – | – | – | – | – | – | – | bar: Iw to PA
HSS14.000X0.625 |  |  | 133 | 15800 | – | – | – | – | 356 | – | – | – | – | – | – | – | – | – | – | – | 15.9 | 14.8 | – | – | – | – | – | – | – | – | – | – | – | – | – | 24.1 |  | 1720000 | 1290000 | 121 |  | 1720000 | 1290000 | 121 | 457854568.16 | #VALUE! | 1100 | – | 457854568.16 | #VALUE! | – | – | – | – | – | 2590 | – | – | – | – | – | – | – | – | – | [16 empty] | – | – | – | – | – | – | – | bar: Iw to PA
HSS14.000X0.500 |  |  | 107 | 12800 | – | – | – | – | 356 | – | – | – | – | – | – | – | – | – | – | – | 12.7 | 11.8 | – | – | – | – | – | – | – | – | – | – | – | – | – | 30.1 |  | 1400000 | 1060000 | 122 |  | 1400000 | 1060000 | 122 | 377521903.0192 | #VALUE! | 907 | – | 377521903.0192 | #VALUE! | – | – | – | – | – | 2130 | – | – | – | – | – | – | – | – | – | [16 empty] | – | – | – | – | – | – | – | bar: Iw to PA
HSS14.000X0.375 |  |  | 81.3 | 9680 | – | – | – | – | 356 | – | – | – | – | – | – | – | – | – | – | – | 9.53 | 8.86 | – | – | – | – | – | – | – | – | – | – | – | – | – | 40.1 |  | 1070000 | 816000 | 123 |  | 1070000 | 816000 | 123 | 290529535.0688 | #VALUE! | 698 | – | 290529535.0688 | #VALUE! | – | – | – | – | – | 1640 | – | – | – | – | – | – | – | – | – | [16 empty] | – | – | – | – | – | – | – | bar: Iw to PA
HSS14.000X0.312 |  |  | 67.9 | 8060 | – | – | – | – | 356 | – | – | – | – | – | – | – | – | – | – | – | 7.94 | 7.39 | – | – | – | – | – | – | – | – | – | – | – | – | – | 48.1 |  | 896000 | 690000 | 123 |  | 896000 | 690000 | 123 | 245160309.6784 | #VALUE! | 589 | – | 245160309.6784 | #VALUE! | – | – | – | – | – | 1380 | – | – | – | – | – | – | – | – | – | [16 empty] | – | – | – | – | – | – | – | bar: Iw to PA
HSS14.000X0.250 |  |  | 54.7 | 6520 | – | – | – | – | 356 | – | – | – | – | – | – | – | – | – | – | – | 6.35 | 5.92 | – | – | – | – | – | – | – | – | – | – | – | – | – | 60.1 |  | 724000 | 559000 | 124 |  | 724000 | 559000 | 124 | 198958621.4368 | #VALUE! | 478 | – | 198958621.4368 | #VALUE! | – | – | – | – | – | 1120 | – | – | – | – | – | – | – | – | – | [16 empty] | – | – | – | – | – | – | – | bar: Iw to PA
HSS12.750X0.500 |  |  | 97.4 | 11500 | – | – | – | – | 324 | – | – | – | – | – | – | – | – | – | – | – | 12.7 | 11.8 | – | – | – | – | – | – | – | – | – | – | – | – | – | 27.4 |  | 1150000 | 872000 | 110 |  | 1150000 | 872000 | 110 | 282204906.5568 | #VALUE! | 678 | – | 282204906.5568 | #VALUE! | – | – | – | – | – | 1740 | – | – | – | – | – | – | – | – | – | [16 empty] | – | – | – | – | – | – | – | bar: Iw to PA
HSS12.750X0.375 |  |  | 73.8 | 8770 | – | – | – | – | 324 | – | – | – | – | – | – | – | – | – | – | – | 9.53 | 8.86 | – | – | – | – | – | – | – | – | – | – | – | – | – | 36.5 |  | 880000 | 672000 | 112 |  | 880000 | 672000 | 112 | 217689035.5888 | #VALUE! | 523 | – | 217689035.5888 | #VALUE! | – | – | – | – | – | 1350 | – | – | – | – | – | – | – | – | – | [16 empty] | – | – | – | – | – | – | – | bar: Iw to PA
HSS12.750X0.250 |  |  | 49.7 | 5910 | – | – | – | – | 324 | – | – | – | – | – | – | – | – | – | – | – | 6.35 | 5.92 | – | – | – | – | – | – | – | – | – | – | – | – | – | 54.7 |  | 598000 | 462000 | 113 |  | 598000 | 462000 | 113 | 149427081.7904 | #VALUE! | 359 | – | 149427081.7904 | #VALUE! | – | – | – | – | – | 923 | – | – | – | – | – | – | – | – | – | [16 empty] | – | – | – | – | – | – | – | bar: Iw to PA
HSS10.750X0.500 |  |  | 81.5 | 9680 | – | – | – | – | 273 | – | – | – | – | – | – | – | – | – | – | – | 12.7 | 11.8 | – | – | – | – | – | – | – | – | – | – | – | – | – | 23.1 |  | 806000 | 606000 | 92.5 |  | 806000 | 606000 | 92.5 | 165660107.3888 | #VALUE! | 398 | – | 165660107.3888 | #VALUE! | – | – | – | – | – | 1210 | – | – | – | – | – | – | – | – | – | [16 empty] | – | – | – | – | – | – | – | bar: Iw to PA
HSS10.750X0.375 |  |  | 61.9 | 7350 | – | – | – | – | 273 | – | – | – | – | – | – | – | – | – | – | – | 9.53 | 8.86 | – | – | – | – | – | – | – | – | – | – | – | – | – | 30.8 |  | 619000 | 470000 | 93.5 |  | 619000 | 470000 | 93.5 | 128615510.5104 | #VALUE! | 309 | – | 128615510.5104 | #VALUE! | – | – | – | – | – | 941 | – | – | – | – | – | – | – | – | – | [16 empty] | – | – | – | – | – | – | – | bar: Iw to PA
HSS10.750X0.250 |  |  | 41.8 | 4970 | – | – | – | – | 273 | – | – | – | – | – | – | – | – | – | – | – | 6.35 | 5.92 | – | – | – | – | – | – | – | – | – | – | – | – | – | 46.1 |  | 423000 | 324000 | 94.5 |  | 423000 | 324000 | 94.5 | 88657293.6528 | #VALUE! | 213 | – | 88657293.6528 | #VALUE! | – | – | – | – | – | 649 | – | – | – | – | – | – | – | – | – | [16 empty] | – | – | – | – | – | – | – | bar: Iw to PA
HSS10.000X0.625 |  |  | 93.2 | 11100 | – | – | – | – | 254 | – | – | – | – | – | – | – | – | – | – | – | 15.9 | 14.8 | – | – | – | – | – | – | – | – | – | – | – | – | – | 17.2 |  | 846000 | 628000 | 84.8 |  | 846000 | 628000 | 84.8 | 159416636.0048 | #VALUE! | 383 | – | 159416636.0048 | #VALUE! | – | – | – | – | – | 1260 | – | – | – | – | – | – | – | – | – | [16 empty] | – | – | – | – | – | – | – | bar: Iw to PA
HSS10.000X0.500 |  |  | 75.6 | 8970 | – | – | – | – | 254 | – | – | – | – | – | – | – | – | – | – | – | 12.7 | 11.8 | – | – | – | – | – | – | – | – | – | – | – | – | – | 21.5 |  | 693000 | 519000 | 85.9 |  | 693000 | 519000 | 85.9 | 131945361.9152 | #VALUE! | 317 | – | 131945361.9152 | #VALUE! | – | – | – | – | – | 1040 | – | – | – | – | – | – | – | – | – | [16 empty] | – | – | – | – | – | – | – | bar: Iw to PA
HSS10.000X0.375 |  |  | 57.4 | 6840 | – | – | – | – | 254 | – | – | – | – | – | – | – | – | – | – | – | 9.53 | 8.86 | – | – | – | – | – | – | – | – | – | – | – | – | – | 28.7 |  | 533000 | 405000 | 86.6 |  | 533000 | 405000 | 86.6 | 102809162.1232 | #VALUE! | 247 | – | 102809162.1232 | #VALUE! | – | – | – | – | – | 808 | – | – | – | – | – | – | – | – | – | [16 empty] | – | – | – | – | – | – | – | bar: Iw to PA
HSS10.000X0.312 |  |  | 48.1 | 5730 | – | – | – | – | 254 | – | – | – | – | – | – | – | – | – | – | – | 7.94 | 7.39 | – | – | – | – | – | – | – | – | – | – | – | – | – | 34.4 |  | 449000 | 342000 | 87.1 |  | 449000 | 342000 | 87.1 | 86992367.9504 | #VALUE! | 209 | – | 86992367.9504 | #VALUE! | – | – | – | – | – | 687 | – | – | – | – | – | – | – | – | – | [16 empty] | – | – | – | – | – | – | – | bar: Iw to PA
HSS10.000X0.250 |  |  | 38.8 | 4610 | – | – | – | – | 254 | – | – | – | – | – | – | – | – | – | – | – | 6.35 | 5.92 | – | – | – | – | – | – | – | – | – | – | – | – | – | 42.9 |  | 364000 | 280000 | 87.6 |  | 364000 | 280000 | 87.6 | 71175573.7776 | #VALUE! | 171 | – | 71175573.7776 | #VALUE! | – | – | – | – | – | 559 | – | – | – | – | – | – | – | – | – | [16 empty] | – | – | – | – | – | – | – | bar: Iw to PA
HSS10.000X0.188 |  |  | 29.3 | 3460 | – | – | – | – | 254 | – | – | – | – | – | – | – | – | – | – | – | 4.78 | 4.42 | – | – | – | – | – | – | – | – | – | – | – | – | – | 57.5 |  | 275000 | 213000 | 88.1 |  | 275000 | 213000 | 88.1 | 54110085.328 | #VALUE! | 130 | – | 54110085.328 | #VALUE! | – | – | – | – | – | 424 | – | – | – | – | – | – | – | – | – | [16 empty] | – | – | – | – | – | – | – | bar: Iw to PA
HSS9.625X0.500 |  |  | 72.6 | 8650 | – | – | – | – | 244 | – | – | – | – | – | – | – | – | – | – | – | 12.7 | 11.8 | – | – | – | – | – | – | – | – | – | – | – | – | – | 20.7 |  | 639000 | 479000 | 82.3 |  | 639000 | 479000 | 82.3 | 116961030.5936 | #VALUE! | 281 | – | 116961030.5936 | #VALUE! | – | – | – | – | – | 959 | – | – | – | – | – | – | – | – | – | [16 empty] | – | – | – | – | – | – | – | bar: Iw to PA
HSS9.625X0.375 |  |  | 55.2 | 6580 | – | – | – | – | 244 | – | – | – | – | – | – | – | – | – | – | – | 9.53 | 8.86 | – | – | – | – | – | – | – | – | – | – | – | – | – | 27.6 |  | 492000 | 374000 | 83.3 |  | 492000 | 374000 | 83.3 | 91154682.2064 | #VALUE! | 219 | – | 91154682.2064 | #VALUE! | – | – | – | – | – | 746 | – | – | – | – | – | – | – | – | – | [16 empty] | – | – | – | – | – | – | – | bar: Iw to PA
HSS9.625X0.312 |  |  | 46.2 | 5500 | – | – | – | – | 244 | – | – | – | – | – | – | – | – | – | – | – | 7.94 | 7.39 | – | – | – | – | – | – | – | – | – | – | – | – | – | 33.1 |  | 416000 | 316000 | 83.8 |  | 416000 | 316000 | 83.8 | 77419045.1616 | #VALUE! | 186 | – | 77419045.1616 | #VALUE! | – | – | – | – | – | 634 | – | – | – | – | – | – | – | – | – | [16 empty] | – | – | – | – | – | – | – | bar: Iw to PA
HSS9.625X0.250 |  |  | 37.3 | 4430 | – | – | – | – | 244 | – | – | – | – | – | – | – | – | – | – | – | 6.35 | 5.92 | – | – | – | – | – | – | – | – | – | – | – | – | – | 41.3 |  | 338000 | 259000 | 84.3 |  | 338000 | 259000 | 84.3 | 63267176.6912 | #VALUE! | 152 | – | 63267176.6912 | #VALUE! | – | – | – | – | – | 516 | – | – | – | – | – | – | – | – | – | [16 empty] | – | – | – | – | – | – | – | bar: Iw to PA
HSS9.625X0.188 |  |  | 28.2 | 3340 | – | – | – | – | 244 | – | – | – | – | – | – | – | – | – | – | – | 4.78 | 4.42 | – | – | – | – | – | – | – | – | – | – | – | – | – | 55.3 |  | 254000 | 197000 | 84.8 |  | 254000 | 197000 | 84.8 | 47866613.944 | #VALUE! | 115 | – | 47866613.944 | #VALUE! | – | – | – | – | – | 393 | – | – | – | – | – | – | – | – | – | [16 empty] | – | – | – | – | – | – | – | bar: Iw to PA
HSS8.625X0.625 |  |  | 79.5 | 9480 | – | – | – | – | 219 | – | – | – | – | – | – | – | – | – | – | – | 15.9 | 14.8 | – | – | – | – | – | – | – | – | – | – | – | – | – | 14.8 |  | 618000 | 454000 | 72.4 |  | 618000 | 454000 | 72.4 | 99479310.7184 | #VALUE! | 239 | – | 99479310.7184 | #VALUE! | – | – | – | – | – | 908 | – | – | – | – | – | – | – | – | – | [16 empty] | – | – | – | – | – | – | – | bar: Iw to PA
HSS8.625X0.500 |  |  | 64.6 | 7680 | – | – | – | – | 219 | – | – | – | – | – | – | – | – | – | – | – | 12.7 | 11.8 | – | – | – | – | – | – | – | – | – | – | – | – | – | 18.5 |  | 508000 | 379000 | 73.4 |  | 508000 | 379000 | 73.4 | 82830053.6944 | #VALUE! | 199 | – | 82830053.6944 | #VALUE! | – | – | – | – | – | 757 | – | – | – | – | – | – | – | – | – | [16 empty] | – | – | – | – | – | – | – | bar: Iw to PA
HSS8.625X0.375 |  |  | 49.2 | 5850 | – | – | – | – | 219 | – | – | – | – | – | – | – | – | – | – | – | 9.53 | 8.86 | – | – | – | – | – | – | – | – | – | – | – | – | – | 24.7 |  | 392000 | 295000 | 74.4 |  | 392000 | 295000 | 74.4 | 64932102.3936 | #VALUE! | 156 | – | 64932102.3936 | #VALUE! | – | – | – | – | – | 592 | – | – | – | – | – | – | – | – | – | [16 empty] | – | – | – | – | – | – | – | bar: Iw to PA
HSS8.625X0.322 |  |  | 42.5 | 5060 | – | – | – | – | 219 | – | – | – | – | – | – | – | – | – | – | – | 8.18 | 7.62 | – | – | – | – | – | – | – | – | – | – | – | – | – | 28.8 |  | 341000 | 259000 | 74.9 |  | 341000 | 259000 | 74.9 | 56607473.8816 | #VALUE! | 136 | – | 56607473.8816 | #VALUE! | – | – | – | – | – | 518 | – | – | – | – | – | – | – | – | – | [16 empty] | – | – | – | – | – | – | – | bar: Iw to PA
HSS8.625X0.250 |  |  | 33.3 | 3960 | – | – | – | – | 219 | – | – | – | – | – | – | – | – | – | – | – | 6.35 | 5.92 | – | – | – | – | – | – | – | – | – | – | – | – | – | 37 |  | 269000 | 205000 | 75.4 |  | 269000 | 205000 | 75.4 | 44952993.9648 | #VALUE! | 108 | – | 44952993.9648 | #VALUE! | – | – | – | – | – | 411 | – | – | – | – | – | – | – | – | – | [16 empty] | – | – | – | – | – | – | – | bar: Iw to PA
HSS8.625X0.188 |  |  | 25.2 | 2980 | – | – | – | – | 219 | – | – | – | – | – | – | – | – | – | – | – | 4.78 | 4.42 | – | – | – | – | – | – | – | – | – | – | – | – | – | 49.6 |  | 203000 | 157000 | 75.9 |  | 203000 | 157000 | 75.9 | 34339092.612 | #VALUE! | 82.5 | – | 34339092.612 | #VALUE! | – | – | – | – | – | 313 | – | – | – | – | – | – | – | – | – | [16 empty] | – | – | – | – | – | – | – | bar: Iw to PA
HSS7.625X0.375 |  |  | 43.2 | 5150 | – | – | – | – | 194 | – | – | – | – | – | – | – | – | – | – | – | 9.53 | 8.86 | – | – | – | – | – | – | – | – | – | – | – | – | – | 21.8 |  | 303000 | 228000 | 65.5 |  | 303000 | 228000 | 65.5 | 44120531.1136 | #VALUE! | 106 | – | 44120531.1136 | #VALUE! | – | – | – | – | – | 456 | – | – | – | – | – | – | – | – | – | [16 empty] | – | – | – | – | – | – | – | bar: Iw to PA
HSS7.625X0.328 |  |  | 38.1 | 4520 | – | – | – | – | 194 | – | – | – | – | – | – | – | – | – | – | – | 8.33 | 7.75 | – | – | – | – | – | – | – | – | – | – | – | – | – | 25 |  | 269000 | 202000 | 65.8 |  | 269000 | 202000 | 65.8 | 39167377.149 | #VALUE! | 94.1 | – | 39167377.149 | #VALUE! | – | – | – | – | – | 405 | – | – | – | – | – | – | – | – | – | [16 empty] | – | – | – | – | – | – | – | bar: Iw to PA
HSS7.500X0.500 |  |  | 55.7 | 6650 | – | – | – | – | 191 | – | – | – | – | – | – | – | – | – | – | – | 12.7 | 11.8 | – | – | – | – | – | – | – | – | – | – | – | – | – | 16.1 |  | 377000 | 279000 | 63.2 |  | 377000 | 279000 | 63.2 | 53277622.4768 | #VALUE! | 128 | – | 53277622.4768 | #VALUE! | – | – | – | – | – | 559 | – | – | – | – | – | – | – | – | – | [16 empty] | – | – | – | – | – | – | – | bar: Iw to PA
HSS7.500X0.375 |  |  | 42.5 | 5060 | – | – | – | – | 191 | – | – | – | – | – | – | – | – | – | – | – | 9.53 | 8.86 | – | – | – | – | – | – | – | – | – | – | – | – | – | 21.5 |  | 293000 | 220000 | 64.3 |  | 293000 | 220000 | 64.3 | 41623142.56 | #VALUE! | 100 | – | 41623142.56 | #VALUE! | – | – | – | – | – | 439 | – | – | – | – | – | – | – | – | – | [16 empty] | – | – | – | – | – | – | – | bar: Iw to PA
HSS7.500X0.312 |  |  | 35.7 | 4250 | – | – | – | – | 191 | – | – | – | – | – | – | – | – | – | – | – | 7.94 | 7.39 | – | – | – | – | – | – | – | – | – | – | – | – | – | 25.8 |  | 247000 | 187000 | 64.8 |  | 247000 | 187000 | 64.8 | 35712656.3165 | #VALUE! | 85.8 | – | 35712656.3165 | #VALUE! | – | – | – | – | – | 375 | – | – | – | – | – | – | – | – | – | [16 empty] | – | – | – | – | – | – | – | bar: Iw to PA
HSS7.500X0.250 |  |  | 28.8 | 3430 | – | – | – | – | 191 | – | – | – | – | – | – | – | – | – | – | – | 6.35 | 5.92 | – | – | – | – | – | – | – | – | – | – | – | – | – | 32.2 |  | 202000 | 154000 | 65.3 |  | 202000 | 154000 | 65.3 | 29261069.2197 | #VALUE! | 70.3 | – | 29261069.2197 | #VALUE! | – | – | – | – | – | 306 | – | – | – | – | – | – | – | – | – | [16 empty] | – | – | – | – | – | – | – | bar: Iw to PA
HSS7.500X0.188 |  |  | 21.9 | 2580 | – | – | – | – | 191 | – | – | – | – | – | – | – | – | – | – | – | 4.78 | 4.42 | – | – | – | – | – | – | – | – | – | – | – | – | – | 43.1 |  | 153000 | 117000 | 65.8 |  | 153000 | 117000 | 65.8 | 22393250.6973 | #VALUE! | 53.8 | – | 22393250.6973 | #VALUE! | – | – | – | – | – | 234 | – | – | – | – | – | – | – | – | – | [16 empty] | – | – | – | – | – | – | – | bar: Iw to PA
HSS7.000X0.500 |  |  | 51.7 | 6160 | – | – | – | – | 178 | – | – | – | – | – | – | – | – | – | – | – | 12.7 | 11.8 | – | – | – | – | – | – | – | – | – | – | – | – | – | 15.1 |  | 326000 | 239000 | 58.9 |  | 326000 | 239000 | 58.9 | 42455605.4112 | #VALUE! | 102 | – | 42455605.4112 | #VALUE! | – | – | – | – | – | 480 | – | – | – | – | – | – | – | – | – | [16 empty] | – | – | – | – | – | – | – | bar: Iw to PA
HSS7.000X0.375 |  |  | 39.5 | 4700 | – | – | – | – | 178 | – | – | – | – | – | – | – | – | – | – | – | 9.53 | 8.86 | – | – | – | – | – | – | – | – | – | – | – | – | – | 20.1 |  | 254000 | 190000 | 59.7 |  | 254000 | 190000 | 59.7 | 33673122.331 | #VALUE! | 80.9 | – | 33673122.331 | #VALUE! | – | – | – | – | – | 379 | – | – | – | – | – | – | – | – | – | [16 empty] | – | – | – | – | – | – | – | bar: Iw to PA
HSS7.000X0.312 |  |  | 33.2 | 3950 | – | – | – | – | 178 | – | – | – | – | – | – | – | – | – | – | – | 7.94 | 7.39 | – | – | – | – | – | – | – | – | – | – | – | – | – | 24.1 |  | 215000 | 162000 | 60.2 |  | 215000 | 162000 | 60.2 | 28761591.509 | #VALUE! | 69.1 | – | 28761591.509 | #VALUE! | – | – | – | – | – | 324 | – | – | – | – | – | – | – | – | – | [16 empty] | – | – | – | – | – | – | – | bar: Iw to PA
HSS7.000X0.250 |  |  | 26.8 | 3190 | – | – | – | – | 178 | – | – | – | – | – | – | – | – | – | – | – | 6.35 | 5.92 | – | – | – | – | – | – | – | – | – | – | – | – | – | 30 |  | 175000 | 133000 | 60.7 |  | 175000 | 133000 | 60.7 | 23641944.9741 | #VALUE! | 56.8 | – | 23641944.9741 | #VALUE! | – | – | – | – | – | 265 | – | – | – | – | – | – | – | – | – | [16 empty] | – | – | – | – | – | – | – | bar: Iw to PA
HSS7.000X0.188 |  |  | 20.4 | 2410 | – | – | – | – | 178 | – | – | – | – | – | – | – | – | – | – | – | 4.78 | 4.42 | – | – | – | – | – | – | – | – | – | – | – | – | – | 40.2 |  | 133000 | 102000 | 61.2 |  | 133000 | 102000 | 61.2 | 18106067.0136 | #VALUE! | 43.5 | – | 18106067.0136 | #VALUE! | – | – | – | – | – | 203 | – | – | – | – | – | – | – | – | – | [16 empty] | – | – | – | – | – | – | – | bar: Iw to PA
HSS7.000X0.125 |  |  | 13.7 | 1620 | – | – | – | – | 178 | – | – | – | – | – | – | – | – | – | – | – | 3.18 | 2.95 | – | – | – | – | – | – | – | – | – | – | – | – | – | 60.3 |  | 90100 | 69600 | 61.7 |  | 90100 | 69600 | 61.7 | 12362073.3403 | #VALUE! | 29.7 | – | 12362073.3403 | #VALUE! | – | – | – | – | – | 139 | – | – | – | – | – | – | – | – | – | [16 empty] | – | – | – | – | – | – | – | bar: Iw to PA
HSS6.875X0.500 |  |  | 50.7 | 6040 | – | – | – | – | 175 | – | – | – | – | – | – | – | – | – | – | – | 12.7 | 11.8 | – | – | – | – | – | – | – | – | – | – | – | – | – | 14.8 |  | 313000 | 231000 | 57.7 |  | 313000 | 231000 | 57.7 | 40249578.8555 | #VALUE! | 96.7 | – | 40249578.8555 | #VALUE! | – | – | – | – | – | 460 | – | – | – | – | – | – | – | – | – | [16 empty] | – | – | – | – | – | – | – | bar: Iw to PA
HSS6.875X0.375 |  |  | 38.8 | 4620 | – | – | – | – | 175 | – | – | – | – | – | – | – | – | – | – | – | 9.53 | 8.86 | – | – | – | – | – | – | – | – | – | – | – | – | – | 19.7 |  | 244000 | 182000 | 58.7 |  | 244000 | 182000 | 58.7 | 31800080.9158 | #VALUE! | 76.4 | – | 31800080.9158 | #VALUE! | – | – | – | – | – | 364 | – | – | – | – | – | – | – | – | – | [16 empty] | – | – | – | – | – | – | – | bar: Iw to PA
HSS6.875X0.312 |  |  | 32.6 | 3880 | – | – | – | – | 175 | – | – | – | – | – | – | – | – | – | – | – | 7.94 | 7.39 | – | – | – | – | – | – | – | – | – | – | – | – | – | 23.6 |  | 206000 | 156000 | 59.2 |  | 206000 | 156000 | 59.2 | 27221535.2342 | #VALUE! | 65.4 | – | 27221535.2342 | #VALUE! | – | – | – | – | – | 311 | – | – | – | – | – | – | – | – | – | [16 empty] | – | – | – | – | – | – | – | bar: Iw to PA
HSS6.875X0.250 |  |  | 26.3 | 3140 | – | – | – | – | 175 | – | – | – | – | – | – | – | – | – | – | – | 6.35 | 5.92 | – | – | – | – | – | – | – | – | – | – | – | – | – | 29.5 |  | 169000 | 128000 | 59.7 |  | 169000 | 128000 | 59.7 | 22351627.5547 | #VALUE! | 53.7 | – | 22351627.5547 | #VALUE! | – | – | – | – | – | 256 | – | – | – | – | – | – | – | – | – | [16 empty] | – | – | – | – | – | – | – | bar: Iw to PA
HSS6.875X0.188 |  |  | 20 | 2360 | – | – | – | – | 175 | – | – | – | – | – | – | – | – | – | – | – | 4.78 | 4.42 | – | – | – | – | – | – | – | – | – | – | – | – | – | 39.5 |  | 128000 | 98200 | 60.2 |  | 128000 | 98200 | 60.2 | 17107111.5922 | #VALUE! | 41.1 | – | 17107111.5922 | #VALUE! | – | – | – | – | – | 197 | – | – | – | – | – | – | – | – | – | [16 empty] | – | – | – | – | – | – | – | bar: Iw to PA
HSS6.625X0.500 |  |  | 48.7 | 5810 | – | – | – | – | 168 | – | – | – | – | – | – | – | – | – | – | – | 12.7 | 11.8 | – | – | – | – | – | – | – | – | – | – | – | – | – | 14.2 |  | 290000 | 213000 | 55.4 |  | 290000 | 213000 | 55.4 | 35754279.459 | #VALUE! | 85.9 | – | 35754279.459 | #VALUE! | – | – | – | – | – | 424 | – | – | – | – | – | – | – | – | – | [16 empty] | – | – | – | – | – | – | – | bar: Iw to PA
HSS6.625X0.432 |  |  | 42.6 | 5070 | – | – | – | – | 168 | – | – | – | – | – | – | – | – | – | – | – | 11.1 | 10.2 | – | – | – | – | – | – | – | – | – | – | – | – | – | 16.5 |  | 256000 | 188000 | 55.9 |  | 256000 | 188000 | 55.9 | 31800080.9158 | #VALUE! | 76.4 | – | 31800080.9158 | #VALUE! | – | – | – | – | – | 379 | – | – | – | – | – | – | – | – | – | [16 empty] | – | – | – | – | – | – | – | bar: Iw to PA
HSS6.625X0.375 |  |  | 37.3 | 4440 | – | – | – | – | 168 | – | – | – | – | – | – | – | – | – | – | – | 9.53 | 8.86 | – | – | – | – | – | – | – | – | – | – | – | – | – | 19 |  | 226000 | 169000 | 56.4 |  | 226000 | 169000 | 56.4 | 28303736.9408 | #VALUE! | 68 | – | 28303736.9408 | #VALUE! | – | – | – | – | – | 336 | – | – | – | – | – | – | – | – | – | [16 empty] | – | – | – | – | – | – | – | bar: Iw to PA
HSS6.625X0.312 |  |  | 31.3 | 3740 | – | – | – | – | 168 | – | – | – | – | – | – | – | – | – | – | – | 7.94 | 7.39 | – | – | – | – | – | – | – | – | – | – | – | – | – | 22.8 |  | 192000 | 144000 | 56.9 |  | 192000 | 144000 | 56.9 | 24224668.9699 | #VALUE! | 58.2 | – | 24224668.9699 | #VALUE! | – | – | – | – | – | 288 | – | – | – | – | – | – | – | – | – | [16 empty] | – | – | – | – | – | – | – | bar: Iw to PA
HSS6.625X0.280 |  |  | 28.3 | 3350 | – | – | – | – | 168 | – | – | – | – | – | – | – | – | – | – | – | 7.11 | 6.6 | – | – | – | – | – | – | – | – | – | – | – | – | – | 25.5 |  | 172000 | 130000 | 57.2 |  | 172000 | 130000 | 57.2 | 21935396.1291 | #VALUE! | 52.7 | – | 21935396.1291 | #VALUE! | – | – | – | – | – | 261 | – | – | – | – | – | – | – | – | – | [16 empty] | – | – | – | – | – | – | – | bar: Iw to PA
HSS6.625X0.250 |  |  | 25.4 | 3020 | – | – | – | – | 168 | – | – | – | – | – | – | – | – | – | – | – | 6.35 | 5.92 | – | – | – | – | – | – | – | – | – | – | – | – | – | 28.4 |  | 156000 | 118000 | 57.4 |  | 156000 | 118000 | 57.4 | 19937485.2862 | #VALUE! | 47.9 | – | 19937485.2862 | #VALUE! | – | – | – | – | – | 236 | – | – | – | – | – | – | – | – | – | [16 empty] | – | – | – | – | – | – | – | bar: Iw to PA
HSS6.625X0.188 |  |  | 19.2 | 2280 | – | – | – | – | 168 | – | – | – | – | – | – | – | – | – | – | – | 4.78 | 4.42 | – | – | – | – | – | – | – | – | – | – | – | – | – | 38.1 |  | 119000 | 90800 | 57.9 |  | 119000 | 90800 | 57.9 | 15275693.3195 | #VALUE! | 36.7 | – | 15275693.3195 | #VALUE! | – | – | – | – | – | 182 | – | – | – | – | – | – | – | – | – | [16 empty] | – | – | – | – | – | – | – | bar: Iw to PA
HSS6.625X0.125 |  |  | 12.9 | 1530 | – | – | – | – | 168 | – | – | – | – | – | – | – | – | – | – | – | 3.18 | 2.95 | – | – | – | – | – | – | – | – | – | – | – | – | – | 57.1 |  | 80600 | 62100 | 58.4 |  | 80600 | 62100 | 58.4 | 10447408.7826 | #VALUE! | 25.1 | – | 10447408.7826 | #VALUE! | – | – | – | – | – | 124 | – | – | – | – | – | – | – | – | – | [16 empty] | – | – | – | – | – | – | – | bar: Iw to PA
HSS6.000X0.500 |  |  | 43.7 | 5220 | – | – | – | – | 152 | – | – | – | – | – | – | – | – | – | – | – | 12.7 | 11.8 | – | – | – | – | – | – | – | – | – | – | – | – | – | 12.9 |  | 234000 | 170000 | 49.8 |  | 234000 | 170000 | 49.8 | 25972840.9574 | #VALUE! | 62.4 | – | 25972840.9574 | #VALUE! | – | – | – | – | – | 341 | – | – | – | – | – | – | – | – | – | [16 empty] | – | – | – | – | – | – | – | bar: Iw to PA
HSS6.000X0.375 |  |  | 33.6 | 4000 | – | – | – | – | 152 | – | – | – | – | – | – | – | – | – | – | – | 9.53 | 8.86 | – | – | – | – | – | – | – | – | – | – | – | – | – | 17.2 |  | 184000 | 136000 | 50.8 |  | 184000 | 136000 | 50.8 | 20686701.8523 | #VALUE! | 49.7 | – | 20686701.8523 | #VALUE! | – | – | – | – | – | 272 | – | – | – | – | – | – | – | – | – | [16 empty] | – | – | – | – | – | – | – | bar: Iw to PA
HSS6.000X0.312 |  |  | 28.2 | 3370 | – | – | – | – | 152 | – | – | – | – | – | – | – | – | – | – | – | 7.94 | 7.39 | – | – | – | – | – | – | – | – | – | – | – | – | – | 20.6 |  | 156000 | 117000 | 51.3 |  | 156000 | 117000 | 51.3 | 17731458.7306 | #VALUE! | 42.6 | – | 17731458.7306 | #VALUE! | – | – | – | – | – | 233 | – | – | – | – | – | – | – | – | – | [16 empty] | – | – | – | – | – | – | – | bar: Iw to PA
HSS6.000X0.280 |  |  | 25.5 | 3030 | – | – | – | – | 152 | – | – | – | – | – | – | – | – | – | – | – | 7.11 | 6.6 | – | – | – | – | – | – | – | – | – | – | – | – | – | 23.1 |  | 140000 | 106000 | 51.6 |  | 140000 | 106000 | 51.6 | 16108156.1707 | #VALUE! | 38.7 | – | 16108156.1707 | #VALUE! | – | – | – | – | – | 211 | – | – | – | – | – | – | – | – | – | [16 empty] | – | – | – | – | – | – | – | bar: Iw to PA
HSS6.000X0.250 |  |  | 22.9 | 2720 | – | – | – | – | 152 | – | – | – | – | – | – | – | – | – | – | – | 6.35 | 5.92 | – | – | – | – | – | – | – | – | – | – | – | – | – | 25.8 |  | 127000 | 96000 | 51.8 |  | 127000 | 96000 | 51.8 | 14651346.1811 | #VALUE! | 35.2 | – | 14651346.1811 | #VALUE! | – | – | – | – | – | 192 | – | – | – | – | – | – | – | – | – | [16 empty] | – | – | – | – | – | – | – | bar: Iw to PA
HSS6.000X0.188 |  |  | 17.4 | 2050 | – | – | – | – | 152 | – | – | – | – | – | – | – | – | – | – | – | 4.78 | 4.42 | – | – | – | – | – | – | – | – | – | – | – | – | – | 34.5 |  | 96800 | 73900 | 52.3 |  | 96800 | 73900 | 52.3 | 11238248.4912 | #VALUE! | 27 | – | 11238248.4912 | #VALUE! | – | – | – | – | – | 148 | – | – | – | – | – | – | – | – | – | [16 empty] | – | – | – | – | – | – | – | bar: Iw to PA
HSS6.000X0.125 |  |  | 11.7 | 1380 | – | – | – | – | 152 | – | – | – | – | – | – | – | – | – | – | – | 3.18 | 2.95 | – | – | – | – | – | – | – | – | – | – | – | – | – | 51.7 |  | 65900 | 50600 | 52.8 |  | 65900 | 50600 | 52.8 | 7741904.5162 | #VALUE! | 18.6 | – | 7741904.5162 | #VALUE! | – | – | – | – | – | 101 | – | – | – | – | – | – | – | – | – | [16 empty] | – | – | – | – | – | – | – | bar: Iw to PA
HSS5.563X0.500 |  |  | 40.3 | 4810 | – | – | – | – | 141 | – | – | – | – | – | – | – | – | – | – | – | 12.7 | 11.8 | – | – | – | – | – | – | – | – | – | – | – | – | – | 12 |  | 198000 | 144000 | 46 |  | 198000 | 144000 | 46 | 20312093.5693 | #VALUE! | 48.8 | – | 20312093.5693 | #VALUE! | – | – | – | – | – | 287 | – | – | – | – | – | – | – | – | – | [16 empty] | – | – | – | – | – | – | – | bar: Iw to PA
HSS5.563X0.375 |  |  | 30.9 | 3690 | – | – | – | – | 141 | – | – | – | – | – | – | – | – | – | – | – | 9.53 | 8.86 | – | – | – | – | – | – | – | – | – | – | – | – | – | 15.9 |  | 156000 | 115000 | 47 |  | 156000 | 115000 | 47 | 16233025.5984 | #VALUE! | 39 | – | 16233025.5984 | #VALUE! | – | – | – | – | – | 229 | – | – | – | – | – | – | – | – | – | [16 empty] | – | – | – | – | – | – | – | bar: Iw to PA
HSS5.563X0.258 |  |  | 21.8 | 2590 | – | – | – | – | 141 | – | – | – | – | – | – | – | – | – | – | – | 6.55 | 6.1 | – | – | – | – | – | – | – | – | – | – | – | – | – | 23.2 |  | 111000 | 83900 | 47.8 |  | 111000 | 83900 | 47.8 | 11862595.6296 | #VALUE! | 28.5 | – | 11862595.6296 | #VALUE! | – | – | – | – | – | 167 | – | – | – | – | – | – | – | – | – | [16 empty] | – | – | – | – | – | – | – | bar: Iw to PA
HSS5.563X0.188 |  |  | 16.1 | 1900 | – | – | – | – | 141 | – | – | – | – | – | – | – | – | – | – | – | 4.78 | 4.42 | – | – | – | – | – | – | – | – | – | – | – | – | – | 32 |  | 82800 | 63100 | 48.5 |  | 82800 | 63100 | 48.5 | 8907352.5078 | #VALUE! | 21.4 | – | 8907352.5078 | #VALUE! | – | – | – | – | – | 126 | – | – | – | – | – | – | – | – | – | [16 empty] | – | – | – | – | – | – | – | bar: Iw to PA
HSS5.563X0.134 |  |  | 11.6 | 1370 | – | – | – | – | 141 | – | – | – | – | – | – | – | – | – | – | – | 3.4 | 3.15 | – | – | – | – | – | – | – | – | – | – | – | – | – | 44.9 |  | 60100 | 46200 | 48.8 |  | 60100 | 46200 | 48.8 | 6534833.3819 | #VALUE! | 15.7 | – | 6534833.3819 | #VALUE! | – | – | – | – | – | 92.4 | – | – | – | – | – | – | – | – | – | [16 empty] | – | – | – | – | – | – | – | bar: Iw to PA
HSS5.500X0.500 |  |  | 39.8 | 4750 | – | – | – | – | 140 | – | – | – | – | – | – | – | – | – | – | – | 12.7 | 11.8 | – | – | – | – | – | – | – | – | – | – | – | – | – | 11.8 |  | 193000 | 140000 | 45.5 |  | 193000 | 140000 | 45.5 | 19562877.0032 | #VALUE! | 47 | – | 19562877.0032 | #VALUE! | – | – | – | – | – | 280 | – | – | – | – | – | – | – | – | – | [16 empty] | – | – | – | – | – | – | – | bar: Iw to PA
HSS5.500X0.375 |  |  | 30.6 | 3650 | – | – | – | – | 140 | – | – | – | – | – | – | – | – | – | – | – | 9.53 | 8.86 | – | – | – | – | – | – | – | – | – | – | – | – | – | 15.8 |  | 152000 | 112000 | 46.5 |  | 152000 | 112000 | 46.5 | 15650301.6026 | #VALUE! | 37.6 | – | 15650301.6026 | #VALUE! | – | – | – | – | – | 225 | – | – | – | – | – | – | – | – | – | [16 empty] | – | – | – | – | – | – | – | bar: Iw to PA
HSS5.500X0.258 |  |  | 21.5 | 2560 | – | – | – | – | 140 | – | – | – | – | – | – | – | – | – | – | – | 6.55 | 6.1 | – | – | – | – | – | – | – | – | – | – | – | – | – | 22.9 |  | 109000 | 81900 | 47.2 |  | 109000 | 81900 | 47.2 | 11446364.204 | #VALUE! | 27.5 | – | 11446364.204 | #VALUE! | – | – | – | – | – | 164 | – | – | – | – | – | – | – | – | – | [16 empty] | – | – | – | – | – | – | – | bar: Iw to PA
HSS5.000X0.500 |  |  | 35.8 | 4270 | – | – | – | – | 127 | – | – | – | – | – | – | – | – | – | – | – | 12.7 | 11.8 | – | – | – | – | – | – | – | – | – | – | – | – | – | 10.8 |  | 157000 | 113000 | 40.9 |  | 157000 | 113000 | 40.9 | 14318361.0406 | #VALUE! | 34.4 | – | 14318361.0406 | #VALUE! | – | – | – | – | – | 226 | – | – | – | – | – | – | – | – | – | [16 empty] | – | – | – | – | – | – | – | bar: Iw to PA
HSS5.000X0.375 |  |  | 27.6 | 3290 | – | – | – | – | 127 | – | – | – | – | – | – | – | – | – | – | – | 9.53 | 8.86 | – | – | – | – | – | – | – | – | – | – | – | – | – | 14.3 |  | 124000 | 90900 | 41.9 |  | 124000 | 90900 | 41.9 | 11529610.4891 | #VALUE! | 27.7 | – | 11529610.4891 | #VALUE! | – | – | – | – | – | 182 | – | – | – | – | – | – | – | – | – | [16 empty] | – | – | – | – | – | – | – | bar: Iw to PA
HSS5.000X0.312 |  |  | 23.3 | 2770 | – | – | – | – | 127 | – | – | – | – | – | – | – | – | – | – | – | 7.94 | 7.39 | – | – | – | – | – | – | – | – | – | – | – | – | – | 17.2 |  | 106000 | 78500 | 42.4 |  | 106000 | 78500 | 42.4 | 9989554.2144 | #VALUE! | 24 | – | 9989554.2144 | #VALUE! | – | – | – | – | – | 157 | – | – | – | – | – | – | – | – | – | [16 empty] | – | – | – | – | – | – | – | bar: Iw to PA
HSS5.000X0.258 |  |  | 19.5 | 2320 | – | – | – | – | 127 | – | – | – | – | – | – | – | – | – | – | – | 6.55 | 6.1 | – | – | – | – | – | – | – | – | – | – | – | – | – | 20.8 |  | 89100 | 66900 | 42.9 |  | 89100 | 66900 | 42.9 | 8491121.0822 | #VALUE! | 20.4 | – | 8491121.0822 | #VALUE! | – | – | – | – | – | 134 | – | – | – | – | – | – | – | – | – | [16 empty] | – | – | – | – | – | – | – | bar: Iw to PA
HSS5.000X0.250 |  |  | 18.9 | 2250 | – | – | – | – | 127 | – | – | – | – | – | – | – | – | – | – | – | 6.35 | 5.92 | – | – | – | – | – | – | – | – | – | – | – | – | – | 21.5 |  | 86900 | 65100 | 42.9 |  | 86900 | 65100 | 42.9 | 8283005.3694 | #VALUE! | 19.9 | – | 8283005.3694 | #VALUE! | – | – | – | – | – | 130 | – | – | – | – | – | – | – | – | – | [16 empty] | – | – | – | – | – | – | – | bar: Iw to PA
HSS5.000X0.188 |  |  | 14.4 | 1700 | – | – | – | – | 127 | – | – | – | – | – | – | – | – | – | – | – | 4.78 | 4.42 | – | – | – | – | – | – | – | – | – | – | – | – | – | 28.7 |  | 66400 | 50500 | 43.4 |  | 66400 | 50500 | 43.4 | 6409963.9542 | #VALUE! | 15.4 | – | 6409963.9542 | #VALUE! | – | – | – | – | – | 101 | – | – | – | – | – | – | – | – | – | [16 empty] | – | – | – | – | – | – | – | bar: Iw to PA
HSS5.000X0.125 |  |  | 9.69 | 1150 | – | – | – | – | 127 | – | – | – | – | – | – | – | – | – | – | – | 3.18 | 2.95 | – | – | – | – | – | – | – | – | – | – | – | – | – | 43.1 |  | 45400 | 34700 | 43.9 |  | 45400 | 34700 | 43.9 | 4412053.1114 | #VALUE! | 10.6 | – | 4412053.1114 | #VALUE! | – | – | – | – | – | 69.6 | – | – | – | – | – | – | – | – | – | [16 empty] | – | – | – | – | – | – | – | bar: Iw to PA
HSS4.500X0.375 |  |  | 24.6 | 2940 | – | – | – | – | 114 | – | – | – | – | – | – | – | – | – | – | – | 9.53 | 8.86 | – | – | – | – | – | – | – | – | – | – | – | – | – | 12.9 |  | 98800 | 71900 | 37.3 |  | 98800 | 71900 | 37.3 | 8199759.0843 | #VALUE! | 19.7 | – | 8199759.0843 | #VALUE! | – | – | – | – | – | 144 | – | – | – | – | – | – | – | – | – | [16 empty] | – | – | – | – | – | – | – | bar: Iw to PA
HSS4.500X0.337 |  |  | 22.3 | 2660 | – | – | – | – | 114 | – | – | – | – | – | – | – | – | – | – | – | 8.56 | 7.95 | – | – | – | – | – | – | – | – | – | – | – | – | – | 14.4 |  | 90100 | 66000 | 37.6 |  | 90100 | 66000 | 37.6 | 7533788.8034 | #VALUE! | 18.1 | – | 7533788.8034 | #VALUE! | – | – | – | – | – | 132 | – | – | – | – | – | – | – | – | – | [16 empty] | – | – | – | – | – | – | – | bar: Iw to PA
HSS4.500X0.237 |  |  | 16.1 | 1910 | – | – | – | – | 114 | – | – | – | – | – | – | – | – | – | – | – | 6.02 | 5.59 | – | – | – | – | – | – | – | – | – | – | – | – | – | 20.5 |  | 66000 | 49500 | 38.6 |  | 66000 | 49500 | 38.6 | 5660747.3882 | #VALUE! | 13.6 | – | 5660747.3882 | #VALUE! | – | – | – | – | – | 99 | – | – | – | – | – | – | – | – | – | [16 empty] | – | – | – | – | – | – | – | bar: Iw to PA
HSS4.500X0.188 |  |  | 12.9 | 1520 | – | – | – | – | 114 | – | – | – | – | – | – | – | – | – | – | – | 4.78 | 4.42 | – | – | – | – | – | – | – | – | – | – | – | – | – | 25.9 |  | 53400 | 40300 | 38.9 |  | 53400 | 40300 | 38.9 | 4620168.8242 | #VALUE! | 11.1 | – | 4620168.8242 | #VALUE! | – | – | – | – | – | 80.8 | – | – | – | – | – | – | – | – | – | [16 empty] | – | – | – | – | – | – | – | bar: Iw to PA
HSS4.500X0.125 |  |  | 8.7 | 1030 | – | – | – | – | 114 | – | – | – | – | – | – | – | – | – | – | – | 3.18 | 2.95 | – | – | – | – | – | – | – | – | – | – | – | – | – | 38.8 |  | 36500 | 28000 | 39.4 |  | 36500 | 28000 | 39.4 | 3196657.3486 | #VALUE! | 7.68 | – | 3196657.3486 | #VALUE! | – | – | – | – | – | 55.9 | – | – | – | – | – | – | – | – | – | [16 empty] | – | – | – | – | – | – | – | bar: Iw to PA
HSS4.000X0.313 |  |  | 18.4 | 2190 | – | – | – | – | 102 | – | – | – | – | – | – | – | – | – | – | – | 7.94 | 7.39 | – | – | – | – | – | – | – | – | – | – | – | – | – | 13.7 |  | 65700 | 48000 | 33.5 |  | 65700 | 48000 | 33.5 | 4869907.6795 | #VALUE! | 11.7 | – | 4869907.6795 | #VALUE! | – | – | – | – | – | 96.2 | – | – | – | – | – | – | – | – | – | [16 empty] | – | – | – | – | – | – | – | bar: Iw to PA
HSS4.000X0.250 |  |  | 14.9 | 1780 | – | – | – | – | 102 | – | – | – | – | – | – | – | – | – | – | – | 6.35 | 5.92 | – | – | – | – | – | – | – | – | – | – | – | – | – | 17.2 |  | 54200 | 40100 | 33.8 |  | 54200 | 40100 | 33.8 | 4087392.5994 | #VALUE! | 9.82 | – | 4087392.5994 | #VALUE! | – | – | – | – | – | 80.5 | – | – | – | – | – | – | – | – | – | [16 empty] | – | – | – | – | – | – | – | bar: Iw to PA
HSS4.000X0.237 |  |  | 14.2 | 1680 | – | – | – | – | 102 | – | – | – | – | – | – | – | – | – | – | – | 6.02 | 5.59 | – | – | – | – | – | – | – | – | – | – | – | – | – | 18.2 |  | 51600 | 38300 | 34 |  | 51600 | 38300 | 34 | 3895926.1436 | #VALUE! | 9.36 | – | 3895926.1436 | #VALUE! | – | – | – | – | – | 76.7 | – | – | – | – | – | – | – | – | – | [16 empty] | – | – | – | – | – | – | – | bar: Iw to PA
HSS4.000X0.226 |  |  | 13.6 | 1610 | – | – | – | – | 102 | – | – | – | – | – | – | – | – | – | – | – | 5.74 | 5.33 | – | – | – | – | – | – | – | – | – | – | – | – | – | 19 |  | 49500 | 36900 | 34 |  | 49500 | 36900 | 34 | 3750245.1447 | #VALUE! | 9.01 | – | 3750245.1447 | #VALUE! | – | – | – | – | – | 73.7 | – | – | – | – | – | – | – | – | – | [16 empty] | – | – | – | – | – | – | – | bar: Iw to PA
HSS4.000X0.220 |  |  | 13.2 | 1570 | – | – | – | – | 102 | – | – | – | – | – | – | – | – | – | – | – | 5.59 | 5.21 | – | – | – | – | – | – | – | – | – | – | – | – | – | 19.5 |  | 48500 | 36200 | 34 |  | 48500 | 36200 | 34 | 3675323.488 | #VALUE! | 8.83 | – | 3675323.488 | #VALUE! | – | – | – | – | – | 72.3 | – | – | – | – | – | – | – | – | – | [16 empty] | – | – | – | – | – | – | – | bar: Iw to PA
HSS4.000X0.188 |  |  | 11.4 | 1350 | – | – | – | – | 102 | – | – | – | – | – | – | – | – | – | – | – | 4.78 | 4.42 | – | – | – | – | – | – | – | – | – | – | – | – | – | 23 |  | 41800 | 31500 | 34.3 |  | 41800 | 31500 | 34.3 | 3192495.0344 | #VALUE! | 7.67 | – | 3192495.0344 | #VALUE! | – | – | – | – | – | 62.8 | – | – | – | – | – | – | – | – | – | [16 empty] | – | – | – | – | – | – | – | bar: Iw to PA
HSS4.000X0.125 |  |  | 7.7 | 916 | – | – | – | – | 102 | – | – | – | – | – | – | – | – | – | – | – | 3.18 | 2.95 | – | – | – | – | – | – | – | – | – | – | – | – | – | 34.5 |  | 28700 | 22000 | 34.8 |  | 28700 | 22000 | 34.8 | 2222675.8127 | #VALUE! | 5.34 | – | 2222675.8127 | #VALUE! | – | – | – | – | – | 43.8 | – | – | – | – | – | – | – | – | – | [16 empty] | – | – | – | – | – | – | – | bar: Iw to PA
HSS3.500X0.313 |  |  | 15.9 | 1890 | – | – | – | – | 88.9 | – | – | – | – | – | – | – | – | – | – | – | 7.95 | 7.39 | – | – | – | – | – | – | – | – | – | – | – | – | – | 12 |  | 49200 | 35700 | 29 |  | 49200 | 35700 | 29 | 3167521.1488 | #VALUE! | 7.61 | – | 3167521.1488 | #VALUE! | – | – | – | – | – | 71.3 | – | – | – | – | – | – | – | – | – | [16 empty] | – | – | – | – | – | – | – | bar: Iw to PA
HSS3.500X0.300 |  |  | 15.3 | 1820 | – | – | – | – | 88.9 | – | – | – | – | – | – | – | – | – | – | – | 7.62 | 7.09 | – | – | – | – | – | – | – | – | – | – | – | – | – | 12.5 |  | 47500 | 34600 | 29 |  | 47500 | 34600 | 29 | 3071787.9209 | #VALUE! | 7.38 | – | 3071787.9209 | #VALUE! | – | – | – | – | – | 69.2 | – | – | – | – | – | – | – | – | – | [16 empty] | – | – | – | – | – | – | – | bar: Iw to PA
HSS3.500X0.250 |  |  | 12.9 | 1540 | – | – | – | – | 88.9 | – | – | – | – | – | – | – | – | – | – | – | 6.35 | 5.92 | – | – | – | – | – | – | – | – | – | – | – | – | – | 15 |  | 40800 | 30000 | 29.5 |  | 40800 | 30000 | 29.5 | 2668043.4381 | #VALUE! | 6.41 | – | 2668043.4381 | #VALUE! | – | – | – | – | – | 60 | – | – | – | – | – | – | – | – | – | [16 empty] | – | – | – | – | – | – | – | bar: Iw to PA
HSS3.500X0.216 |  |  | 11.3 | 1340 | – | – | – | – | 88.9 | – | – | – | – | – | – | – | – | – | – | – | 5.49 | 5.11 | – | – | – | – | – | – | – | – | – | – | – | – | – | 17.4 |  | 35900 | 26700 | 29.7 |  | 35900 | 26700 | 29.7 | 2368356.8117 | #VALUE! | 5.69 | – | 2368356.8117 | #VALUE! | – | – | – | – | – | 53.3 | – | – | – | – | – | – | – | – | – | [16 empty] | – | – | – | – | – | – | – | bar: Iw to PA
HSS3.500X0.203 |  |  | 10.6 | 1270 | – | – | – | – | 88.9 | – | – | – | – | – | – | – | – | – | – | – | 5.16 | 4.8 | – | – | – | – | – | – | – | – | – | – | – | – | – | 18.5 |  | 33900 | 25200 | 29.7 |  | 33900 | 25200 | 29.7 | 2251812.0125 | #VALUE! | 5.41 | – | 2251812.0125 | #VALUE! | – | – | – | – | – | 50.6 | – | – | – | – | – | – | – | – | – | [16 empty] | – | – | – | – | – | – | – | bar: Iw to PA
HSS3.500X0.188 |  |  | 9.9 | 1170 | – | – | – | – | 88.9 | – | – | – | – | – | – | – | – | – | – | – | 4.78 | 4.42 | – | – | – | – | – | – | – | – | – | – | – | – | – | 20.1 |  | 31600 | 23600 | 30 |  | 31600 | 23600 | 30 | 2097806.385 | #VALUE! | 5.04 | – | 2097806.385 | #VALUE! | – | – | – | – | – | 47.2 | – | – | – | – | – | – | – | – | – | [16 empty] | – | – | – | – | – | – | – | bar: Iw to PA
HSS3.500X0.125 |  |  | 6.71 | 794 | – | – | – | – | 88.9 | – | – | – | – | – | – | – | – | – | – | – | 3.18 | 2.95 | – | – | – | – | – | – | – | – | – | – | – | – | – | 30.2 |  | 21800 | 16600 | 30.5 |  | 21800 | 16600 | 30.5 | 1469296.9324 | #VALUE! | 3.53 | – | 1469296.9324 | #VALUE! | – | – | – | – | – | 33.1 | – | – | – | – | – | – | – | – | – | [16 empty] | – | – | – | – | – | – | – | bar: Iw to PA
HSS3.000X0.250 |  |  | 10.9 | 1310 | – | – | – | – | 76.2 | – | – | – | – | – | – | – | – | – | – | – | 6.35 | 5.92 | – | – | – | – | – | – | – | – | – | – | – | – | – | 12.9 |  | 29300 | 21300 | 24.9 |  | 29300 | 21300 | 24.9 | 1623302.5598 | #VALUE! | 3.9 | – | 1623302.5598 | #VALUE! | – | – | – | – | – | 42.6 | – | – | – | – | – | – | – | – | – | [16 empty] | – | – | – | – | – | – | – | bar: Iw to PA
HSS3.000X0.216 |  |  | 9.57 | 1140 | – | – | – | – | 76.2 | – | – | – | – | – | – | – | – | – | – | – | 5.49 | 5.11 | – | – | – | – | – | – | – | – | – | – | – | – | – | 14.9 |  | 25900 | 19000 | 25.2 |  | 25900 | 19000 | 25.2 | 1448485.3611 | #VALUE! | 3.48 | – | 1448485.3611 | #VALUE! | – | – | – | – | – | 38 | – | – | – | – | – | – | – | – | – | [16 empty] | – | – | – | – | – | – | – | bar: Iw to PA
HSS3.000X0.203 |  |  | 9.03 | 1080 | – | – | – | – | 76.2 | – | – | – | – | – | – | – | – | – | – | – | 5.16 | 4.8 | – | – | – | – | – | – | – | – | – | – | – | – | – | 15.9 |  | 24600 | 18000 | 25.3 |  | 24600 | 18000 | 25.3 | 1377726.0187 | #VALUE! | 3.31 | – | 1377726.0187 | #VALUE! | – | – | – | – | – | 36.2 | – | – | – | – | – | – | – | – | – | [16 empty] | – | – | – | – | – | – | – | bar: Iw to PA
HSS3.000X0.188 |  |  | 8.41 | 994 | – | – | – | – | 76.2 | – | – | – | – | – | – | – | – | – | – | – | 4.78 | 4.42 | – | – | – | – | – | – | – | – | – | – | – | – | – | 17.2 |  | 22800 | 16900 | 25.4 |  | 22800 | 16900 | 25.4 | 1290317.4194 | #VALUE! | 3.1 | – | 1290317.4194 | #VALUE! | – | – | – | – | – | 33.8 | – | – | – | – | – | – | – | – | – | [16 empty] | – | – | – | – | – | – | – | bar: Iw to PA
HSS3.000X0.152 |  |  | 6.89 | 819 | – | – | – | – | 76.2 | – | – | – | – | – | – | – | – | – | – | – | 3.86 | 3.58 | – | – | – | – | – | – | – | – | – | – | – | – | – | 21.3 |  | 18800 | 14200 | 25.7 |  | 18800 | 14200 | 25.7 | 1078039.3923 | #VALUE! | 2.59 | – | 1078039.3923 | #VALUE! | – | – | – | – | – | 28.3 | – | – | – | – | – | – | – | – | – | [16 empty] | – | – | – | – | – | – | – | bar: Iw to PA
HSS3.000X0.134 |  |  | 6.11 | 723 | – | – | – | – | 76.2 | – | – | – | – | – | – | – | – | – | – | – | 3.4 | 3.15 | – | – | – | – | – | – | – | – | – | – | – | – | – | 24.2 |  | 16900 | 12700 | 25.9 |  | 16900 | 12700 | 25.9 | 965656.9074 | #VALUE! | 2.32 | – | 965656.9074 | #VALUE! | – | – | – | – | – | 25.4 | – | – | – | – | – | – | – | – | – | [16 empty] | – | – | – | – | – | – | – | bar: Iw to PA
HSS3.000X0.125 |  |  | 5.72 | 677 | – | – | – | – | 76.2 | – | – | – | – | – | – | – | – | – | – | – | 3.18 | 2.95 | – | – | – | – | – | – | – | – | – | – | – | – | – | 25.9 |  | 15800 | 12000 | 25.9 |  | 15800 | 12000 | 25.9 | 911546.8221 | #VALUE! | 2.19 | – | 911546.8221 | #VALUE! | – | – | – | – | – | 23.9 | – | – | – | – | – | – | – | – | – | [16 empty] | – | – | – | – | – | – | – | bar: Iw to PA
HSS2.875X0.250 |  |  | 10.4 | 1250 | – | – | – | – | 73 | – | – | – | – | – | – | – | – | – | – | – | 6.35 | 5.92 | – | – | – | – | – | – | – | – | – | – | – | – | – | 12.3 |  | 26700 | 19300 | 23.8 |  | 26700 | 19300 | 23.8 | 1415186.847 | #VALUE! | 3.4 | – | 1415186.847 | #VALUE! | – | – | – | – | – | 38.8 | – | – | – | – | – | – | – | – | – | [16 empty] | – | – | – | – | – | – | – | bar: Iw to PA
HSS2.875X0.203 |  |  | 8.63 | 1030 | – | – | – | – | 73 | – | – | – | – | – | – | – | – | – | – | – | 5.16 | 4.8 | – | – | – | – | – | – | – | – | – | – | – | – | – | 15.2 |  | 22500 | 16600 | 24.2 |  | 22500 | 16600 | 24.2 | 1202908.82 | #VALUE! | 2.89 | – | 1202908.82 | #VALUE! | – | – | – | – | – | 32.9 | – | – | – | – | – | – | – | – | – | [16 empty] | – | – | – | – | – | – | – | bar: Iw to PA
HSS2.875X0.188 |  |  | 8.04 | 955 | – | – | – | – | 73 | – | – | – | – | – | – | – | – | – | – | – | 4.78 | 4.42 | – | – | – | – | – | – | – | – | – | – | – | – | – | 16.5 |  | 20800 | 15400 | 24.3 |  | 20800 | 15400 | 24.3 | 1123824.8491 | #VALUE! | 2.7 | – | 1123824.8491 | #VALUE! | – | – | – | – | – | 30.8 | – | – | – | – | – | – | – | – | – | [16 empty] | – | – | – | – | – | – | – | bar: Iw to PA
HSS2.875X0.125 |  |  | 5.47 | 652 | – | – | – | – | 73 | – | – | – | – | – | – | – | – | – | – | – | 3.18 | 2.95 | – | – | – | – | – | – | – | – | – | – | – | – | – | 24.8 |  | 14500 | 10900 | 24.8 |  | 14500 | 10900 | 24.8 | 799164.3372 | #VALUE! | 1.92 | – | 799164.3372 | #VALUE! | – | – | – | – | – | 21.8 | – | – | – | – | – | – | – | – | – | [16 empty] | – | – | – | – | – | – | – | bar: Iw to PA
HSS2.500X0.250 |  |  | 8.95 | 1070 | – | – | – | – | 63.5 | – | – | – | – | – | – | – | – | – | – | – | 6.35 | 5.92 | – | – | – | – | – | – | – | – | – | – | – | – | – | 10.7 |  | 19700 | 14100 | 20.5 |  | 19700 | 14100 | 20.5 | 894897.565 | #VALUE! | 2.15 | – | 894897.565 | #VALUE! | – | – | – | – | – | 28.2 | – | – | – | – | – | – | – | – | – | [16 empty] | – | – | – | – | – | – | – | bar: Iw to PA
HSS2.500X0.188 |  |  | 6.91 | 819 | – | – | – | – | 63.5 | – | – | – | – | – | – | – | – | – | – | – | 4.78 | 4.42 | – | – | – | – | – | – | – | – | – | – | – | – | – | 14.4 |  | 15500 | 11300 | 21 |  | 15500 | 11300 | 21 | 720080.3663 | #VALUE! | 1.73 | – | 720080.3663 | #VALUE! | – | – | – | – | – | 22.6 | – | – | – | – | – | – | – | – | – | [16 empty] | – | – | – | – | – | – | – | bar: Iw to PA
HSS2.500X0.125 |  |  | 4.72 | 561 | – | – | – | – | 63.5 | – | – | – | – | – | – | – | – | – | – | – | 3.18 | 2.95 | – | – | – | – | – | – | – | – | – | – | – | – | – | 21.6 |  | 10800 | 8110 | 21.4 |  | 10800 | 8110 | 21.4 | 516126.9677 | #VALUE! | 1.24 | – | 516126.9677 | #VALUE! | – | – | – | – | – | 16.2 | – | – | – | – | – | – | – | – | – | [16 empty] | – | – | – | – | – | – | – | bar: Iw to PA
HSS2.375X0.250 |  |  | 8.45 | 1010 | – | – | – | – | 60.3 | – | – | – | – | – | – | – | – | – | – | – | 6.35 | 5.92 | – | – | – | – | – | – | – | – | – | – | – | – | – | 10.2 |  | 17500 | 12600 | 19.4 |  | 17500 | 12600 | 19.4 | 757541.1946 | #VALUE! | 1.82 | – | 757541.1946 | #VALUE! | – | – | – | – | – | 25.1 | – | – | – | – | – | – | – | – | – | [16 empty] | – | – | – | – | – | – | – | bar: Iw to PA
HSS2.375X0.218 |  |  | 7.48 | 897 | – | – | – | – | 60.3 | – | – | – | – | – | – | – | – | – | – | – | 5.54 | 5.16 | – | – | – | – | – | – | – | – | – | – | – | – | – | 11.7 |  | 15700 | 11400 | 19.6 |  | 15700 | 11400 | 19.6 | 686781.8522 | #VALUE! | 1.65 | – | 686781.8522 | #VALUE! | – | – | – | – | – | 22.8 | – | – | – | – | – | – | – | – | – | [16 empty] | – | – | – | – | – | – | – | bar: Iw to PA
HSS2.375X0.188 |  |  | 6.54 | 774 | – | – | – | – | 60.3 | – | – | – | – | – | – | – | – | – | – | – | 4.78 | 4.42 | – | – | – | – | – | – | – | – | – | – | – | – | – | 13.6 |  | 13800 | 10100 | 19.8 |  | 13800 | 10100 | 19.8 | 611860.1956 | #VALUE! | 1.47 | – | 611860.1956 | #VALUE! | – | – | – | – | – | 20.2 | – | – | – | – | – | – | – | – | – | [16 empty] | – | – | – | – | – | – | – | bar: Iw to PA
HSS2.375X0.154 |  |  | 5.44 | 645 | – | – | – | – | 60.3 | – | – | – | – | – | – | – | – | – | – | – | 3.91 | 3.63 | – | – | – | – | – | – | – | – | – | – | – | – | – | 16.6 |  | 11700 | 8650 | 20.1 |  | 11700 | 8650 | 20.1 | 520289.282 | #VALUE! | 1.25 | – | 520289.282 | #VALUE! | – | – | – | – | – | 17.4 | – | – | – | – | – | – | – | – | – | [16 empty] | – | – | – | – | – | – | – | bar: Iw to PA
HSS2.375X0.125 |  |  | 4.47 | 531 | – | – | – | – | 60.3 | – | – | – | – | – | – | – | – | – | – | – | 3.18 | 2.95 | – | – | – | – | – | – | – | – | – | – | – | – | – | 20.5 |  | 9700 | 7260 | 20.3 |  | 9700 | 7260 | 20.3 | 437042.9969 | #VALUE! | 1.05 | – | 437042.9969 | #VALUE! | – | – | – | – | – | 14.5 | – | – | – | – | – | – | – | – | – | [16 empty] | – | – | – | – | – | – | – | bar: Iw to PA
HSS1.900X0.188 |  |  | 5.12 | 608 | – | – | – | – | 48.3 | – | – | – | – | – | – | – | – | – | – | – | 4.78 | 4.42 | – | – | – | – | – | – | – | – | – | – | – | – | – | 10.9 |  | 8520 | 6130 | 15.6 |  | 8520 | 6130 | 15.6 | 295524.3122 | #VALUE! | 0.71 | – | 295524.3122 | #VALUE! | – | – | – | – | – | 12.2 | – | – | – | – | – | – | – | – | – | [16 empty] | – | – | – | – | – | – | – | bar: Iw to PA
HSS1.900X0.145 |  |  | 4.05 | 483 | – | – | – | – | 48.3 | – | – | – | – | – | – | – | – | – | – | – | 3.68 | 3.43 | – | – | – | – | – | – | – | – | – | – | – | – | – | 14.1 |  | 6900 | 5060 | 15.9 |  | 6900 | 5060 | 15.9 | 243911.6154 | #VALUE! | 0.586 | – | 243911.6154 | #VALUE! | – | – | – | – | – | 10.1 | – | – | – | – | – | – | – | – | – | [16 empty] | – | – | – | – | – | – | – | bar: Iw to PA
HSS1.900X0.120 |  |  | 3.4 | 403 | – | – | – | – | 48.3 | – | – | – | – | – | – | – | – | – | – | – | 3.05 | 2.82 | – | – | – | – | – | – | – | – | – | – | – | – | – | 17.1 |  | 5830 | 4330 | 16.1 |  | 5830 | 4330 | 16.1 | 208531.9442 | #VALUE! | 0.501 | – | 208531.9442 | #VALUE! | – | – | – | – | – | 8.64 | – | – | – | – | – | – | – | – | – | [16 empty] | – | – | – | – | – | – | – | bar: Iw to PA
HSS1.660X0.140 |  |  | 3.38 | 403 | – | – | – | – | 42.2 | – | – | – | – | – | – | – | – | – | – | – | 3.56 | 3.3 | – | – | – | – | – | – | – | – | – | – | – | – | – | 12.8 |  | 5000 | 3640 | 13.8 |  | 5000 | 3640 | 13.8 | 153173.1646 | #VALUE! | 0.368 | – | 153173.1646 | #VALUE! | – | – | – | – | – | 7.28 | – | – | – | – | – | – | – | – | – | [16 empty] | – | – | – | – | – | – | – | bar: Iw to PA
Pipe26STD |  |  | 153 | 18200 | – | – | – | – | 660 | – | – | – | – | 643 | – | – | – | – | – | – | 9.53 | 8.86 | – | – | – | – | – | – | – | – | – | – | – | – | – | 74.5 |  | 3770000 | 2920000 | 230 |  | 3770000 | 2920000 | 230 | 1931313814.784 | #VALUE! | 4640 | – | 1931313814.784 | #VALUE! | – | – | – | – | – | – | – | – | – | – | – | – | – | – | – | [16 empty] | – | – | – | – | – | – | – | bar: Iw to PA
Pipe24STD |  |  | 141 | 16800 | – | – | – | – | 610 | – | – | – | – | 592 | – | – | – | – | – | – | 9.53 | 8.86 | – | – | – | – | – | – | – | – | – | – | – | – | – | 68.8 |  | 3210000 | 2490000 | 212 |  | 3210000 | 2490000 | 212 | 1515082389.184 | #VALUE! | 3640 | – | 1515082389.184 | #VALUE! | – | – | – | – | – | – | – | – | – | – | – | – | – | – | – | [16 empty] | – | – | – | – | – | – | – | bar: Iw to PA
Pipe20STD |  |  | 117 | 13900 | – | – | – | – | 508 | – | – | – | – | 490 | – | – | – | – | – | – | 9.53 | 8.86 | – | – | – | – | – | – | – | – | – | – | – | – | – | 57.3 |  | 2210000 | 1700000 | 177 |  | 2210000 | 1700000 | 177 | 869923679.504 | #VALUE! | 2090 | – | 869923679.504 | #VALUE! | – | – | – | – | – | – | – | – | – | – | – | – | – | – | – | [16 empty] | – | – | – | – | – | – | – | bar: Iw to PA
Pipe18STD |  |  | 105 | 12500 | – | – | – | – | 457 | – | – | – | – | 439 | – | – | – | – | – | – | 9.53 | 8.86 | – | – | – | – | – | – | – | – | – | – | – | – | – | 51.6 |  | 1790000 | 1380000 | 158 |  | 1790000 | 1380000 | 158 | 628509452.656 | #VALUE! | 1510 | – | 628509452.656 | #VALUE! | – | – | – | – | – | – | – | – | – | – | – | – | – | – | – | [16 empty] | – | – | – | – | – | – | – | bar: Iw to PA
Pipe16STD |  |  | 93.1 | 11100 | – | – | – | – | 406.4 | – | – | – | – | 389 | – | – | – | – | – | – | 9.53 | 8.86 | – | – | – | – | – | – | – | – | – | – | – | – | – | 45.8 |  | 1400000 | 1080000 | 140 |  | 1400000 | 1080000 | 140 | 437042996.88 | #VALUE! | 1050 | – | 437042996.88 | #VALUE! | – | – | – | – | – | – | – | – | – | – | – | – | – | – | – | [16 empty] | – | – | – | – | – | – | – | bar: Iw to PA
Pipe14STD |  |  | 81.2 | 9680 | – | – | – | – | 355.6 | – | – | – | – | 338 | – | – | – | – | – | – | 9.53 | 8.86 | – | – | – | – | – | – | – | – | – | – | – | – | – | 40.1 |  | 1070000 | 820000 | 123 |  | 1070000 | 820000 | 123 | 291361997.92 | #VALUE! | 700 | – | 291361997.92 | #VALUE! | – | – | – | – | – | – | – | – | – | – | – | – | – | – | – | [16 empty] | – | – | – | – | – | – | – | bar: Iw to PA
Pipe12STD |  |  | 73.8 | 8840 | – | – | – | – | 323.8 | – | – | – | – | 305 | – | – | – | – | – | – | 9.53 | 8.86 | – | – | – | – | – | – | – | – | – | – | – | – | – | 36.5 |  | 880000 | 672000 | 112 |  | 880000 | 672000 | 112 | 217689035.5888 | #VALUE! | 523 | – | 217689035.5888 | #VALUE! | – | – | – | – | – | – | – | – | – | – | – | – | – | – | – | [16 empty] | – | – | – | – | – | – | – | bar: Iw to PA
Pipe10STD |  |  | 60.2 | 7420 | – | – | – | – | 273 | – | – | – | – | 254 | – | – | – | – | – | – | 9.27 | 8.64 | – | – | – | – | – | – | – | – | – | – | – | – | – | 31.6 |  | 605000 | 460000 | 93.5 |  | 605000 | 460000 | 93.5 | 125701890.5312 | #VALUE! | 302 | – | 125701890.5312 | #VALUE! | – | – | – | – | – | – | – | – | – | – | – | – | – | – | – | [16 empty] | – | – | – | – | – | – | – | bar: Iw to PA
Pipe8STD |  |  | 42.5 | 5060 | – | – | – | – | 219.1 | – | – | – | – | 203 | – | – | – | – | – | – | 8.18 | 7.62 | – | – | – | – | – | – | – | – | – | – | – | – | – | 28.8 |  | 341000 | 259000 | 74.9 |  | 341000 | 259000 | 74.9 | 56607473.8816 | #VALUE! | 136 | – | 56607473.8816 | #VALUE! | – | – | – | – | – | – | – | – | – | – | – | – | – | – | – | [16 empty] | – | – | – | – | – | – | – | bar: Iw to PA
Pipe6STD |  |  | 28.3 | 3350 | – | – | – | – | 168.3 | – | – | – | – | 154 | – | – | – | – | – | – | 7.11 | 6.63 | – | – | – | – | – | – | – | – | – | – | – | – | – | 25.4 |  | 174000 | 131000 | 57.2 |  | 174000 | 131000 | 57.2 | 22018642.4142 | #VALUE! | 52.9 | – | 22018642.4142 | #VALUE! | – | – | – | – | – | – | – | – | – | – | – | – | – | – | – | [16 empty] | – | – | – | – | – | – | – | bar: Iw to PA
Pipe5STD |  |  | 21.7 | 2590 | – | – | – | – | 141.3 | – | – | – | – | 128 | – | – | – | – | – | – | 6.55 | 6.12 | – | – | – | – | – | – | – | – | – | – | – | – | – | 23.1 |  | 112000 | 84200 | 47.8 |  | 112000 | 84200 | 47.8 | 11904218.7722 | #VALUE! | 28.6 | – | 11904218.7722 | #VALUE! | – | – | – | – | – | – | – | – | – | – | – | – | – | – | – | [16 empty] | – | – | – | – | – | – | – | bar: Iw to PA
Pipe4STD |  |  | 16.1 | 1910 | – | – | – | – | 114.3 | – | – | – | – | 102 | – | – | – | – | – | – | 6.02 | 5.61 | – | – | – | – | – | – | – | – | – | – | – | – | – | 20.4 |  | 66400 | 49700 | 38.4 |  | 66400 | 49700 | 38.4 | 5660747.3882 | #VALUE! | 13.6 | – | 5660747.3882 | #VALUE! | – | – | – | – | – | – | – | – | – | – | – | – | – | – | – | [16 empty] | – | – | – | – | – | – | – | bar: Iw to PA
Pipe3-1/2STD |  |  | 13.6 | 1610 | – | – | – | – | 101.6 | – | – | – | – | 90.2 | – | – | – | – | – | – | 5.74 | 5.36 | – | – | – | – | – | – | – | – | – | – | – | – | – | 19 |  | 49700 | 37000 | 34 |  | 49700 | 37000 | 34 | 3762732.0874 | #VALUE! | 9.04 | – | 3762732.0874 | #VALUE! | – | – | – | – | – | – | – | – | – | – | – | – | – | – | – | [16 empty] | – | – | – | – | – | – | – | bar: Iw to PA
Pipe3STD |  |  | 11.3 | 1340 | – | – | – | – | 88.9 | – | – | – | – | 78 | – | – | – | – | – | – | 5.49 | 5.11 | – | – | – | – | – | – | – | – | – | – | – | – | – | 17.4 |  | 35900 | 26700 | 29.7 |  | 35900 | 26700 | 29.7 | 2368356.8117 | #VALUE! | 5.69 | – | 2368356.8117 | #VALUE! | – | – | – | – | – | – | – | – | – | – | – | – | – | – | – | [16 empty] | – | – | – | – | – | – | – | bar: Iw to PA
Pipe2-1/2STD |  |  | 8.62 | 1040 | – | – | – | – | 73 | – | – | – | – | 62.7 | – | – | – | – | – | – | 5.16 | 4.8 | – | – | – | – | – | – | – | – | – | – | – | – | – | 15.2 |  | 22500 | 16600 | 24.2 |  | 22500 | 16600 | 24.2 | 1202908.82 | #VALUE! | 2.89 | – | 1202908.82 | #VALUE! | – | – | – | – | – | – | – | – | – | – | – | – | – | – | – | [16 empty] | – | – | – | – | – | – | – | bar: Iw to PA
Pipe2STD |  |  | 5.44 | 658 | – | – | – | – | 60.3 | – | – | – | – | 52.5 | – | – | – | – | – | – | 3.91 | 3.63 | – | – | – | – | – | – | – | – | – | – | – | – | – | 16.6 |  | 11700 | 8650 | 20.1 |  | 11700 | 8650 | 20.1 | 520289.282 | #VALUE! | 1.25 | – | 520289.282 | #VALUE! | – | – | – | – | – | – | – | – | – | – | – | – | – | – | – | [16 empty] | – | – | – | – | – | – | – | bar: Iw to PA
Pipe1-1/2STD |  |  | 4.04 | 483 | – | – | – | – | 48.3 | – | – | – | – | 40.9 | – | – | – | – | – | – | 3.68 | 3.43 | – | – | – | – | – | – | – | – | – | – | – | – | – | 14.1 |  | 6900 | 5060 | 15.9 |  | 6900 | 5060 | 15.9 | 243911.6154 | #VALUE! | 0.586 | – | 243911.6154 | #VALUE! | – | – | – | – | – | – | – | – | – | – | – | – | – | – | – | [16 empty] | – | – | – | – | – | – | – | bar: Iw to PA
Pipe1-1/4STD |  |  | 3.38 | 403 | – | – | – | – | 42.2 | – | – | – | – | 35.1 | – | – | – | – | – | – | 3.56 | 3.3 | – | – | – | – | – | – | – | – | – | – | – | – | – | 12.8 |  | 5000 | 3640 | 13.8 |  | 5000 | 3640 | 13.8 | 153173.1646 | #VALUE! | 0.368 | – | 153173.1646 | #VALUE! | – | – | – | – | – | – | – | – | – | – | – | – | – | – | – | [16 empty] | – | – | – | – | – | – | – | bar: Iw to PA
Pipe1STD |  |  | 2.5 | 303 | – | – | – | – | 33.4 | – | – | – | – | 26.7 | – | – | – | – | – | – | 3.38 | 3.15 | – | – | – | – | – | – | – | – | – | – | – | – | – | 10.6 |  | 2900 | 2060 | 10.7 |  | 2900 | 2060 | 10.7 | 69094.4166 | #VALUE! | 0.166 | – | 69094.4166 | #VALUE! | – | – | – | – | – | – | – | – | – | – | – | – | – | – | – | [16 empty] | – | – | – | – | – | – | – | bar: Iw to PA
Pipe3/4STD |  |  | 1.68 | 201 | – | – | – | – | 26.7 | – | – | – | – | 20.9 | – | – | – | – | – | – | 2.87 | 2.67 | – | – | – | – | – | – | – | – | – | – | – | – | – | 10 |  | 1540 | 1100 | 8.53 |  | 1540 | 1100 | 8.53 | 29136.1998 | #VALUE! | 0.07 | – | 29136.1998 | #VALUE! | – | – | – | – | – | – | – | – | – | – | – | – | – | – | – | [16 empty] | – | – | – | – | – | – | – | bar: Iw to PA
Pipe1/2STD |  |  | 1.26 | 151 | – | – | – | – | 21.3 | – | – | – | – | 15.8 | – | – | – | – | – | – | 2.77 | 2.57 | – | – | – | – | – | – | – | – | – | – | – | – | – | 8.32 |  | 909 | 636 | 6.71 |  | 909 | 636 | 6.71 | 13319.4056 | #VALUE! | 0.032 | – | 13319.4056 | #VALUE! | – | – | – | – | – | – | – | – | – | – | – | – | – | – | – | [16 empty] | – | – | – | – | – | – | – | bar: Iw to PA
Pipe26XS |  |  | 202 | 23300 | – | – | – | – | 660 | – | – | – | – | 638 | – | – | – | – | – | – | 12.7 | 11.8 | – | – | – | – | – | – | – | – | – | – | – | – | – | 55.9 |  | 4820000 | 3720000 | 229 |  | 4820000 | 3720000 | 229 | 2455765411.04 | #VALUE! | 5900 | – | 2455765411.04 | #VALUE! | – | – | – | – | – | – | – | – | – | – | – | – | – | – | – | [16 empty] | – | – | – | – | – | – | – | bar: Iw to PA
Pipe24XS |  |  | 187 | 21500 | – | – | – | – | 610 | – | – | – | – | 587 | – | – | – | – | – | – | 12.7 | 11.8 | – | – | – | – | – | – | – | – | – | – | – | – | – | 51.6 |  | 4100000 | 3150000 | 212 |  | 4100000 | 3150000 | 212 | 1922989186.272 | #VALUE! | 4620 | – | 1922989186.272 | #VALUE! | – | – | – | – | – | – | – | – | – | – | – | – | – | – | – | [16 empty] | – | – | – | – | – | – | – | bar: Iw to PA
Pipe20XS |  |  | 155 | 17800 | – | – | – | – | 508 | – | – | – | – | 485 | – | – | – | – | – | – | 12.7 | 11.8 | – | – | – | – | – | – | – | – | – | – | – | – | – | 43 |  | 2820000 | 2160000 | 176 |  | 2820000 | 2160000 | 176 | 1098850963.584 | #VALUE! | 2640 | – | 1098850963.584 | #VALUE! | – | – | – | – | – | – | – | – | – | – | – | – | – | – | – | [16 empty] | – | – | – | – | – | – | – | bar: Iw to PA
Pipe18XS |  |  | 139 | 16000 | – | – | – | – | 457 | – | – | – | – | 434 | – | – | – | – | – | – | 12.7 | 11.8 | – | – | – | – | – | – | – | – | – | – | – | – | – | 38.7 |  | 2280000 | 1740000 | 158 |  | 2280000 | 1740000 | 158 | 795002022.896 | #VALUE! | 1910 | – | 795002022.896 | #VALUE! | – | – | – | – | – | – | – | – | – | – | – | – | – | – | – | [16 empty] | – | – | – | – | – | – | – | bar: Iw to PA
Pipe16XS |  |  | 123 | 14200 | – | – | – | – | 406.4 | – | – | – | – | 384 | – | – | – | – | – | – | 12.7 | 11.8 | – | – | – | – | – | – | – | – | – | – | – | – | – | 34.4 |  | 1790000 | 1360000 | 140 |  | 1790000 | 1360000 | 140 | 553587796.048 | #VALUE! | 1330 | – | 553587796.048 | #VALUE! | – | – | – | – | – | – | – | – | – | – | – | – | – | – | – | [16 empty] | – | – | – | – | – | – | – | bar: Iw to PA
Pipe14XS |  |  | 107 | 12400 | – | – | – | – | 355.6 | – | – | – | – | 333 | – | – | – | – | – | – | 12.7 | 11.8 | – | – | – | – | – | – | – | – | – | – | – | – | – | 30.1 |  | 1360000 | 1030000 | 122 |  | 1360000 | 1030000 | 122 | 366283654.528 | #VALUE! | 880 | – | 366283654.528 | #VALUE! | – | – | – | – | – | – | – | – | – | – | – | – | – | – | – | [16 empty] | – | – | – | – | – | – | – | bar: Iw to PA
Pipe12XS |  |  | 97.4 | 11300 | – | – | – | – | 323.8 | – | – | – | – | 300 | – | – | – | – | – | – | 12.7 | 11.8 | – | – | – | – | – | – | – | – | – | – | – | – | – | 27.4 |  | 1150000 | 872000 | 110 |  | 1150000 | 872000 | 110 | 282204906.5568 | #VALUE! | 678 | – | 282204906.5568 | #VALUE! | – | – | – | – | – | – | – | – | – | – | – | – | – | – | – | [16 empty] | – | – | – | – | – | – | – | bar: Iw to PA
Pipe10XS |  |  | 81.5 | 9740 | – | – | – | – | 273 | – | – | – | – | 248 | – | – | – | – | – | – | 12.7 | 11.8 | – | – | – | – | – | – | – | – | – | – | – | – | – | 23.1 |  | 806000 | 606000 | 92.5 |  | 806000 | 606000 | 92.5 | 165660107.3888 | #VALUE! | 398 | – | 165660107.3888 | #VALUE! | – | – | – | – | – | – | – | – | – | – | – | – | – | – | – | [16 empty] | – | – | – | – | – | – | – | bar: Iw to PA
Pipe8XS |  |  | 64.5 | 7680 | – | – | – | – | 219.1 | – | – | – | – | 194 | – | – | – | – | – | – | 12.7 | 11.8 | – | – | – | – | – | – | – | – | – | – | – | – | – | 18.5 |  | 508000 | 379000 | 73.4 |  | 508000 | 379000 | 73.4 | 82830053.6944 | #VALUE! | 199 | – | 82830053.6944 | #VALUE! | – | – | – | – | – | – | – | – | – | – | – | – | – | – | – | [16 empty] | – | – | – | – | – | – | – | bar: Iw to PA
Pipe6XS |  |  | 42.5 | 5050 | – | – | – | – | 168.3 | – | – | – | – | 146 | – | – | – | – | – | – | 11 | 10.2 | – | – | – | – | – | – | – | – | – | – | – | – | – | 16.4 |  | 256000 | 190000 | 55.9 |  | 256000 | 190000 | 55.9 | 31883327.201 | #VALUE! | 76.6 | – | 31883327.201 | #VALUE! | – | – | – | – | – | – | – | – | – | – | – | – | – | – | – | [16 empty] | – | – | – | – | – | – | – | bar: Iw to PA
Pipe5XS |  |  | 30.9 | 3700 | – | – | – | – | 141.3 | – | – | – | – | 122 | – | – | – | – | – | – | 9.53 | 8.86 | – | – | – | – | – | – | – | – | – | – | – | – | – | 15.9 |  | 156000 | 115000 | 47 |  | 156000 | 115000 | 47 | 16233025.5984 | #VALUE! | 39 | – | 16233025.5984 | #VALUE! | – | – | – | – | – | – | – | – | – | – | – | – | – | – | – | [16 empty] | – | – | – | – | – | – | – | bar: Iw to PA
Pipe4XS |  |  | 22.3 | 2670 | – | – | – | – | 114.3 | – | – | – | – | 97.3 | – | – | – | – | – | – | 8.56 | 8 | – | – | – | – | – | – | – | – | – | – | – | – | – | 14.3 |  | 90600 | 66400 | 37.6 |  | 90600 | 66400 | 37.6 | 7575411.9459 | #VALUE! | 18.2 | – | 7575411.9459 | #VALUE! | – | – | – | – | – | – | – | – | – | – | – | – | – | – | – | [16 empty] | – | – | – | – | – | – | – | bar: Iw to PA
Pipe3-1/2XS |  |  | 18.6 | 2210 | – | – | – | – | 101.6 | – | – | – | – | 85.4 | – | – | – | – | – | – | 8.08 | 7.52 | – | – | – | – | – | – | – | – | – | – | – | – | – | 13.5 |  | 66700 | 48700 | 33.3 |  | 66700 | 48700 | 33.3 | 4953153.9646 | #VALUE! | 11.9 | – | 4953153.9646 | #VALUE! | – | – | – | – | – | – | – | – | – | – | – | – | – | – | – | [16 empty] | – | – | – | – | – | – | – | bar: Iw to PA
Pipe3XS |  |  | 15.3 | 1830 | – | – | – | – | 88.9 | – | – | – | – | 73.7 | – | – | – | – | – | – | 7.62 | 7.11 | – | – | – | – | – | – | – | – | – | – | – | – | – | 12.5 |  | 47700 | 34600 | 29 |  | 47700 | 34600 | 29 | 3080112.5494 | #VALUE! | 7.4 | – | 3080112.5494 | #VALUE! | – | – | – | – | – | – | – | – | – | – | – | – | – | – | – | [16 empty] | – | – | – | – | – | – | – | bar: Iw to PA
Pipe2-1/2XS |  |  | 11.4 | 1350 | – | – | – | – | 73 | – | – | – | – | 59 | – | – | – | – | – | – | 7.01 | 6.53 | – | – | – | – | – | – | – | – | – | – | – | – | – | 11.2 |  | 29000 | 20800 | 23.6 |  | 29000 | 20800 | 23.6 | 1523407.0177 | #VALUE! | 3.66 | – | 1523407.0177 | #VALUE! | – | – | – | – | – | – | – | – | – | – | – | – | – | – | – | [16 empty] | – | – | – | – | – | – | – | bar: Iw to PA
Pipe2XS |  |  | 7.48 | 903 | – | – | – | – | 60.3 | – | – | – | – | 49.3 | – | – | – | – | – | – | 5.54 | 5.18 | – | – | – | – | – | – | – | – | – | – | – | – | – | 11.7 |  | 15800 | 11400 | 19.6 |  | 15800 | 11400 | 19.6 | 686781.8522 | #VALUE! | 1.65 | – | 686781.8522 | #VALUE! | – | – | – | – | – | – | – | – | – | – | – | – | – | – | – | [16 empty] | – | – | – | – | – | – | – | bar: Iw to PA
Pipe1-1/2XS |  |  | 5.4 | 645 | – | – | – | – | 48.3 | – | – | – | – | 38.1 | – | – | – | – | – | – | 5.08 | 4.72 | – | – | – | – | – | – | – | – | – | – | – | – | – | 10.2 |  | 9000 | 6420 | 15.5 |  | 9000 | 6420 | 15.5 | 309676.1806 | #VALUE! | 0.744 | – | 309676.1806 | #VALUE! | – | – | – | – | – | – | – | – | – | – | – | – | – | – | – | [16 empty] | – | – | – | – | – | – | – | bar: Iw to PA
Pipe1-1/4XS |  |  | 4.46 | 540 | – | – | – | – | 42.2 | – | – | – | – | 32.5 | – | – | – | – | – | – | 4.85 | 4.52 | – | – | – | – | – | – | – | – | – | – | – | – | – | 9.33 |  | 6440 | 4560 | 13.4 |  | 6440 | 4560 | 13.4 | 192298.9186 | #VALUE! | 0.462 | – | 192298.9186 | #VALUE! | – | – | – | – | – | – | – | – | – | – | – | – | – | – | – | [16 empty] | – | – | – | – | – | – | – | bar: Iw to PA
Pipe1XS |  |  | 3.23 | 388 | – | – | – | – | 33.5 | – | – | – | – | 24.3 | – | – | – | – | – | – | 4.55 | 4.22 | – | – | – | – | – | – | – | – | – | – | – | – | – | 7.92 |  | 3620 | 2520 | 10.4 |  | 3620 | 2520 | 10.4 | 84078.748 | #VALUE! | 0.202 | – | 84078.748 | #VALUE! | – | – | – | – | – | – | – | – | – | – | – | – | – | – | – | [16 empty] | – | – | – | – | – | – | – | bar: Iw to PA
Pipe3/4XS |  |  | 2.2 | 263 | – | – | – | – | 26.7 | – | – | – | – | 18.8 | – | – | – | – | – | – | 3.91 | 3.63 | – | – | – | – | – | – | – | – | – | – | – | – | – | 7.34 |  | 1950 | 1340 | 8.26 |  | 1950 | 1340 | 8.26 | 35795.9026 | #VALUE! | 0.086 | – | 35795.9026 | #VALUE! | – | – | – | – | – | – | – | – | – | – | – | – | – | – | – | [16 empty] | – | – | – | – | – | – | – | bar: Iw to PA
Pipe1/2XS |  |  | 1.62 | 195 | – | – | – | – | 21.3 | – | – | – | – | 13.9 | – | – | – | – | – | – | 3.73 | 3.48 | – | – | – | – | – | – | – | – | – | – | – | – | – | 6.13 |  | 1120 | 757 | 6.43 |  | 1120 | 757 | 6.43 | 15816.7942 | #VALUE! | 0.038 | – | 15816.7942 | #VALUE! | – | – | – | – | – | – | – | – | – | – | – | – | – | – | – | [16 empty] | – | – | – | – | – | – | – | bar: Iw to PA
Pipe12XXS |  |  | 187 | 22800 | – | – | – | – | 323.8 | – | – | – | – | 277 | – | – | – | – | – | – | 25.4 | 23.6 | – | – | – | – | – | – | – | – | – | – | – | – | – | 13.8 |  | 2200000 | 1600000 | 107 |  | 2200000 | 1600000 | 107 | 520289282 | #VALUE! | 1250 | – | 520289282 | #VALUE! | – | – | – | – | – | – | – | – | – | – | – | – | – | – | – | [16 empty] | – | – | – | – | – | – | – | bar: Iw to PA
Pipe10XXS |  |  | 155 | 18600 | – | – | – | – | 273 | – | – | – | – | 227 | – | – | – | – | – | – | 25.4 | 23.6 | – | – | – | – | – | – | – | – | – | – | – | – | – | 11.6 |  | 1490000 | 1080000 | 89.2 |  | 1490000 | 1080000 | 89.2 | 295108080.7504 | #VALUE! | 709 | – | 295108080.7504 | #VALUE! | – | – | – | – | – | – | – | – | – | – | – | – | – | – | – | [16 empty] | – | – | – | – | – | – | – | bar: Iw to PA
Pipe8XXS |  |  | 108 | 12900 | – | – | – | – | 219.1 | – | – | – | – | 175 | – | – | – | – | – | – | 22.2 | 20.7 | – | – | – | – | – | – | – | – | – | – | – | – | – | 10.6 |  | 818000 | 587000 | 70.6 |  | 818000 | 587000 | 70.6 | 128199279.0848 | #VALUE! | 308 | – | 128199279.0848 | #VALUE! | – | – | – | – | – | – | – | – | – | – | – | – | – | – | – | [16 empty] | – | – | – | – | – | – | – | bar: Iw to PA
Pipe6XXS |  |  | 79.1 | 9480 | – | – | – | – | 168.3 | – | – | – | – | 124 | – | – | – | – | – | – | 21.9 | 20.4 | – | – | – | – | – | – | – | – | – | – | – | – | – | 8.23 |  | 449000 | 315000 | 52.8 |  | 449000 | 315000 | 52.8 | 52861391.0512 | #VALUE! | 127 | – | 52861391.0512 | #VALUE! | – | – | – | – | – | – | – | – | – | – | – | – | – | – | – | [16 empty] | – | – | – | – | – | – | – | bar: Iw to PA
Pipe5XXS |  |  | 57.4 | 6900 | – | – | – | – | 141.3 | – | – | – | – | 103 | – | – | – | – | – | – | 19.1 | 17.8 | – | – | – | – | – | – | – | – | – | – | – | – | – | 7.96 |  | 274000 | 190000 | 44.2 |  | 274000 | 190000 | 44.2 | 26805303.8086 | #VALUE! | 64.4 | – | 26805303.8086 | #VALUE! | – | – | – | – | – | – | – | – | – | – | – | – | – | – | – | [16 empty] | – | – | – | – | – | – | – | bar: Iw to PA
Pipe4XXS |  |  | 41 | 4940 | – | – | – | – | 114.3 | – | – | – | – | 80.1 | – | – | – | – | – | – | 17.1 | 16 | – | – | – | – | – | – | – | – | – | – | – | – | – | 7.17 |  | 156000 | 107000 | 35.3 |  | 156000 | 107000 | 35.3 | 12237203.9126 | #VALUE! | 29.4 | – | 12237203.9126 | #VALUE! | – | – | – | – | – | – | – | – | – | – | – | – | – | – | – | [16 empty] | – | – | – | – | – | – | – | bar: Iw to PA
Pipe3XXS |  |  | 27.7 | 3340 | – | – | – | – | 88.9 | – | – | – | – | 58.4 | – | – | – | – | – | – | 15.2 | 14.2 | – | – | – | – | – | – | – | – | – | – | – | – | – | 6.26 |  | 80100 | 54200 | 26.9 |  | 80100 | 54200 | 26.9 | 4828284.537 | #VALUE! | 11.6 | – | 4828284.537 | #VALUE! | – | – | – | – | – | – | – | – | – | – | – | – | – | – | – | [16 empty] | – | – | – | – | – | – | – | bar: Iw to PA
Pipe2-1/2XXS |  |  | 20.4 | 2470 | – | – | – | – | 73 | – | – | – | – | 45 | – | – | – | – | – | – | 14 | 13.1 | – | – | – | – | – | – | – | – | – | – | – | – | – | 5.59 |  | 47700 | 31800 | 21.7 |  | 47700 | 31800 | 21.7 | 2314246.7263 | #VALUE! | 5.56 | – | 2314246.7263 | #VALUE! | – | – | – | – | – | – | – | – | – | – | – | – | – | – | – | [16 empty] | – | – | – | – | – | – | – | bar: Iw to PA
Pipe2XXS |  |  | 13.4 | 1620 | – | – | – | – | 60.3 | – | – | – | – | 38.2 | – | – | – | – | – | – | 11.1 | 10.3 | – | – | – | – | – | – | – | – | – | – | – | – | – | 5.85 |  | 26200 | 17500 | 18.1 |  | 26200 | 17500 | 18.1 | 1057227.821 | #VALUE! | 2.54 | – | 1057227.821 | #VALUE! | – | – | – | – | – | – | – | – | – | – | – | – | – | – | – | [16 empty] | – | – | – | – | – | – | – | bar: Iw to PA
Note on X3: Usuario de Windows: Este k es el usado para diseño