## Proveedores
No. | NOMBRE
1 | WURTH COLOMBIA S.A
2 | VIVIENDAS Y PROYECTOS S.A.
3 | TUVACOL
4 | TRASEGAR S.A
5 | TODOVIDRIO Y ALUMINIO
6 | TM CODEMACO S.A.S
7 | TERNIUM COLOMBIA S.A.S
8 | TEH S.A.S.
9 | TECNIFLUIDOS LIMITADA
10 | TECNIBOMBAS S.A.S.
11 | TECNI PISOS S.A.S
12 | TABSUCOL
13 | SUMINISTROS DISERVA-PRO S.A.S
14 | STYLE GROUP S.A.S
15 | STECKERL ACEROS
16 | SOLU FERRETEROS S.A.S.
17 | SKY CORD S.A.S.
18 | SERVIFIJACIONES A.Z S.A.S
19 | SERVICIO DE ALQUILER DE EQUIPOS PARA LA CONSTRUCCION S.A.S
20 | SEL CONSULTING S.A.S
21 | SANEAR S.A
22 | S & H IMPORTADORES
23 | ROLFORMAMOS
24 | RODRIGUEZ Y LONDOÑO S.A
25 | ALMACENES E INDUSTRIAS ROCA SA
26 | RENTA2 EQUIPOS S.A.S.
27 | REGENCY SERVICES DE COLOMBIA S
28 | PROTOR S.A.S
29 | PROARCA COLOMBIA S.A.S
30 | POSTEQUIPOS S.A.
31 | PISENDE
32 | PINTURAS Y YESOS S.A.S
33 | PINTURAS INDUSTRIALES
34 | PINTURAS AZTECA
35 | OPCION INGENIERIA SAS
36 | MUNDIAL DE TORNILLOS S.A.
37 | MONTACARGAS Y TRANSPORTES S.A.S.
38 | MLLA CONTRUCCIONES S.A.S.
39 | MIDO INGENIERIA S.A.S
40 | MEXIXHEM COLOMBIA S.A.S
41 | METECNO DE COLOMBIA S.A
42 | METALICAS VASQUEZ LM S A S
43 | MEGAEQUIPOS S.A.S
44 | MATERIALES EL TITAN NUMERO TRES
45 | MALLAS METALICAS ANTIOQUIA S.A.S
46 | MADERAS & MUEBLES SAN NICOLAS
47 | MADERAMIREZ
48 | MADECENTRO COLOMBIA SAS
49 | LA TIENDA DEL TRIPLEX SAS
50 | LA CABALGATA FERRETERA SAS
51 | LA CABALGATA CONSTRUPINTURAS S
52 | KOSTAMAR S.A.S.
53 | JCV COMPAÑIA DE CAUCHOS SAS
54 | JCAG ING CONSULTOR SAS
55 | ISTC ANDINA SAS
56 | ISEIN
57 | INVESA / SAPOLIN
58 | INVERSIONES ADOQUIN - AR SAS
59 | INGETIERRAS
60 | INGEPOL
61 | INGENIERIA M&S S.A.S
62 | INGENIERIA DE POLIMEROS SA
63 | INDUSTRIAS CONCRETODO S.A.S
64 | INDUSTRIAL SOLUTIONS COLOMBIA S.A
65 | INDURAL
66 | IMDEKO / DEKOMAX
67 | IGEL S.A.S
68 | IDEAS & SOLUCIONES CIVILES DE COLOMBIA
69 | HOMECENTER
70 | HOLOS INGENIERIA S.A.S
71 | HILTI COLOMBIA S.A.S.
72 | HIERROS HB S.A.
73 | HERMA SOLUCIONES S.A.S
74 | GUIMAR SEGURIDAD INDUSTRIAL
75 | GRUPO FELSEN INGENIEROS CONSULTORES Y CONSTRUCTORES S.A.S.
76 | GONVARRI MS COLOMBIA S.A.S
77 | GLOBAL REGILLAS S.A.S
78 | GEOSYSTEM INGENIERIA S.A.S.
79 | GENERAL DE EQUIPOS DE COLOMBIA
80 | G Y J FERRETERIA S.A.
81 | FUREL S.A.
82 | FIBRATORE S.A.
83 | FERROVALVULAS
84 | FERROSVEL SAS
85 | FERRETERIA Y PINTURAS EL CAMAL
86 | FERRETERIA UNICA S.A.S
87 | FERRETERIA TORNILLOS Y CORTES
88 | FERRETERIA TECNICA
89 | FERRETERIA LUIS PENAGOS
90 | FERRETERIA LOS MANGOS
91 | FERRETERIA LOS FIERROS S.A.
92 | FERRETERIA COLOMBIA LIMITADA
93 | FERRETERIA & DEPOSITO DRYWALL LAURELES SAS
94 | FERREORIENTE
95 | FABRIPISOS
96 | FABRICOL CIA LTDA
97 | EXIPLAST
98 | EQUIPOS Y EQUIPOS
99 | EQUIPOS G&S S.A.S
100 | ENETEL S.A.S.
101 | ENERCIVIL S.A.S
102 | DOMO ACRIL CONSTRUCCIONES SAS
103 | DOBLAMOS S.A.
104 | DISTRIBUCIONES TECNIFERRETERIA SAS
105 | DEPOSITO JORGE JARAMILLO SAS
106 | DEPOSITO EN CONCRETO LTDA
107 | DEPOSITO EL CONSTRUCTOR BM SAS
108 | DEGRES
109 | CYR INTEGRADO SOLUCIONES S.A.S
110 | CUBRISEAL S.A.S
111 | COTIVIDRIOS LA 30 S.A.S.
112 | CORONA
113 | CONSUMIBLES INDUSTRIALES
114 | CONSTRUTUBOS SAS
115 | CONSTRUEQUIPOS TRIUNFO
116 | CONSTRUCTORA AMERICANA SAS
117 | CONSTRUCIVILES C&Q SAS
118 | CONSTRUCENTER D & F
119 | CONSTRUCCIONES E INGENIERIA S
120 | CONSTRUARTEC SAS
121 | CONHIME S.A.S.
122 | CONEQUIPOS S.A.S
123 | CIMBRADOS
124 | CIELOTEK DIVITEK
125 | CICLICA INGENIERIA
126 | CEMENTO ARGOS S.A
127 | CAUCHOS ESPECIALES MALACA S.A.S
128 | CASA FERRETERA S.A.
129 | CANTERA SANTA RITA S.A.S
130 | CADEMAC S.A.S
131 | BAZAR AMERICANO
132 | AZA SOLUCIONES DE INGENIERIA
133 | ARRENDAEQUIPOS S.A.S.
134 | ARQUITECTURA Y CONCRETO SAS
135 | ARKOS SISTEMAS ARQUITECTONICOS S.A
136 | ANTIOQUEÑA DE PINTURAS
137 | ANDAMIOS Y ESTRUCTURAS DE COLOMBIA S.A.S
138 | ANDAMIOS GLOBAL S.A.S
139 | ANCLAJES MV S.A.S
140 | ALUMINIOS Y VIDRIOS MORALES S
141 | ALQUILER DE EQUIPOS INMEDIATOS
142 | ALMACEN PANAMERICANO
143 | ALIGERAMIENTOS
144 | ALFAGRES S.A.
145 | ALCOMAX SAS
146 | ACUAMETRO S.A
147 | ACEROS MAPA S.A.
148 | BIOESTIBAS SOSTENIBILIDAD AMBIENTAL
149 | ALMETALCO S.A.S.
150 | FERRTERIA LA CHOZA S.A.S.
151 | BERRIO BEDOYA S.A.S
152 | MULTI MALLAS
153 | CENTRAL DE MANGUERAS
154 | MATERIALES LA 44
155 | PROAGUAS

## Materiales
CLAVE | DESCRIPCIÓN | UNIDAD
ACE-01 | ACERO DE REFUERZO 60.000 PSI | kg
ADH-01 | ADHESIVO AISLAMIENTO FACHADAS BASE 55 LB 5GP | gal
ADH-02 | ADHESIVO CERÁMICO PEGADOC BLANCO (25KG) | un
ADH-03 | ADHESIVO CERÁMICO PEGADOC GRIS (25KG) | un
ADH-04 | ADHESIVO DE CURADO LENTO SIKA ANCHORFIX-3001 (600ML) | un
ADH-05 | ADHESIVO DE GRAN ADHERENCIA SIKA ANCHORFIX-3030 (585ML) | un
ADH-06 | ADHESIVO GRIS MULTIUSOS SIKADUR 31 (2KG) | un
ADH-07 | ADHESIVO MULTIUSOS ANCLAJES SIKA ANCHORFIX-S (300ML) | un
ADH-08 | ADHESIVO PEGADO ELÁSTICO METALES SIKABOND AT METAL | un
ADH-09 | ADHESIVO /CAPA DE BASE EN AISLAMIENTO PRIMER B-80101 (23 KG) | kg
ADH-10 | MASILLA EPÓXICA PARCHEO MASTEREMACO P1030 | kg
ADH-11 | MORTERO ANCLAJE/NIVELACIÓN SIKADUR 42 (15 KG) | un
ADH-12 | PEGACOR FLEX BLANCO | kg
ADH-13 | PEGACOR INTERIORES BLANCO | kg
ADH-14 | PEGANTE CERÁMICO STONMIX LÁTEX BLANCO | un
ADI-01 | ACELERANTE FRAGUADO MORTERO DE PEGA SIKA 3 (3KG) | un
ADI-02 | ACELERANTE FRAGUADO/RESISTENCIA CONCRETO SIKASET L (25KG) | un
ADI-03 | ACELERANTE ULTRARAPIDO SIKA 2 (5.5KG) | un
ADI-04 | ADITIVO CONCRETO FRESCO-ENDURECIDO SIKADUR 32 PRIMER (3KG) | un
ADI-05 | ADITIVO CURADO RAPIDO SIKA ANCHORFIX-2 (300 ML) | un
ADI-06 | CURADOR DE CONCRETO-MORTERO ANTISOL BLANCO (20 KG) | un
ADI-07 | CURADOR DE CONCRETO-MORTERO ANTISOL ROJO (16 KG) | un
ADI-08 | DESENCONFRANTE MEJOR ACABADO SEPAROL (15 KG) | un
ADI-09 | FLUIDIFICANTE PARA CONCRETO SIKAFLUID (25 KG) | un
ADI-10 | LIMPIADOR PARA SUPERFICIES Y HERRAMIENTAS CARBOMASTIC #1 (15KG) CUÑETE | un
ADI-11 | DESENCONFRANTE EMULCIONADO DESMOLDATOC (16KG) | un
ADI-12 | IMPERMEABILIZANTE INTEGRAL CONCRETO-MORTERO TOXEMENT 1-A | kg
ADI-13 | IMPERMEABILIZANTE RESISTENCIA MASTERPROTECT 200C (20KG) | un
ADI-14 | RESINA EPOXICA LARGA VIDA CONCRETO MASTEREMACO P1024 | kg
ADI-15 | RETARDANTE DE FRAGUADO MASTERSET R 360 (263,5KG) | un
AGR-01 | ARENA DE PEÑA | m3
AGR-02 | ARENA DE RIO | m3
AGR-03 | ARENA FINA | m3
AGR-04 | ARENA LAVADA DE PEÑA | m3
AGR-05 | ARENA LAVADA DE RIO | m3
AGR-06 | BASE B-600 IDU 96 | m3
AGR-07 | BASE GRANULAR B-400 | m3
AGR-08 | BASE GRANULAR NORMA INVIAS | m3
AGR-09 | BASE GRANULAR PARA CANCHA DE TENIS ESP. 30CM | m3
AGR-10 | GRAVA Nº67 - 3/4" | m3
AGR-11 | GRAVA Nº7 1/2" | m3
AGR-12 | GRAVILLA DE RIO | m3
AGR-13 | GRAVILLA DE RIO 1/2" | m3
AGR-14 | MIXTO | m3
AGR-15 | PIEDRA DE CANTO RODADO | m3
AGR-16 | PIEDRA MEDIA ZONGA | m3
AGR-17 | RAJÓN DE PIEDRA | m3
AGR-18 | RECEBO B-200 | m3
AGR-19 | RECEBO COMUN | m3
AGR-20 | SUBBASE B-400 IDU 96 | m3
AGR-21 | SUBBASE GRANULAR NORMA INVIAS | m3
AGR-22 | TIERRA NEGRA | m3
AGR-23 | TRITURADO 1" | m3
ACB-01 | CEPILLERA VASO NILO | un
ACB-02 | DISPENSADOR JABON SENSOR A PARED 1L | m2
ACB-03 | GANCHO PERCHERO QUADRA | un
ACB-04 | JABONERA CONTEMPRA | un
ACB-05 | JABONERA DUCHA TORINO | un
ACB-06 | JABONERA PALERMO | un
ACB-07 | JABONERA REJILLA METÁLICA QUADRA | un
ACB-08 | JUEGO ACCESORIOS ALUVIA (6UND) | un
APB-01 | LAVAMANOS CON PEDESTAL BLANCO AVANTI | un
APB-02 | LAVAMANOS DE COLGAR BLANCO | un
APB-03 | LAVAMANOS DE EMPOTRAR BLANCO | un
APB-04 | LAVAMANOS DE INCRUSTAR REDONDO BLANCO | un
APB-05 | ORINAL ARRECIFE ENTRADA SUPERIOR | un
APB-06 | ORINAL SUSPENDIDO CURVE | un
APB-07 | SANITARIO 1 PIEZA ELONG AURORA | un
APB-08 | SANITARIO 2 PIEZAS ALONGADO REACH KOHLER | un
APB-09 | SANITARIO AVANTI PLUS | un
GRB-01 | GRIFERIA LAVAMANOS ARCE 4" | un
GRB-02 | GRIFERIA LAVAMANOS ARCE 8" | un
GRB-03 | GRIFERÍA ORINAL INST FLUX SENSOR JUPITER 4000 | un
GRB-04 | GRIFERÍA PARA ORINAL PUSH DECAMATIC ECO | un
GRB-05 | VÁLVULA REGULACIÓN 1/2" HEMBRA/macho cruceta metal | un
MUB-01 | ESPEJO DECO 80X180CM | un
MUB-02 | GABINETE BAÑO 1 PUERTA 48X40X11.5CM | un
MUB-03 | GABINETE BAÑO ESPEJO CAIRO 40X55X11.8CM | un
MUB-04 | MUEBLE ALUVIA ELEVADO MIEL LVM 40X35 | un
MUB-05 | MUEBLE LAVAMANOS COLGANTE AREZZO 60 WENGUE | m2
MUB-06 | PUERTA PLEGABLE DUCHA RECTA 100 X 180CM | un
MUB-07 | PUERTA PLEGABLE DUCHA RECTA 180 X 180CM | un
MUB-08 | TINA CALIMA 152X80 PARA EMPOTRAR | un
MUB-09 | TINA QATAR 180X100 PARA EMPOTRAR | un
PLB-01 | BRIDA SANITARIA 4" REPUESTO | un
PLB-02 | VÁLVULA DESCARGA 2" 507 A 133 | un
PLB-03 | SIFÓN DE BOTELLA PLASTICO 1-1/4" | un
PLB-04 | ACCESORIO UNIÓN BLANCO 13X7MM | un
CYB-01 | ADAPTADOR BAJANTE RAINGO A 3" X 3" | un
CYB-02 | BAJANTE EN PVC BLANCO EXTREMO LISO (3M) | un
CYB-03 | CANAL AMAZONA (3M) | un
CYB-04 | CANAL RAINGO (3M) | un
CYB-05 | CODO BAJANTE 45º BLANCO | un
CYB-06 | CODO BAJANTE 90º BLANCO | un
CYB-07 | SOPORTE DE BAJANTE | un
CYB-08 | SOPORTE DE CANAL AMAZONA | un
CYB-09 | SOPORTE CANAL RAINGO | un
CYB-10 | TAPA EXTERNA CANAL AMAZONA | un
CYB-11 | TAPA EXTERNA CANAL RAINGO | un
CYB-12 | UNION CANAL AMAZONA BLANCO | un
CYB-13 | UNION CANAL RAINGO BLANCO | un
CYB-14 | UNION DE BAJANTE | un
CIE-01 | CIELOPARED OVC GRIS LISO 300X25CM (4UND) | un
CIE-02 | CIELOPARED PVC BLANCO NEVADO 300X25CM (4 UND) | un
CIE-03 | CIELORRASO BLANCO BRILLANTE DE 0,25X 5,85M | un
CIE-04 | CIELORRASO MADERA MIEL DE 0.25X5.85M | un
CIE-05 | LAMINA CIELORRASO LLUVIA 1.22X0.61M ESP. 1.8CM | lm
CIE-06 | PERFIL UNION EN PVC COLOR BLANCO 3M | un
CIE-07 | RIEL PERIMETRAL EN PVC BLANCO 3M | un
CIE-08 | ESTUCOMASTIC 2EN1 PINTUCO CANECA (27KG) | un
CIE-09 | MASILLA CONSTRUMASTIC EXTERIOR PINTUCO CANECA (28KG) | un
CIE-10 | MASILLA ULTRA MASTIC JOINT COMPOUND INTERIOR PINTUCO (30KG) | un
CIE-11 | VINILO PINTUCO TIPO 3 CONSTRUCTOR ALTO CUBRIMIENTO (5GL) | un
COA-01 | GRIFERIA LAVAPLATOS BALKTA CRUCETA 8" | un
COA-02 | GRIFERIA LAVAPLATOS BURDEO 8" | un
COA-03 | GRIFERIA LAVAPLATOS PISCIS 8" | un
COA-04 | GRIFERIA LAVAPLATOS PRAKTI 8" | un
COA-05 | GRIFERIA LAVAPLATOS SEVILLA 8" | un
COA-06 | LLAVE JARDIN LIVIANA CROMADA 1/2" X 4/4" | un
COA-07 | LLAVE JARDIN PESADA CROMO 1/2" | un
COA-08 | LLAVE MOVIL PARED S HELIX PALA | un
COM-01 | COCINA 1.20M + MESÓN ACERO + 2 FOGONES GAS | un
COM-02 | COCINA 1.80M + MESÓN ACERO + 4 FOGONES GAS | un
COM-03 | LAVADERO GRANITO PULIDO 60CM X 50 CM X 16 CM | un
COM-04 | LAVADERO GRANITO PULIDO 80CM X 60 CM X 25 CM | un
COM-05 | MUEBLE LAVATRAPEROS 40 X 35M | un
COM-06 | MUEBLE COCINA PISO TRIPLE CON MESÓN 120 CM | un
COM-07 | MUEBLE SUPERIOR 1.20M 3 PUERTAS | un
COM-08 | TORRE HORNO 0.60M SEVILLA | un
COP-01 | KIT INSTALACIÓN LAVAPLATOS | un
COP-02 | LLAVE LAVADORA ARCE ARCE INDIVIDUAL CROMO | un
COP-03 | LLAVE LAVADORA PLÁSTICO CROMO | un
COP-04 | LLAVE MANGERA PLÁSTICA BLANCA | un
CNC-01 | ALAMBRE DE PUAS (400M) CAL 16.5 | m
CNC-02 | ALAMBRE DEPUAS IOWA (200M) CAL.14 | rl
CNC-03 | ALAMBRE RECOCIDO NEGRO PARA AMARRE CALIBRE 18 | kg
CNC-04 | ALAMBRE DEPUAS IOWA (350M) CAL.14 | rl
CON-01 | CEMENTO GRIS | kg
CON-02 | CONCRETO CORRIENTE GRAVA COMÚN 1500 PSI | m3
CON-03 | CONCRETO CORRIENTE GRAVA COMÚN 2000 PSI | m3
CON-04 | CONCRETO CORRIENTE GRAVA COMÚN 2500 PSI | m3
CON-05 | CONCRETO CORRIENTE GRAVA COMÚN 3000 PSI | m3
CON-06 | CONCRETO CORRIENTE GRAVA COMÚN 3500 PSI | m3
CON-07 | CONCRETO CORRIENTE GRAVA COMÚN 4000 PSI | m3
CON-08 | CONCRETO CORRIENTE GRAVA COMÚN 5000 PSI | m3
CON-09 | CONCRETO CORRIENTE GRAVA FINA 2500 PSI | m3
CON-10 | CONCRETO CORRIENTE GRAVA FINA 3000 PSI | m3
CON-11 | CONCRETO CORRIENTE GRAVA FINA 4000 PSI | m3
CON-12 | CONCRETO FLUIDO 1500 PSI | m3
CON-13 | CONCRETO FLUIDO 3000 PSI | m3
CON-14 | CONCRETO FLUIDO 6000 PSI | m3
CON-15 | CONCRETO FLUIDO SIKAMUR-180 GROUT CONSTRUCTOR (95 KG) | un
CON-16 | CONCRETO PAVIMENTO MR-20 | m3
CON-17 | CONCRETO PAVIMENTO MR-43 | m3
CON-18 | COSTO ADICINAL BOMBEO | m3
CON-19 | GROUT SIKADUR-42 LE PLUS CO (16.72KG) | un
CON-20 | MORTERO BAJA PERMEABILIDAD 2000 PSI | m3
CON-21 | MORTERO BAJA PERMEABILIDAD 2500 PSI | m3
CON-22 | MORTERO BAJA PERMEABILIDAD 3000 PSI | m3
CON-23 | MORTERO CORRIENTE 2000 PSI | m3
CON-24 | MORTERO CORRIENTE 3000 PSI | m3
CON-25 | MORTERO DE RELLENO Y REPARACIÓN MASTEREMACO N-370 (20KG) | un
CON-26 | MORTERO LARGA VIDA 750 PSI 24H | m3
CON-27 | MORTERO PARA PEGAR MAMPOSTERIA SIKAMUR-150 PEGA MAMPOSTERIA (50KG) | m3
CON-28 | MORTERO PARA RELLENO MAMPOSTERIA SIKAMUR-175 GROUT MAMPOS. (95KG) | m3
CON-29 | MORTERO PREMEZCLADO 1500 PSI | m3
CON-30 | MORTERO PREMEZCLADO 2000 PSI | m3
CON-31 | MORTERO PREMEZCLADO 3000 PSI | m3
CON-32 | PERLA ALIGERAMIENTO PARA CONCRETO CR16 | m3
CLS-01 | ÁNGULO 1"X1" (2,44M) CAL.26 | m
CLS-02 | ÁNGULO 1-1/4"X3/4" (2.44M) CAL.26 | m
CLS-03 | ÁNGULO 3/4"X3/4" (2.44M) CAL.26 | m
CLS-04 | ÁNGULO GALVANIZADO 0.2X0.25(2.44M) CAL. 26 | un
CLS-05 | CANAL 1-5/8" x 1" 2.44M CAL.26 | m
CLS-06 | CANAL 2-1/2" x 1" CAL.26 | m
CLS-07 | CANAL 3-5/8" x 1" 2.44M CAL.26 | m
CLS-08 | CANAL 4" x 1-1/4" 2.44M CAL.24 | m
CLS-09 | CANAL 6" x 1-1/4" 2.44M CAL.20 | m
CLS-10 | ESQUINERO PLÁSTICO (3,05M) | un
CLS-11 | ESTUCO PANEL MASILLA (28KG) | un
CLS-12 | ESTUCO PANEL MASILLA (5.6KG) | gl
CLS-13 | LÁMINA 4MM ACRÍLICO CRISTAL 1.20MX0.60M | un
CLS-14 | LÁMINA DE YESO REGULAR 1/2" | un
CLS-15 | LÁMINA DE YESO RESISTENTE A LA HUMEDAD 1/2" | un
CLS-16 | LÁMINA DE YESO RESISTENTE AL FUEGO 5/8" | un
CLS-17 | LÁMINA SUPERBOARD 10MM DE 1.22X2.44M | un
CLS-18 | LÁMINA SUPERBOARD 6MM DE 1.22X2.44M | un
CLS-19 | LÁMINA SUPERBOARD 8MM DE 1.22X2.44M | un
CLS-20 | MASILLA EN POLVO 90 MIN (25KG) GYPLAC | un
CLS-21 | MASILLA SUPERMASTICK PR (5 GL.) | gl
CLS-22 | PERNO 1" CLAVO NORMAL | un
CLS-23 | PINTURA DRYWALL PINTUCO TIPO 2 (5GL) | un
CLS-24 | PLACA DE YESO CEILING BOARD 1.22X1.83M 11MM GYPLAC | un
CLS-25 | PLACA DE YESO RF 1.22X2X44M 12.7MM GYPLAC | un
CLS-26 | PLACA DE YESO RH 1/2" 1.22X2.44M 12.7MM KNAUF | un
CLS-27 | PLACA RH 15,9 GYPLAC | un
CLS-28 | TEE PRINCIPAL 2 PIES (0.6M) | un
CLS-29 | TEE PRINCIPAL 4 PIES (1.22M) | un
CLS-30 | TORNILLO 1" PUNTA DE BROCA | un
CLS-31 | TORNILLO 1" PUNTA FINA | un
CLS-32 | TORNILLO 1-1/4" PUNTA DE BROCA | un
CLS-33 | TORNILLO 1-1/4" PUNTA FINA | un
CLS-34 | TORNILLO 1-5/8" PUNTA DE BROCA | un
CLS-35 | TORNILLO 1-5/8" PUNTA FINA | un
CLS-36 | TORNILLO 7/16" PUNTA DE BROCA | un
CLS-37 | TORNILLO 7/16" PUNTA FINA | un
CLS-38 | VIGUETA 1-1/2" X 3/4" (2.44M) CAL. 26 | m
CLS-39 | VIGUETA BASE 4 (2.44M) CAL. 26 | un
CUF-01 | CABALLETE ARTICULADO SUPERIOR/INFERIOR P7 | un
CUF-02 | CABALLETE FIJO 15 P7 | un
CUF-03 | CABALLETE ONDULADO MANILIT P7 15º | un
CUF-04 | CABALLETE PERFIL 7 VENTILACIÓN | un
CUF-05 | CABALLETE ROJO ASFALTICO ONDUVILLA 2X0.48M | un
CUF-06 | CANALETA 90 ETERNIT (6M) | un
CUF-07 | CLARABOYA MANILIT P7 Nº6 | un
CUF-08 | GANCHO CORREA MADERA C90 | un
CUF-09 | GANCHO TEJA ETERNIT 55MM | un
CUF-10 | TEJA FIBROCEMENTO P6 CLARABOYA | un
CUF-11 | TEJA MANILIP P5 Nº6 A=1M | un
CUF-12 | TEJA MANILIP P7 Nº10 | un
CUF-13 | TEJA MANILIP P7 Nº11 | un
CUF-14 | TEJA MANILIP P7 Nº12 | un
CUF-15 | TEJA MANILIP P7 Nº5 | un
CUF-16 | TEJA MANILIP P7 Nº6 | un
CUF-17 | TEJA MANILIP P7 Nº7 | un
CUF-18 | TEJA MANILIP P7 Nº8 | un
CUF-19 | TEJA MANILIP P7 Nº9 | un
CUF-20 | TEJA MANILIP P7 Nº4 | un
CUF-21 | TORNILLO PARA CANALETA 90 | un
CUM-01 | CANALETA GALVANIZADA 0.9X4.5M CAL. 24 | un
CUM-02 | CANALETA GALVANIZADA 0.9X5M CAL. 24 | un
CUM-03 | CANALETA GALVANIZADA 0.9X6M CAL. 24 | un
CUM-04 | CUBIERTA ARQ. GALVANIZADA PERFIL 0.73MX2.44M CAL. 30MM | un
CUM-05 | CUBIERTA ARQ. GALVANIZADA PERFIL 1MX2.44M CAL. 36MM | un
CUM-06 | TEJA ALUZINC SEAM SENCIL 1.5"X50CM CAL. 24 | un
CUM-07 | TEJA ALUZINC SEAM SENCIL 1.5"X50CM CAL. 26 | m2
CUM-08 | TEJA ALUZINC SEAM SENCIL 2"X50CM CAL. 24 | un
CUM-09 | TEJA ALUZINC SEAM SENCIL 2"X50CM CAL. 26 | m2
CUT-01 | FIJACIONES TECHO-CUBIERTA ONDULADA | un
CUT-02 | PLACA IGNIFUGA TERMOACUST. PITAC 0.49 X 1.22M 1.5 | m2
CUT-03 | PUNTILLON O AMARRE ONDURATEX | un
CUT-04 | TEJA ECCOMAX UPVC TRAPEZ. 0.94X11.80M CAL. 3MM | m2
CUT-05 | TEJA ECCOMAX UPVC TRAPEZ. 0.94X11.80M CAL. 2.5MM | m2
CUT-06 | TEJA ECOROOF 37 2.5MM BLANCO 1.07 X 11.8M | un
CUT-07 | TEJA ECOROOF 40 2.5MM BLANCO 1.07 X 11.8M | un
CUT-08 | TEJA ECOWALL 2MM BLANCO 1.13 X 11.8M | un
CUT-09 | TEJA SHINGLES CAMBRIDGE (20 UN) | un
CUT-10 | TEJA SHINGLES MARATHON (21 UN) | un
CUT-11 | TEJA SHINGLES MARATHON 25AR (21 UN) | un
CUT-12 | TEJA SHINGLES MARATHON ULTRA(21 UN) | un
CUT-13 | TEJA SHINGLES 3.0 3M2 HEXAGONAL | m2
CUT-14 | TEJA SHINGLES 3.0 3M2 RECTANGULAR | m2
CUT-15 | TEJA TECHOLINE 0.95 X 2M | un
CUT-16 | TEJA TERMOACÚSTICA OVERDE-ROJA 82X0.93M) ONDURATEX | un
CUT-17 | TEJA UPVC/PMMA TRAPEZ. 0.94 X 11.8M CAL 3.0MM | m2
CUT-18 | TEJA UPVC/PMMA TRAPEZ. 0.94 X 11.8M CAL 2.5MM | m2
CUT-19 | TORNILLO + CAPELOTE ECCOMAC 75MM 3/8" | un
CUV-01 | GÁRGOLA PREFABRICADA 11CMX12CMX12CM TIPO "U" | un
CUV-02 | GÁRGOLA PREFABRICADA 11CMX12CMX24CM TIPO "U" | un
CUV-03 | TEJA DE BARRO "S" NATURAL | un
CUV-04 | TEJA ESPAÑOLA 44X24X 1.5 CM | m2
CUV-05 | TEJA PIZARRA 19X22X1.2CM | m2
ENM-01 | BOQUILLA CONCOLOR DECO JUNTA ANCHA (5KG) | kg
ENM-02 | BOQUILLA CONCOLOR DECO JUNTA ESTRECHA (2KG) | kg
ENM-03 | CERÁMICA FACCIATA TABACO 28CM X 45 CM | m2
ENM-04 | CERÁMICA LAPIZ TRENZA 2.5 X 25CM | un
ENM-05 | CERÁMICA PARED ALBANI BEIGE 25X75CM | m2
ENM-06 | CERÁMICA PARED ALBANI CAFÉ 25X75CM | m2
ENM-07 | CERÁMICA PARED AMBLER NIEVE 25X75CM | m2
ENM-08 | CERÁMICA PARED ANTAR CREMA BRILLANTE 25X75CM | m2
ENM-09 | CERÁMICA PARED ANTAR GRAFITO BRILLANTE 25X75CM | m2
ENM-10 | CERÁMICA PARED BRANZI ORO 25X75CM | m2
ENM-11 | ESTUCO ACRILICO ANTIHUMEDAD PINTUCO (30 KG) | un
ENM-12 | ESTUCO ACRILICO INTERIOR/EXTERIOR PINTUCO CANECA (30KG) | un
ENM-13 | CRUCETAS DE SEPARACIÓN (300 UN) CAL.2MM | un
ENM-14 | ALFAJÍA 17X7X7CM - EN OBRA | un
ENM-15 | GUARDAESCOBA 9.09 X 60.1 CM | un
ENM-16 | PARED 25X35 CM | m2
ENM-17 | PARED ADRIATICO AGUAMARINA 20.5X20.5CM | m2
ENM-18 | PARED AFRICA ESTRUCTURADA BEIGE 30 X 60 CM | m2
ENM-19 | PARED ARCOIRIS VERDE 25X43.2 CM | m2
ENM-20 | PARED AVILA 30 X 60 CM | m2
ENM-21 | PARED BELEM BEIGE 25 X 35CM | m2
ENM-22 | PARED CERÁMICA 25X35CM | m2
ETP-01 | BLOQUE CONCRETO 12X19X39CM | m2
ETP-02 | BLOQUE ESTRUCTURAL 19X19X39CM | un
ETP-03 | CASETON POLIESTIRENO EXPANDIDO ICOPOR (PERDIDO) | m3
ETP-04 | CASETON POLIESTIRENO EXPANDIDO ICOPOR (PERMANENTE) | m3
ETP-05 | CASETON POLIESTIRENO EXPANDIDO ICOPOR (VARIOS USOS) D10 | m3
ETP-06 | CASETON POLIESTIRENO EXPANDIDO ICOPOR (VARIOS USOS) D12 | m3
ETP-07 | CASETON POLIESTIRENO EXPANDIDO ICOPOR (VARIOS USOS) D14 | m3
ETP-08 | CASETON POLIESTIRENO EXPANDIDO ICOPOR (VARIOS USOS) D18 | m3
ETP-09 | CASETON POLIESTIRENO EXPANDIDO ICOPOR REUTILIZABLE | m3
FER-01 | ABRAZADERA AJUSTABLE RIEL CHANEL 3" | un
FER-02 | ABRAZADERA FIJA ALA SENCILLA DE 1-1/2" | un
FER-03 | ACOFLEX SANITARIO 7/8" X 1/2" X 35 CM | un
FER-04 | ARANDELA CUADRADA PLANA 2"X2"X1/2" | un
FER-05 | ARANDELA GALVANIZADA + TUERCA 3/8" | un
FER-06 | ARANDELA PLANA REDONDA 5/8" | un
FER-07 | BARRA CUADRADA 9MM (6M) | un
FER-08 | CINTA DE ENMASCARAR 24MM X40M | un
FER-09 | CINTA DE VINILO PROFESIONAL 19MM X 20M | rl
FER-10 | CINTA TEFLÓN AGUA (10M) | un
FER-11 | CINTA TEFLÓN GAS (10M) | m
FER-12 | DISCO DIAMANTADO 7" TURBO | un
FER-13 | GUANTE CARNAZA REFORZADO PALMA VERDE | un
FER-14 | LIJA DE AGUA GRANO 100 | un
FER-15 | LIJA DE AGUA GRANO 280 | un
FER-16 | LIJA DE PINTURA GRANO 180 | un
FER-17 | LIJA MADERA X PLIEGO GRANO 120 | un
FER-18 | LIJA Nº 120 | un
FER-19 | REMACHE POP 6-6 3/16 X 1/2" | un
FER-20 | TUBO PLASTIFICADO PARA CORTINA DE BAÑO 1M | un
FER-21 | VARILLA ROSCADA ZINC 1/4" 50 CM | un
FER-22 | TUERCA DE ACERO DE 1/4" | un
FER-23 | CHAZO 1/4" PLÁSTICO | un
FER-24 | CEMENTO BLANCO | kg
FER-25 | EXTINTOR MULTIPROPOSITO 10 LB ABC | un
FER-26 | GABINETE PARA EXTINTOR DE 10 LB | un
FER-27 | MALLA DE NYLON 100%, FABRICADA CON FIBRAS ENKA, CAL. N°3. CUADRO DE LA MALLA DE 10X10CM, CON TRATAMIENTO QUIMICO PARA EVITAR EL DETERIORO POR EL SOL Y LA HUMEDAD, INLCUYE GUAYA, TENSORES, AMARRES | m2
FER-28 | SOLDADURA 45W | un
GEO-01 | GEOMALLA BIAXIAL COEXTRUIDA 2020 | m2
GEO-02 | GEOMEMBRANA 30M (ROLLO) | m2
GEO-03 | GEOMEMBRANA IMPERMEABILIZANTE CAL.20 | m2
GEO-04 | GEOTEXTIL NO TEJIDO 1600 | m2
GEO-05 | GEOTEXTIL NO TEJIDO 2000 | m2
GEO-06 | GEOTEXTIL NO TEJIDO 2500 | m2
GEO-07 | GEOTEXTIL NO TEJIDO 3000 | m2
GEO-08 | GEOTEXTIL REFUERZO TEJIDO - T 1050 | m2
GEO-09 | GEOTEXTIL TEJIDO 1700-ROLLO (3.5M) | m2
GEO-10 | GEOTEXTIL TEJIDO 2100 | m2
GEO-11 | GEOTEXTIL TEJIDO 2400 | m2
IMP-01 | IMPERMEABILIZANTE (12-15 AÑOS) SIKA FILL 12 POWER (20 GL) | gl
IMP-02 | ACRÍLICO MEJORADON SIKA ACRIL TECHO (4.2 KG) | kg
IMP-03 | CEMENTO PLÁSTICO 1GL | gl
IMP-04 | CEMENTO PLÁSTICO TAPA GOTERAS (5GL) TEXSA | un
IMP-05 | CINTA AUTOADHESIVA SELLOS IMPERMEABLES SIKA MULTISEAL (10 CM) | un
IMP-06 | CINTA AUTOADHESIVA SELLOS IMPERMEABLES SIKA MULTISEAL (15 CM) | un
IMP-07 | CINTA AUTOADHESIVA TAPAGOTERAS ROJO (25 X 5M) TEXSATAPE | un
IMP-08 | EMULSIÓN ASFALTICA SIKA (18KG) | un
IMP-09 | ENDURECEDOR-SELLADOR MASTERKURE HD 200WB (20KG) | un
IMP-10 | MORTERO LISTO IMPERMEABLE SACO (2354 PSI) (30KG) | un
IMP-11 | MORTERO SIKA MONOTOP 108 WATER PLUG CO (4KG) | un
IMP-12 | MEMBRANA BICAPA REFORZADA | m2
IMP-13 | SIKA 1 (20KG) | kg
IMP-14 | SIKA IMPER MUR (4KG) | un
IMP-15 | SIKA TRANSPARENTE 10 (5 GL.) | gl
IMP-16 | SIKA TRANSPARENTE 5 (5 GL.) | un
IMP-17 | SIKA TRANSPARENTE 7W CO (5GL) | gl
IMP-18 | SIKACOLOR C (5GL) | un
IMP-19 | SIKADUR 719W (4KG) | un
IMP-20 | TELA ASFALTICA Nº30 (20M2) | un
IMP-21 | TELA DE REFUERZO PARA IMPERMEABILIZACION PINTUCO 50M | un
BLC-01 | BLOQUE Nº 4 ESTÁNDAR P-H 30X20X10CM | un
BLC-02 | BLOQUE Nº4 P-H TRADICIONAL ESTRIADO 33X9X23CM | un
BLC-03 | BLOQUE Nº5 P-H TRADICIONAL ESTRIADO 33X11.5X23CM | un
BLC-04 | BLOQUE Nº 5 ESTANDAR P-H 30X20X12CM | un
BLC-05 | LADRILLO ESTRUCTURAL P-V DOBLE PARED FACHADA 33CM X 11.5 CM X 11 CM | un
BLC-06 | LADRILLO ESTRUCTURAL P-V SIMPLE PARED 33CM X 11.5 CM X 23CM | un
BLC-07 | LADRILLO LIVIANO G MEZCLADO 29 CM X 14.5 CM X 9 CM | un
BLC-08 | LADRILLO MACIZO 24CM X 12 CM X 6 CM | un
BLC-09 | LADRILLO TOLETE GRAN FORMATO 39X11.5X5CM | un
BLC-10 | LADRILLO TOLETE MODULAR 19X9X4CM | un
BLC-11 | BLOQUE CONCRETO ABUJARDADO 39X16X19CM | un
BLC-12 | BLOQUE DIVISORIO P-V A=10 CM INTERMEDIO LISO 39X9X19CM | un
BLC-13 | BLOQUE DIVISORIO P-V A=12 CM INTERMEDIO LISO 39X9X19CM | un
BLC-14 | BLOQUE DIVISORIO P-V A=15 CM INTERMEDIO LISO 39X9X19CM | un
BLC-15 | BLOQUE DIVISORIO P-V A=20 CM INTERMEDIO LISO 39X9X19CM | un
MGP-01 | BRILLADOR DE PISO | m2
MGP-02 | GRANITO BEIGE FANTASIA BRILLADO ASERRADO PLACA ALTA 20MM | m2
MGP-03 | GRANITO BRILLADO BEIGE ROSA EXTRA MEDIA PLACA 20MM | m2
MGP-04 | GRANITO GREY MIST CUADREADO (20MM) | m2
MGP-05 | GRANITO NATURAL IMPERIAL WHITE CUADREADO 20MM | m2
MGP-06 | GRANITO NATURAL NEGRO ESTELAR CUADREADO 20MM | m2
MGP-07 | MARMOL CAFÉ PINTA ASERRADO SIN BRILLAR X 20MM | m2
MGP-08 | MARMOL CREMA MARFIL BRILLADO 20MM | m2
MGP-09 | MARMOL SILVER GREY CUADREADO 20MM | m2
MGP-10 | MARMOL SINU VETA 305 X JP X 10 NATURAL | m2
MGP-11 | PIEDRA CORALINA 305X610 X 20MM | m2
MGP-12 | PIEDRA MUÑECA NATURAL CUADREADO 20MM | m2
MGP-13 | PROTECTOR DE JUNTAS (600CC) | m2
MGP-14 | QUARTZTONE BLANCO GIOA CUADREADO 20MM | m2
MGP-15 | SELLADOR DE JUNTAS (600 CC) | m2
MGP-16 | GRIS HUILA NATURAL SPACATO | m2
MGP-17 | ZÓCALO MEDIA CAÑA ROJO 15X15CM | m2
MEZ-01 | BOQUILLA ACRÍLICO (10 KG) | kg
MEZ-02 | BOQUILLA COLOR (10 KG) | un
MEZ-03 | ESTUCO ACRILICO PLÁSTICO CANECA (30 KG) | un
MEZ-04 | ESTUCO CANECA (30KG) | un
MEZ-05 | ESTUCO PLÁSTICO INTERIOR CANECA (5 GAL) | un
MEZ-06 | MASILLA INTERIORES JUNTAS SIKA JOINT COMPOUND (27KG) | gl
MEZ-07 | MASILLA PARA DRYWALL Y ESTUCO INTERIOR SIKA MASTIC (20KG) | kg
MEZ-08 | MORTERO REPARACIONES ESTRUCTURALES SIKATOP 122 CÁLIDO (27 KG) | un
MEZ-09 | MORTERO REPARACIONES ESTRUCTURALES SIKATOP 122 FRIO (30 KG) | un
MEZ-10 | RECUBRIMIENTO IMP. DECORATIVO SIKA 101 MORTERO GRIS (10 KG) | un
MEZ-11 | MORTERO BLANCO (2KG) | kg
MOB-01 | BANCA CON ESPALDAR METALICO M30 | un
MOB-02 | BANCA EN CONCRETO H=40 CM A=55CM L=52CM | un
MOB-03 | BANCA EN CONCRETO M-30 | un
MOB-04 | BANCA EN CONCRETO M-40 | un
MOB-05 | BOLARDO CIRCULAR M60 L=83 | un
MOB-06 | BOLARDO M-60 - CONCRETO | un
MOB-07 | BOLARDO M-61 - BAJO - CONCRETO | un
MOB-08 | BOLARDO M-62 - BAJO - HIERRO | un
MOB-09 | BORDILLO PREFABRICADO A-80 | un
MOB-10 | CÁRCAMO TIPO 1 CAR-1 SIN REFUERZO | un
MOB-11 | LOSETA PREFABRICADA A-20 | un
MOB-12 | LOSETA PREFABRICADA A-40 | un
MOB-13 | LOSETA PREFABRICADA A-50 GRIS | un
MOB-14 | LOSETA PREFABRICADA A-60 | un
MOB-15 | PARQUES BIOSALUDABLES - CAMINADOR AEREO DOBLE | un
MOB-16 | PARQUES BIOSALUDABLES - CAMINADOR AEREO SENCILLO | un
MOB-17 | PARQUES BIOSALUDABLES - ELIPTICA | un
MOB-18 | PARQUES BIOSALUDABLES - FLEXIÓN DE PIERNAS | un
MOB-19 | PARQUES BIOSALUDABLES - MINI SKY | un
MOB-20 | SUMIDERO PREFABRICADO SL-100 | un
MOB-21 | TOPE DE PARQUEADERO L=100 CM H=15CM A=15CM + REFUERZO INSTALACIÓN | un
MOB-22 | TOPE DE PARQUEADERO L=50 CM H=15CM A=15CM + REFUERZO INSTALACIÓN | un
MOB-23 | CANECA EN MALLA METÁLICA M120 | un
MOB-24 | TOPELLANTAS 3 CHAFLANES 0.14X0.14X0.60 | un
ASF-01 | ASFALTO 60-70 ECOPETROL REFINERIA MD-10 | m3
ASF-02 | ASFALTO DE LIGA | kg
ASF-03 | BASE ASFALTICA ECOPETROL REFINERIA - MDC-1 EN OBRA | m3
PIN-01 | ANTICORROSIVO | gl
PIN-02 | CAL HIDRATADA (10KG) | kg
PIN-03 | CAL NARE (10 KG) | bs
PIN-04 | ESMALTE 2 EN 1 | gl
PIN-05 | ESMALTE BLANCO TEXSA | gl
PIN-06 | ESTUCO PLÁSTICO - ACRÍLICO REVESTIMIENTO PLASTER | gl
PIN-07 | ETERNIT BLANCO BASE | gl
PIN-08 | ETERNIT BLANCO BASE (5GL.) | un
PIN-09 | KORAZA DOBLE VIDA 10 PINTUCO CANECA (5GL.) | un
PIN-10 | PINTURA ACRÍLICA ALTA ASEPSIA PINTUCO (5GL.) | un
PIN-11 | PINTURA EXTERIORES ALTA COBERTURA | gl
PIN-12 | PINTURA PARA CANCHAS Y PISOS ANTIDESLIZANTE PINTUCO CANECA (5GL.) | un
PIN-13 | PINTURA PARA CUBIERTAS AZUL MEDITERRANEO | gl
PIN-14 | PINTURA PARA CUBIERTAS COLORES VARIADOS | un
PIN-15 | PINTURA FACHADAS COLORES VARIADOS | gl
PIN-16 | PINTURA SUPER LAVABLE | gl
PIN-17 | PINTURA TRÁFICO NEGRA (5GL) | gl
PIN-18 | PINTURA TRÁFICO PESADO SOLVENTE | gl
PIN-19 | VINIVOL TIPO 2 | gl
PIN-20 | VINILO BLANCO TECHOS Y CIELORRASO | gl
PIN-21 | VINILO TIPO 1 ANTIBACTERIAL RECOLTEX | gl
PIN-22 | VINILO TIPO 1 PINTUCO BLANCO CANEcA (5GL) | un
PIN-23 | VINILO TIPO 1 SATÍN RECOLTEX | gl
PIN-24 | VINILO TIPO 1 SIKA (5GL) | un
PIN-25 | VINILO TIPO 2 SIKA (5GL) | un
PIN-26 | VINILTEX PRO 450 PINTUCO BLANCO CANECA (5GL) | un
PIN-27 | VINILTEX PRO 650 PINTUCO CERO VOC CANECA (5GL) | un
ADO-01 | ADOQUÍN CONCRETO TIPO IDU TRÁFICO PEATONAL A-25 | m2
ADO-02 | ADOQUÍN CONCRETO TIPO IDU TRÁFICO VEHICULAR A-25 | m2
ADO-03 | ADOQUÍN CUARTO 26X6X6CM | un
ADO-04 | ADOQUÍN ECOLÓGICO GRAMOQUÍN 8 X 29 X 43 CM | m2
ADO-05 | ADOQUÍN ESPAÑOL 20 X 10 X 6CM | un
ADO-06 | ADOQUÍN RUSTICO 5.0 CORBATÍN 10 X 20 CM | m2
ADO-07 | ADOQUÍN TRÁFICO LIVIANO CLARO MATIZADO 20X10X6CM | un
ADO-08 | ADOQUÍN TRÁFICO PESADO CLARO MATIZADO 20X10X8CM | m2
ADO-09 | ADOQUÍN VEHICULAR CORBATÍN 18.5 X 10 X 5CM | m2
ADO-10 | PLAQUETA CUADRADA TIPO IDU 20CMX20CMX6CM PEATONAL GRIS | un
ADO-11 | PLAQUETA CUADRADA TIPO IDU 20CMX20CMX8CM VEHICULAR GRIS | un
ADO-12 | PLAQUETA CUADRADA TIPO IDU 40CMX40CMX6CM LISA GRIS | un
PIS-01 | BALDOSA TERRAZO BH5 33X33CM | m2
PIS-02 | BALDOSA TERRAZO MATIZ CREMA 30 X 30 CM | m2
PIS-03 | CERÁMICA BLANCO 30.5 X 30.5 | m2
PIS-04 | CERÁMICA PIZARRA NEGRA 30.5 X 30.5CM | m2
PIS-05 | ENCHAPE CERÁMICA BLANCO 20.3 X 30.5 CM | m2
PIS-06 | MADERA LUGANO CENIZO 60 X 60 CM | m2
PIS-07 | TABLON GRES 20X20CM SALMON | m2
PIS-08 | TABLON PORTAL ROJO 30.5X15CM TRÁFICO 5 | m2
PIS-09 | TABLON TRADICION ROJO 30.5X30.5 | m2
PIS-10 | PISO MADERA LAMINADO 8MM | m2
PIS-11 | GUARDAESCOBA EN MADERA 8CM MDF 12MM (2.44CM) | un
PIS-12 | PORCELANATO CALARES BEIGE 28.3 X 56.6 CM | m2
PIS-13 | PORCELANATO MATE 60 X 120 CM | m2
PIS-14 | PORCELANATO URBAN CHOCOLATE 56.6 X 56.6 CM | m2
PIS-15 | SIKAFLOOR 2430 CO (4KG) | un
PIS-16 | SIKAFLOOR CUREHARD 24 (25 KG) | un
PIS-17 | SIKAGUARD 62 COLORES (3KG) | un
PIS-18 | SIKAGUARD 68 BRILLANTE (7.3KG) | un
PIS-19 | GRAMA NATURAL | m2
PIS-20 | GRAMA SINTETICA SUPERBLADE EDEL GRASS H=50MM | m2
PIS-21 | BASE GRANULADO CAUCHO COLOR NEGRO | m2
PIS-22 | GRANO BLANCO O SIMILAR | kg
PIS-23 | PISO DE CAUCHO EMEFLEX GRIS | m2
POS-01 | POSTE CONCRETO 10M (510 KG) | un
POS-02 | POSTE CONCRETO 12M (510KG) | un
POS-03 | POSTE CONCRETO 14M (510KG) | un
POS-04 | POSTE MADERA INMUNIZADA DE 10 M. | un
POS-05 | POSTE MADERA INMUNIZADA DE 12 M. | un
POS-06 | POSTE CONCRETO 8M (510KG) | un
POZ-01 | CILINDRO SÉPTICO HORIZONTAL 15000LT 1.66 | un
POZ-02 | CILINDRO SÉPTICO HORIZONTAL 2000LT 1.10 | un
POZ-03 | KIT SISTEMA SÉPTICO COMBINADO COMPLETO 1000LT | un
POZ-04 | SISTEMA SÉPTICO CÓNICO #1 | un
POZ-05 | SISTEMA SÉPTICO CÓNICO #11 | un
PUE-01 | PUERTA ARQUITECTÓNICA BLANCA DE 0.30 - 0.50 | un
PUE-02 | PUERTA ARQUITECTÓNICA BLANCA DE 0.51 - 0.75 | un
PUE-03 | PUERTA ARQUITECTÓNICA BLANCA DE 0.76 - 1.10 | un
PUE-04 | PUERTA ARQUITECTÓNICA MADERA DE 0.51 - 0.75 | un
PUE-05 | PUERTA ARQUITECTÓNICA MADERA DE 0.76 - 1.10 | un
PUE-06 | PUERTA BAÑO ALCALÁ | un
PUE-07 | PUERTA PPAL. ALCALÁ-2 REJILLAS- 4 ESTAMPADOS LINEALES | un
REJ-01 | CAJA DE INSPECCIÓN DE BOCA 60 X 60 X 60CM + FONDO + PLATINA | un
REJ-02 | CAJA DE INSPECCIÓN DE BOCA 60 X 60 X 90CM + FONDO + PLATINA | un
REJ-03 | CUNETA REVESTIMIENTO CIRCULAR L=1M A=0.6 RADIO=26.5CM PROF.=0.2M | un
REJ-04 | CUNETA REVESTIMIENTO VÍAS L=1M ARRIBA=1M ABAJO=0.3M PROF.=0.1M | un
REJ-05 | REJILLA 3"X2" ALUMINIO SIFÓN CUADRADA | un
REJ-06 | REJILLA 6"X4" TRAGANTE CUPULA METALICA | un
REJ-07 | REJILLA SOSCO PVC 3X2" | un
REJ-08 | SUMIDERO VIAL 105X36X12CM TRÁFICO PESADO+MARCO (MR-96) | un
REJ-09 | SUMIDERO VIAL 68X33X10CM TRÁFICO LIVIANO+MARCO (MR-70) | un
REJ-10 | TAPA CAJA TRÁFICO PEATONAL 72X72X6CM + PLATINA | un
REJ-11 | TAPA POZO EN VÍAS D/0.60 TPA-60P | un
REJ-12 | TAPA Y MARCO (MTPA-60) POZO INSPECCIÓN H=16CM ǾUTIL 60CM | un
REJ-13 | REJILLA DE VENTILACIÓN CORRIENTE 15 X 15 | un
REJ-14 | TAPA CAJA TRÁFICO PESADO 72X72X13CM + PLATINA | un
SEÑ-01 | CINTA SEÑALIZACIÓN PELIGRO NO PASE 500M | rl
SEÑ-02 | PINTURA PARA TRÁFICO PINTUCO | gl
SEÑ-03 | POLISOMBRA NEGRA 1X4M (ROLLO 1000M2) | ml
SEÑ-04 | RESALTO PLÁSTICO TRAMO 100X30X5CM CON PERNOS | un
SEÑ-05 | TOPELLANTA PLÁSTICO L=80CM A=21CM H=15CM 2 REFLECTIVOS | un
SEL-01 | FONDO DE JUNTA SIKAROD 1/4" (1700M) | un
SEL-02 | PINTUCO SILICONA TRANSPARENTE (280ML) | un
SEL-03 | IMPRIMANTE EPÓXICO PRIMER C (500M) | un
SEL-04 | PINTUCO ESPUMA POLIUTERANO (570ML) | un
SEL-05 | SILICONA ANTIHONGO 784 (300M) | un
SEL-06 | SELLADOR DE JUNTAS SIKADUR COMBIFLEX H10 (12.5M) | un
DRE-01 | CANAL DRENAJE ACO MONOBLOCK PD100V D400 | m
DRE-02 | CANAL DRENAJE MULTIDRAIN 200 REJA PASARELA FUNDICIÓN C 250 | m
DRE-03 | CODO DRENAJE 11.5º X 6" | un
DRE-04 | CODO DRENAJE 22.5º X 6" | un
DRE-05 | CODO DRENAJE 45º X 6" | un
DRE-06 | CODO DRENAJE 90º X 6" | un
DRE-07 | SARDINEL DRENANTE ACO KERBDRAIN HB 405 50CM | un
DRE-08 | SILLA TEE RIB-DRAIN 6X4" | un
DRE-09 | SILLA YEE RIB-DRAIN 6X4" | un
DRE-10 | TAPÓN DRENAJE 4" | un
DRE-11 | TAPÓN DRENAJE RIB-DRAIN 6" | un
DRE-12 | TUBERÍA DRENAJE PEAD ADS 10" | m
DRE-13 | TUBERÍA DRENAJE PEAD ADS 4" | m
DRE-14 | TUBERÍA DRENAJE PEAD ADS 6" | m
DRE-15 | TUBERÍA GEODREN ADVANEDGE CON FILTRO PEAD ADS 12" | m
DRE-16 | TUBERÍA GEODREN ADVANEDGE CON FILTRO PEAD ADS 18" | m
DRE-17 | TUBERÍA PARA DRENAJE POLIETILENO 4" CON FILTRO | m
DRE-18 | TUBERÍA PARA DRENAJE POLIETILENO 4" SIN FILTRO | m
DRE-19 | UNIÓN DRENAJE 4" | un
DRE-20 | UNIÓN TUBULAR RIB-DRAIN 6" | un
DRE-21 | UNIVERSAL COBRE 1/2" | un
SMD-01 | ACCESORIO REFUERZO MALLA ESTRUCTURAL | m2
SMD-02 | ACCESORIO UNIÓN TIPO CANASTILLA RGU 100 | un
SMD-03 | ANCLAJE VARILLA 1/4" CORRUGADA | un
SMD-04 | PANEL PARA MUROS E=10CM 0.45MX3.50M BORDE ACANALADO | m2
SMD-05 | PRELOSA 4CM 0.6 X 3.45M REFUERZO 3-1(3)-1(3) | m2
SOL-01 | LIMPIADOR PARA PVC Y CPVC (1/4 GL.) | un
SOL-02 | LUBRICANTE PVC 500 G | un
SOL-03 | PEGANTE BOXER BOTELLA 1000 C | un
SOL-04 | PEGANTE MADERA CARPINCOL MR 60 | gl
SOL-05 | SELLANTE - ADHESIVO (310M) | un
SOL-06 | SOLDADURA CPVC FGG NTC 4455 (1/4 GL.) | un
SOL-07 | SOLDADURA ELÉCTRICA DE 3/32" 68 BARRAS | un
SOL-08 | SOLDADURA PVC WET BONDING (1/4 GL.) | un
SOL-09 | SOLDADURA RIB-DRAIN 1/8" | un
TAN-01 | FLOTADOR PARA TANQUE 1/2" | un
TAN-02 | KIT ACCESORIO ENTRADA Y SALIDA DE TANQUE | un
TAN-03 | PINTURA EPOXI POLIAMIDA PINTUCO TANQUES AGUA POTABLE A+B | gl
TAN-04 | SISTEMA SEPTICO INTEGRADO SEPTILISTO 1650 LT | un
TAN-05 | TANQUE + TAPA + CONEXIONES 1000 LT NEGRO ECOPLAST | un
TAN-06 | TANQUE + TAPA + CONEXIONES 250 LT AZUL ECOPLAST | un
TAN-07 | TANQUE + TAPA + CONEXIONES 500 LT NEGRO ECOPLAST | un
TAN-08 | TANQUE 1000 LT NEGRO ECOPLAST | un
TAN-09 | TANQUE 2000 LT NEGRO ECOPLAST | un
TAN-10 | TANQUE ROTOPLAST 500 LT | un
TOR-01 | CLAVO GUARDAESCOBA 1-1/2" (1LB) | un
TOR-02 | PERNO CARRIAJE 5/8"X1-1/2" | un
TOR-03 | PINTILLA 3/4" ACERADA | lb
TOR-04 | PUNTILLA 3/4" SIN CABEZA | lb
TOR-05 | PUNTILLA CON CABEZA 1" | lb
TOR-06 | PUNTILLA CON CABEZA 1-1/2" | lb
TOR-07 | PUNTILLA CON CABEZA 2-1/2" | lb
TOR-08 | PUNTILLA CON CABEZA 3" | lb
TOR-09 | PUNTILLA CON CABEZA 2" | lb
TOR-10 | PUNTILLA SIN CABEZA 1" | lb
TOR-11 | PUNTILLA SIN CABEZA 2" | lb
TOR-12 | TORNILLO ACERO 1/4" | un
TOR-13 | TORNILLO ACERO GALVANIZADO 5/8" X 8" | un
TOR-14 | TORNILLO FIJADOR DE ALA | un
TOR-15 | TORNILLO LÁMINA AVELLANADO FIXSER 10X2" | un
TOR-16 | TORNILLO LÁMINA ZINCADO 6X3/8" | un
TOR-17 | TORNILLO MADERA AVELLANADO 3X5/8" | un
TOR-18 | TORNILLO PARA MADERA 1" Nº6 | un
TCA-01 | CODO 45º GALVANIZADO 3/4" | un
TCA-02 | COPA REDUCIDA GALVANIZADA 3/4" X 1/2" | un
TCA-03 | TUBO AGUA GALVANIZADO 1" (6M) ESP. 2.5MM | un
TCA-04 | TUBO AGUA GALVANIZADO 1-1/2" (6M) ESP. 2.67MM | m
TCA-05 | TUBO AGUA GALVANIZADO 1-1/4" (6M) ESP. 2.5MM | m
TCA-06 | TUBO AGUA GALVANIZADO 1/2" (6M) ESP. 2MM | m
TCA-07 | TUBO AGUA GALVANIZADO 2" (6M) ESP. 2.95MM | m
TCA-08 | TUBO AGUA GALVANIZADO 2-1/2" (6M) ESP. 3.38MM | m
TCA-09 | TUBO AGUA GALVANIZADO 3" (6M) ESP. 3.38MM | m
TCA-10 | TUBO AGUA GALVANIZADO 3/4" (6M) ESP. 2MM | m
TCA-11 | TUBO AGUA GALVANIZADO 4" (6M) ESP. 3.81MM | m
TCO-01 | TUBO CLASE I CONCRETO REFORZADO 24" | m
TCO-02 | TUBO CLASE I CONCRETO SIN REFUERZO 10" | m
TCO-03 | TUBO CLASE I CONCRETO SIN REFUERZO 12" | m
TCO-04 | TUBO CLASE I CONCRETO SIN REFUERZO 16" | m
TCO-05 | TUBO CLASE I CONCRETO SIN REFUERZO 24" | m
TCO-06 | TUBO CLASE II CONCRETO REFORZADO 44" | m
TCO-07 | TUBO CLASE II CONCRETO REFUERZO 24" | m
TCO-08 | TUBO CLASE II CONCRETO SIN REFUERZO 10" | m
TCO-09 | TUBO CLASE II CONCRETO SIN REFUERZO 16" | m
TCO-10 | TUBO CLASE II CONCRETO SIN REFUERZO 24" | m
TCO-11 | TUBO CLASE II CONCRETO SIN REFUERZO 8" | m
TAC-01 | ADAPTADOR HEMBRA CPVC 1/2" | un
TAC-02 | ADAPTADOR HEMBRA CPVC 3/4" | un
TAC-03 | ADAPTADOR MACHO CPVC 1" SCH80 | un
TAC-04 | ADAPTADOR MACHO CPVC ULTRATEM 3/4" | un
TAC-05 | ADAPTADOR MACHO IM CPVC 1" CXR | un
TAC-06 | ADAPTADOR MACHO IM CPVC 1/2" CXR | un
TAC-07 | ADAPTADOR MACHO IM CPVC 3/4" CXR | un
TAC-08 | BUJE SOLDADO CPVC ULTRATEM 3/4" X 1/2" | un
TAC-09 | CODO 45º 1/2" CPVC | un
TAC-10 | CODO 45º 3/4" CPVC | un
TAC-11 | CODO 90º 1/2" CPVC | un
TAC-12 | CODO 90º 3/4" CPVC | un
TAC-13 | TAPÓN SOLDADO CPVC 1/2" | un
TAC-14 | TEE CPVC 1/2" | un
TAC-15 | TEE CPVC 3/4" | un
TAC-16 | TUBO CPVC ULTRATEMP 1" (3M) | un
TAC-17 | TUBO CPVC ULTRATEMP 1/2" | m
TAC-18 | TUBO CPVC ULTRATEMP 3/4" (3M) | un
TAC-19 | UNIÓN CPVC ULTRATEMP 1/2" | un
TAC-20 | UNIÓN CPVC ULTRATEMP 3/4" | un
TPO-01 | TEE - YEE 10"X6" PEAD ADS | un
TPO-02 | TEE-YEE 12"X6" PEAD ADS | un
TPO-03 | TEE-YEE 8"X4" PEAD ADS | un
TPO-04 | TEE-YEE 8"X6" PEAD ADS | un
TPO-05 | TUBERÍA ALCANTARILLADO PEAD ADS 10" | m
TPO-06 | TUBERÍA ALCANTARILLADO PEAD ADS 12" | m
TPO-07 | TUBERÍA ALCANTARILLADO PEAD ADS 15" | m
TPO-08 | TUBERÍA ALCANTARILLADO PEAD ADS 18" | m
TPO-09 | TUBERÍA ALCANTARILLADO PEAD ADS 24" | m
TPO-10 | TUBERÍA ALCANTARILLADO PEAD ADS 30" | m
TPO-11 | TUBERÍA ALCANTARILLADO PEAD ADS 36" | m
TPO-12 | TUBERÍA ALCANTARILLADO PEAD ADS 4" | m
TPO-13 | TUBERÍA ALCANTARILLADO PEAD ADS 40" | un
TPO-14 | TUBERÍA ALCANTARILLADO PEAD ADS 42" | m
TPO-15 | TUBERÍA ALCANTARILLADO PEAD ADS 48" | m
TPO-16 | TUBERÍA ALCANTARILLADO PEAD ADS 6" | m
TPO-17 | TUBERÍA ALCANTARILLADO PEAD ADS 60" | m
TPO-18 | TUBERÍA ALCANTARILLADO PEAD ADS 8" | m
TACU-01 | CODO 45º GRAN RADIO PVC 10" | un
TACU-02 | CODO 45º GRAN RADIO PVC 2" | un
TACU-03 | CODO 45º GRAN RADIO PVC 4" | un
TACU-04 | CODO 45º GRAN RADIO PVC 8" | un
TACU-05 | CODO 90º GRAN RADIO PVC 10" | un
TACU-06 | CODO 90º GRAN RADIO PVC 2" | un
TACU-07 | CODO 90º GRAN RADIO PVC 4" | un
TACU-08 | CODO 90º GRAN RADIO PVC 6" | un
TACU-09 | CODO 90º GRAN RADIO PVC 8" | un
TACU-10 | COLLAR DE DERIVACIÓN PVC INSERTO METÁLICO 2" X 1/2" | un
TACU-11 | COLLAR DE DERIVACIÓN PVC INSERTO METÁLICO 3" X 1/2" | un
TACU-12 | COLLAR DE DERIVACIÓN PVC INSERTO METÁLICO 4" X 1/2" | un
TACU-13 | COLLAR DE DERIVACIÓN PVC INSERTO METÁLICO 6" X 1/2" | un
TACU-14 | COLLAR DE DERIVACIÓN PVC UNIÓN MECÁNICA 2" X 3/4" | un
TACU-15 | COLLAR DE DERIVACIÓN PVC UNIÓN MECÁNICA 2-1/2" X 3/4" | un
TACU-16 | COLLAR DE DERIVACIÓN PVC UNIÓN MECÁNICA 6" X 3/4" | un
TACU-17 | TAPÓN PVC UNIÓN PLATINO 3" | un
TACU-18 | TAPÓN PVC UNIÓN PLATINO 4" | un
TACU-19 | TAPÓN PVC UNIÓN PLATINO 8" | un
TACU-20 | TEE PVC UNIÓN PLATINO 3" | un
TACU-21 | TEE PVC UNIÓN PLATINO 4" | un
TACU-22 | TEE PVC UNIÓN PLATINO 8" | un
TACU-23 | TUBERÍA ACUEDUCTO PVC 10" RDE. 26 | m
TACU-24 | TUBERÍA ACUEDUCTO PVC 10" RDE. 32.5 | m
TACU-25 | TUBERÍA ACUEDUCTO PVC 2" RDE. 26 | m
TACU-26 | TUBERÍA ACUEDUCTO PVC 2-1/2" RDE. 32.5 | m
TACU-27 | TUBERÍA ACUEDUCTO PVC 4" RDE. 26 | m
TACU-28 | TUBERÍA ACUEDUCTO PVC 4" RDE. 32.5 | m
TACU-29 | TUBERÍA ACUEDUCTO PVC 8" RDE. 26 | m
TACU-30 | TUBERÍA ACUEDUCTO PVC 8" RDE. 32.5 | m
TACU-31 | UNIÓN PVC PLATINO 2" | un
TACU-32 | UNIÓN PVC PLATINO 3" | un
TACU-33 | UNIÓN PVC PLATINO 4" | un
TACU-34 | UNIÓN PVC PLATINO 6" | un
TACU-35 | UNIÓN PVC PLATINO 8" | un
TACU-36 | UNIÓN REPARACIÓN PVC UNIÓN MECÁNICA 10" | un
TACU-37 | UNIÓN REPARACIÓN PVC UNIÓN MECÁNICA 3" | un
TACU-38 | UNIÓN REPARACIÓN PVC UNIÓN MECÁNICA 4" | un
TACU-39 | UNIÓN REPARACIÓN PVC UNIÓN MECÁNICA 6" | un
TACU-40 | UNIÓN REPARACIÓN PVC UNIÓN MECÁNICA 8" | un
TACU-41 | UNIVERSAL PVCP 1" | un
TACU-42 | UNIVERSAL PVCP 1/2" | un
TACU-43 | UNIVERSAL PVCP 3/4" | un
TALC-01 | CODO 45º SUPRAFORT 200MM | un
TALC-02 | CODO 45º SUPRAFORT 400MM | un
TALC-03 | CODO 90º SUPRAFORT 110MM | un
TALC-04 | CODO 90º SUPRAFORT 160MM | un
TALC-05 | CODO 90º SUPRAFORT 200MM | un
TALC-06 | CODO 90º SUPRAFORT 250MM | un
TALC-07 | CODO 90º SUPRAFORT 315MM | un
TALC-08 | CODO 90º SUPRAFORT 400MM | un
TALC-09 | SILLA TEE PVC ALCANTARILLADO 10X4" | un
TALC-10 | SILLA TEE PVC ALCANTARILLADO 10X6" | un
TALC-11 | SILLA TEE PVC ALCANTARILLADO 16X4" | un
TALC-12 | SILLA TEE PVC ALCANTARILLADO 16X6" | un
TALC-13 | SILLA TEE PVC ALCANTARILLADO 20X6" | un
TALC-14 | SILLA TEE PVC ALCANTARILLADO 6X4" | un
TALC-15 | SILLA TEE PVC ALCANTARILLADO 8X4" | un
TALC-16 | SILLA YEE PVC ALCANTARILLADO 10X4" | un
TALC-17 | SILLA YEE PVC ALCANTARILLADO 10X6" | un
TALC-18 | SILLA YEE PVC ALCANTARILLADO 16X4" | un
TALC-19 | SILLA YEE PVC ALCANTARILLADO 16X6" | un
TALC-20 | SILLA YEE PVC ALCANTARILLADO 20X6" | un
TALC-21 | TEE NOVAFORT PVC 160X160MM | un
TALC-22 | TUBERÍA NOVAFORT PVC ALCANTARILLADO 12" (315MM) | m
TALC-23 | TUBERÍA NOVAFORT PVC ALCANTARILLADO 16" (400MM) | m
TALC-24 | TUBERÍA NOVAFORT PVC ALCANTARILLADO 20" (500MM) | m
TALC-25 | TUBERÍA NOVAFORT PVC ALCANTARILLADO 27" | m
TALC-26 | TUBERÍA NOVAFORT PVC ALCANTARILLADO 33" | m
TALC-27 | TUBERÍA NOVAFORT PVC ALCANTARILLADO 36" | m
TALC-28 | TUBERÍA NOVAFORT PVC ALCANTARILLADO 8" (200MM) | m
TALC-29 | UNIÓN NOVAFORT PVC 110MM | un
TALC-30 | UNIÓN NOVAFORT PVC 160MM | un
TALC-31 | UNIÓN NOVAFORT PVC 200MM | un
TALC-32 | UNIÓN NOVAFORT PVC 250MM | un
TALC-33 | UNIÓN NOVAFORT PVC 315MM | un
TPRE-01 | ADAPTADOR HEMBRA PRESIÓN PVC 1" | un
TPRE-02 | ADAPTADOR HEMBRA PRESIÓN PVC 1-1/2" | un
TPRE-03 | ADAPTADOR HEMBRA PRESIÓN PVC 1/2" | un
TPRE-04 | ADAPTADOR HEMBRA PRESIÓN PVC 3/4" | un
TPRE-05 | ADAPTADOR MACHO PRESIÓN PVC 1" | un
TPRE-06 | ADAPTADOR MACHO PRESIÓN PVC 1-1/2" | un
TPRE-07 | ADAPTADOR MACHO PRESIÓN PVC 1/2" | un
TPRE-08 | ADAPTADOR MACHO PRESIÓN PVC 3/4" | un
TPRE-09 | BUJE ROSCADO PRESIÓN 1" X 1/2" | un
TPRE-10 | BUJE ROSCADO PRESIÓN 1" X 3/4" | un
TPRE-11 | BUJE ROSCADO PRESIÓN 3/4" X 1/2" | un
TPRE-12 | CODO 45º PRESIÓN PVC 1" | un
TPRE-13 | CODO 45º PRESIÓN PVC 1-1/2" | un
TPRE-14 | CODO 45º PRESIÓN PVC 1/2" | un
TPRE-15 | CODO 45º PRESIÓN PVC 2" | un
TPRE-16 | CODO 45º PRESIÓN PVC 3" | un
TPRE-17 | CODO 45º PRESIÓN PVC 3/4" | un
TPRE-18 | CODO 45º PRESIÓN PVC 4" | un
TPRE-19 | CODO 90º PRESIÓN PVC 1" | un
TPRE-20 | CODO 90º PRESIÓN PVC 1-1/2" | un
TPRE-21 | CODO 90º PRESIÓN PVC 1/2" | un
TPRE-22 | CODO 90º PRESIÓN PVC 2" | un
TPRE-23 | CODO 90º PRESIÓN PVC 3" | un
TPRE-24 | CODO 90º PRESIÓN PVC 3/4" | un
TPRE-25 | CODO 90º PRESIÓN PVC 4" | un
TPRE-26 | NIPLE ROSCADO PVC 1/2" | un
TPRE-27 | TAPÓN ROSCADO PVC 1" | un
TPRE-28 | TAPÓN ROSCADO PVCP 3/4" | un
TPRE-29 | TAPÓN ROSCADO PVC 1/2" | un
TPRE-30 | TAPÓN ROSCADO PVC 4" | un
TPRE-31 | TAPÓN SOLDADO 1" | un
TPRE-32 | TAPÓN SOLDADO 1/2" | un
TPRE-33 | TEE PRESIÓN PVC 1" | un
TPRE-34 | TEE PRESIÓN PVC 1/2" | un
TPRE-35 | TEE PRESIÓN PVC 3/4" | un
TPRE-36 | TEE PRESIÓN PVC PVC 4" | un
TPRE-37 | TEE ROSCADA PVC 1/2" | un
TPRE-38 | TUBO PRESIÓN PVC 1" RDE. 13.5 | m
TPRE-39 | TUBO PRESIÓN PVC 1" RDE. 21 | m
TPRE-40 | TUBO PRESIÓN PVC 1-1/2" RDE. 21 | m
TPRE-41 | TUBO PRESIÓN PVC 1/2" RDE. 13.5 | m
TPRE-42 | TUBO PRESIÓN PVC 1/2" RDE. 9 | m
TPRE-43 | TUBO PRESIÓN PVC 2" RDE. 21 | m
TPRE-44 | TUBO PRESIÓN PVC 2" RDE. 26 | m
TPRE-45 | TUBO PRESIÓN PVC 2-1/2" RDE. 21 | m
TPRE-46 | TUBO PRESIÓN PVC 3" RDE. 21 | m
TPRE-47 | TUBO PRESIÓN PVC 3/4" RDE. 11 | m
TPRE-48 | TUBO PRESIÓN PVC 3/4" RDE. 21 | m
TPRE-49 | TUBO PRESIÓN PVC 4" RDE. 21 | m
TPRE-50 | TUBO PRESIÓN PVC 6" RDE. 21 | m
TPRE-51 | UNIÓN PRESIÓN PVC 1" | un
TPRE-52 | UNIÓN PRESIÓN 1-1/2" | un
TPRE-53 | UNIÓN PRESIÓN 1/2" | un
TPRE-54 | UNIÓN PRESIÓN 2" | un
TPRE-55 | UNIÓN PRESIÓN 3" | un
TPRE-56 | UNIÓN PRESIÓN 4" | un
VAL-01 | CHEQUE CORTINA 1" | un
VAL-02 | CHEQUE CORTINA 1/2" | un
VAL-03 | CHEQUE CORTINA BRONCE SELLO METÁLICO 3/4" | un
VAL-04 | CHEQUE VERTICAL 150 PSI 1-1/2" | un
VAL-05 | ELEVADOR PRESIÓN 20MM RDE. 11 | un
VAL-06 | FLOTADORA LIVIANA COMPLETA BOLA PLÁSTICA 1/2" | un
VAL-07 | MEDIDOR VELOCIDAD CHORRO ÚNICO METÁLICO CLASE B | un
VAL-08 | MEDIDOR VELOCIDAD CHORRO ÚNICO PLÁSTICO CLASE B CALIBRADO | un
VAL-09 | REGISTRO RED WHITE COMPUERTA 1" | un
VAL-10 | REGISTRO RED WHITE COMPUERTA 1/2" | un
VAL-11 | REGISTRO RED WHITE COMPUERTA 3/4" | un
VAL-12 | VÁLVULA ANTIRETORNO 12" | un
VAL-13 | VÁLVULA ANTIRETORNO 16" | un
VAL-14 | VÁVULA BOLA AGUA ANTIFRAUDE 1/2" | un
VAL-15 | VÁLVULA BOLA GAS ANTIFRAUDE 1/2" | un
VAL-16 | VÁLVULA BOLA MANIJA LARGA 1/2" | un
VAL-17 | VÁLVULA BOLA MANIJA LARGA 3/4" | un
VAL-18 | VÁLVULA BOLA MANIJA MARIPOSA 1" | un
VAL-19 | VÁLVULA BOLA MANIJA MARIPOSA 3/4" | un
VAL-20 | VÁLVULA BOLA MANIJA PALANCA 1" | un
VAL-21 | VÁLVULA BOLA MANIJA PALANCA 1/2" | un
VAL-22 | VÁLVULA BOLA MANIJA PALANCA 2" | un
VAL-23 | VÁLVULA BOLA MANIJA PALANCA 3/4" | un
VAL-24 | VÁLVULA BOLA SOLDADA 1" | un
VAL-25 | VÁLVULA BOLA SOLDADA 2" | un
VAL-26 | VÁLVULA BOLA SOLDADA 3/4" | un
VAL-27 | VÁLVULA BRONCE COMPUERTA DE 1" | un
VAL-28 | VÁLVULA COMPUERTA VASTAGO FIJO 2" | un
VAL-29 | VÁLVULA COMPUERTA VASTAGO FIJO 4" | un
VAL-30 | VÁLVULA CORTINA 1" | un
VAL-31 | VÁLVULA CORTINA 1/2" | un
VAL-32 | VÁLVULA CORTINA 3/4" | un
VAL-33 | VÁLVULA ESFERA 3/4" PESADA | un
VAL-34 | VÁLVULA PIE ANTI-GOLPE ARIETE EN BRONCE SELLO NITRILO 3" | un
VAL-35 | VÁLVULA PIE ANTI-GOLPE ARIETE EN BRONCE SELLO NITRILO 4" | un
VAL-36 | VÁLVULA PIE BRONCE SELLO NITRILO CANASTILLA PLÁSTICA 1" | un
VAL-37 | VÁLVULA UNIVERSAL CIERRE RÁPIDO PVC SOLDADA 1" | un
VAL-38 | VÁLVULA UNIVERSAL CIERRE RÁPIDO PVC SOLDADA 1/2" | un
VAL-39 | VÁLVULA UNIVERSAL CIERRE RÁPIDO PVC SOLDADA 2" | un
VAL-40 | VÁLVULA UNIVERSAL CIERRE RÁPIDO PVC SOLDADA 3/4" | un
VEN-01 | ALFAJÍA EN CONCRETO 25CM X 1M | un
VEN-02 | VENTANA CORREDIZA 0.6X0.4 VIDRIO 3MM | un
VEN-03 | VENTANA CORREDIZA 1.2X1.2 VIDRIO 3MM | un
VEN-04 | VENTANA CORREDIZA 1.2X1.7 VIDRIO DE SEGURIDAD 6MM | un
VEN-05 | VENTANA CORREDIZA 1.4X2.3 VIDRIO DE SEGURIDAD 6MM | m2
VEN-06 | VENTANAFIJA 1X1 VIDRIO DE SEGURIDAD 6MM | un
VEN-07 | PERSIANA METÀLICA MICROPERFORADA | m2
VEN-08 | VENTANA PROYECTANTE 1.1X1M VIDRIO DE SEGURIDAD 6MM | un
VID-01 | BLOQUE VIDRIO IMPORTADO 19X19X19CM | un
VID-02 | BLOQUE VIDRIO IMPORTADO AZUL/VERDE | un
VID-03 | CRISTAL FLOTADO AZUL 4MM | m2
VID-04 | CRISTAL FLOTADO AZUL 5MM | m2
VID-05 | CRISTAL FLOTADO AZUL 6MM | m2
VID-06 | CRISTAL FLOTADO BRONCE/GRIS 10MM | m2
VID-07 | CRISTAL FLOTADO BRONCE/GRIS 4MM | m2
VID-08 | CRISTAL FLOTADO BRONCE/GRIS 5MM | m2
VID-09 | CRISTAL FLOTADO BRONCE/GRIS 8MM | m2
VID-10 | CRISTAL FLOTADO INCOLORO 10MM | m2
VID-11 | CRISTAL FLOTADO INCOLORO 3MM | m2
VID-12 | CRISTAL FLOTADO INCOLORO 4MM | m2
VID-13 | CRISTAL FLOTADO INCOLORO 5MM | m2
VID-14 | CRISTAL FLOTADO INCOLORO 6MM | m2
VID-15 | CRISTAL FLOTADO INCOLORO 8MM | m2
VID-16 | CRISTAL FLOTADO VERDE 4MM | m2
VID-17 | CRISTAL FLOTADO VERDE 5MM | m2
VID-18 | CRISTAL FLOTADO VERDE 6MM | m2
VID-19 | CRISTAL LAMINADO COLOR (3+3) CAL. 6MM | m2
VID-20 | CRISTAL LAMINADO COLOR (4+4) CAL. 8MM | m2
VID-21 | CRISTAL REFLECTIVO COLOR 4MM | m2
VID-22 | CRISTAL REFLECTIVO COLOR 5MM | m2
VID-23 | CRISTAL REFLECTIVO COLOR 6MM | m2
VID-24 | CRISTAL TEMPLADO AZUL OCÉANO 10MM | m2
VID-25 | CRISTAL TEMPLADO AZUL OCÉANO 5MM | m2
VID-26 | CRISTAL TEMPLADO AZUL OCÉANO 6MM | m2
VID-27 | CRISTAL TEMPLADO BRONCE/GRIS 10MM | un
VID-28 | CRISTAL TEMPLADO BRONCE/GRIS 5MM | m2
VID-29 | CRISTAL TEMPLADO BRONCE/GRIS 6MM | un
VID-30 | CRISTAL TEMPLADO BRONCE/GRIS 8MM | m2
VID-31 | CRISTAL TEMPLADO INCOLORO 10MM | m2
VID-32 | CRISTAL TEMPLADO INCOLORO 5MM | m2
VID-33 | CRISTAL TEMPLADO INCOLORO 6MM | m2
VID-34 | CRISTAL TEMPLADO INCOLORO 8MM | m2
VID-35 | CRISTAL TEMPLADO VERDE 10MM | m2
VID-36 | CRISTAL TEMPLADO VERDE 5MM | m2
VID-37 | CRISTAL TEMPLADO VERDE 6MM | m2
VID-38 | CRISTAL TEMPLADO VERDE 8MM | m2
VID-39 | ESPEJO CRISTAL 4MM | m2
VID-40 | ESPEJO CRISTAL BELGA 5MM | m2
VID-41 | ESPEJO INSOLUX 19 X 19 X 4 CM | un
VID-42 | PROTECTOR TEMPORAL UNIVERSAL BIOCOMPOSTABLE GLASST BLANCO CANECA 20 KILOS | un
VID-43 | PROTECTOR TEMPORAL UNIVERSAL BIOCOMPOSTABLE GLASST TRANSPARENTE CANECA 20 KILOS | un
VID-44 | VITROBLOCK MURO 19 X 19 X 8CM IMPORTADO | un
VID-45 | VITROLIT LLOVIZNA ARMADO NACIONAL | m2
YES-01 | ESTUCOMIN BULTO (25 KG) | un
YES-02 | PAÑETEMIN BULTO (25 KG) | un
YES-03 | YESO CASANOVA BULTO (25 KG) | un
YES-04 | YESO CORRIENTE CORONA (25 KG) | un
YES-05 | YESO DE PROYECTAR PROYAL BULTO (25 KG) | un
YES-06 | YESO ECOYESO BULTO (25 KG) | un
YES-07 | YESO ESTUCADOR DE PRIMERA (25 KG) | un
YES-08 | YESO IBERYOLA BULTO (25 KG) | un
YES-09 | YESO MECAFINO BULTO (25 KG) | un
YES-10 | YESO PERLA BULTO (25 KG) | un
YES-11 | YESO ULTRAYESO BULTO (25 KG) | un
Note on B636: [Comentario encadenado] Tu versión de Excel te permite leer este comentario encadenado; sin embargo, las ediciones que se apliquen se quitarán si el archivo se abre en una versión más reciente de Excel. Más información: https://go.microsoft.com/fwlink/?linkid=870924 Comentario: TUBERÍA DE POLIETILENO

## Equipos
CLAVE | DESCRIPCIÓN | UNIDAD
AND-01 | ANDAMIO COLGANTE DE 3X60 M | día
EQU-01 | ALLANADORA 36" | día
EQU-02 | APISONADOR (CANGURO) | día
EQU-03 | APISONADOR A GASOLINA | día
EQU-04 | APISONADOR A DIESEL | día
EQU-05 | BULLDOZER D5G | h
EQU-06 | CARGADOR BOB-CAT | h
EQU-07 | COMPRESOR DE AIRE PEQUEÑO | h
EQU-08 | CONCRETADORA DE TROMPO 3 SACOS CON TOLVA ELECTROHIDRÁULICA | día
EQU-09 | CONTENEDOR/BODEGA 20 PIES (AIRE ACONDICIONADO) | ms
EQU-10 | CORTADORA DE ADOBE O LADRILLO SIN DISCO | día
EQU-11 | CORTADORA DE PISO MOTOR DIESEL SIN DISCO | día
EQU-12 | DINAMOMETRO PARA 1000 KG | día
EQU-13 | FINISHER | día
EQU-14 | FORMALETA M2 CON ACCESORIOS | día
EQU-15 | GRÚA MANUAL PARA 1 TON | ms
EQU-16 | MARTILLO DEMOLEDOR HIDRAULICO REF. HB-880 | ms
EQU-17 | MARTILLO DEMOLEDOR NEUMÁTICO | ms
EQU-18 | MARTILLO ELÉCTRICO DEMOLEDOR 31K/65LB | día
EQU-19 | MEZCLADORA 1 BT MOTOR ELÉCTRICO 320 LT | día
EQU-20 | MEZCLADORA 1-1/2 BT MOTOR ELÉCTRICO 480 LT | ms
EQU-21 | MEZCLADORA 1/2 BT MOTOR ELÉCTRICO 160 LT | día
EQU-22 | MEZCLADORA 2 BT MOTOR ELÉCTRICO 640 LT | ms
EQU-23 | MINICARGADOR BOBCAT | h
EQU-24 | MINIEXCAVADORA HIDRÁULICA | h
EQU-25 | MONTACARGAS 3 TON | h
EQU-26 | MOTOBOMBA AUTOCEBANTE 2" MOTOR ELECT. 3M SUCCIÓN 6M EXPULSIÓN | día
EQU-27 | MOTOBOMBA AUTOCEBANTE 3" MOTOR ELECT. 3M SUCCIÓN 6M EXPULSIÓN | día
EQU-28 | MOTOBOMBA AUTOCEBANTE 4" MOTOR ELECT. 3M SUCCIÓN 9M EXPULSIÓN | día
EQU-29 | MOTOBOMBA SUMEGIBLE 3" MOTOR ELÉCTRICO 15M EXPULSIÓN | día
EQU-30 | MOTOSIERRA | día
EQU-31 | PLANTA ELÉCTRICA 10 KVA MOTOR GASOLINA- DIESEL | día
EQU-32 | RETROCARGADOR CAT 416/420D | h
EQU-33 | RETROCARGADORA DE ORUGA CAT 320 | h
EQU-34 | RODILLO MONOCILINDRICO 185 KG | día
EQU-35 | RODILLO PAVIMENTADOR 6M SIN COMB. SIN OPERARIO | día
EQU-36 | TANQUE DE AGUA FORD 600 | día
EQU-37 | VIBRADOR DE CONCRETO ALTA FRECUENCIA 110V 1-3M 25-40MM | ms
EQU-38 | VIBRADOR DE CONCRETO DIESEL 3-4M 25-40MM | día
EQU-39 | VIBRADOR DE CONCRETO ELÉCTRICO 110V 3-4M 25-40MM | día
EQU-40 | VIBRADOR DE CONCRETO GASOLINA 3-4M 25-40MM | día
EQU-41 | VIBROCOMPACTADOR "CANGURO" MOTOR GASOLINA 4 TIEMPOS | día
EQU-42 | VIBROCOMPACTADOR (RANA) | día
EQU-43 | VIBROCOMPACTADOR 12 TON | h
EQU-44 | VIBROCOMPACTADOR 8 TON | h
EQU-45 | VIBROCOMPACTADOR DE DOBLE RODILLO DE 3 TON. SIN OPERADOR | día
EQU-46 | VIBROCOMPACTADOR GASOLINA-DIESEL RANA 32X65CM RUEDAS | ms
EQU-47 | VIBROCOMPACTADOR GASOLINA-DIESEL RANA 50X75CM RUEDAS | ms
EQU-48 | VIBROCOMPACTADOR RD-11 PARA 2.7 TON. | día
EQU-49 | ESTACIÓN MANUAL | un
EQU-50 | NIVEL LÁSER BOSCH X-Y-Z CON BASE MAGENETICA | h
EQU-51 | NIVEL LÁSER HORIZONTAL-VERTICAL DISTO X3-1 BATERÍAS AA | un
EQU-52 | NIVEL SKILL LÁSER HOR-VER 360º Y TRÍPODE ALQUILER | h
EQU-53 | NIVEL SPECTRA LÁSER HORIZONTAL 360º -300M ALQUILER | h
FOR-01 | COLUMNA CIRCULAR H=1.2 DIÁMETRO=30 CM | un
FOR-02 | COLUMNA CIRCULAR H=1.2 DIÁMETRO=40 CM | un
FOR-03 | COLUMNA CIRCULAR H=1.2 DIÁMETRO=45 CM | un
FOR-04 | COLUMNA CIRCULAR H=1.2 DIÁMETRO=50 CM | un
FOR-05 | COLUMNA CIRCULAR H=1.2 DIÁMETRO=60 CM | un
FOR-06 | ESTRUCTURA METÁLICA MURO-LOSA 1 A 50M2 | m2
FOR-07 | ESTRUCTURA METÁLICA MURO-LOSA 1 A 300M2 | m2
FOR-08 | FORMALETA METÁLICA BORDILLOS 0.30X1.20M | día
FOR-09 | CANTO 15MM X 10M CEDRO | un
FOR-10 | FORMALETA 12MM 1.53 X 2.44M | un
FOR-11 | FORMALETA 15MM 1.53 X 2.44M | un
FOR-12 | MADECOR RH 15MM 1.53X2.44M | un
FOR - PLU | FORMALETA EN MADERA PARA REGISTRO PLUVIAL | m
FOR-13 | TABLEX RH 15MM 1.53X2.44M | un
FOR-14 | TABLEX RH 19MM 1.53X2.44M | un
FOR-15 | TRIPLEX 1.22M X 2.44M X 4MM | un
BEN-1 | BENITIN DE 500 P-750 | día
CAR-01 | CARGADOR O EQUIVALENTE | hr
COM-1 | EQUIPO DE PINTURA COMPRESOR | hr
SOL-1 | EQUIPO DE SOLDADURA 250 AMP | hr
TOP-1 | EQUIPO DE TOPOGRAFIA | hr
FOR-1 | FORMALETA CUADRADA 50X50 | día
FOR-2 | FORMALETA PARA COLUMNAS A LA VISTA | m3
FOR-3 | FORMALETA PARA VIGAS SOBRE MURO | m3
FOR-4 | FORMALETA PARA VIGAS-VIGA CANAL- DESCOLGADO 11.11 ML O .3X.3 | m3
FOR-5 | FORMALETA LOSA ENTREPISO POR M2 | m2
FOR-6 | FORMALETA VIGAS CONCRETO POR ML | día
MEZ-1 | MEZCLADORA | día
COMP-1 | COMPACTADOR MANUAL TIPO RANA | día
RIE-1 | RIELES METALICOS DE 3 MTS | día
TAB-1 | TABLON | día
VIB-1 | VIBRADOR PARA CONCRETO | hr
GRU-1 | GRUA CAPACIDAD 15 TON | hr
BUL-1 | BULDOZER D6 | hr
VIB-2 | VIBROCOMPACTADOR | hr
FOR-7 | FORMALETA (GAVIONES, JUNTAS DE BORDILLO, JUNTAS DE CUNETA, MUROS, CONCRETOS CLASE D,E,F,G) | m2
FOR-8 | FORMALETA CONCRETO CLASE A, B,C | m2
FOR-9 | FORMALETA METALICA (CONCRETO HIDRÁULICO) PAVIMENTO | m3
FOR-10 | FORMALETA METALICA (CONCRETO HIDRAULICO) PLACA HUELLA | m3
FOR-11 | FORMALETA METALICA | m2
FOR-12 | FORMALETA PARA BARANDAS DE CONCRETO | m
FOR-13 | FORMALETA PARA MUROS | m2
CAN-1 | COMPACTADOR TIPO CANGURO | día
FOR-14 | FORMALETA DE MADERA PARA CONCRETO | m2
COR-1 | CORTADORA CERAMICA | día
PIR-1 | Pirograbador con profundidad de cote 0.1-0.5mm EG013 o similar | un
COR-2 | CORTADORA DE PISO REGULACION DEL DISCO MANUAL | día
RET-1 | RETROEXCAVADORA | hr
MOT-1 | MOTOSIERRA A GASOLINA | hr
CAN-2 | CAN CHUNZADO EN MADERA COMUN DE 5CM X 20CM X 3M (ALQUILER-INCLUYE TRANSPORTE) | día
CER-1 | CERCHA MET 3M ALQUIL (INCLUYE TRANSPORTE) | día
TAC-1 | TACO MET MEDIANO DE HASTA 3 M - INCLUYE TRANSPORTE | día
BOM-1 | COSTO ADICIONAL BOMBEO | m3
TAP-1 | TAPA FORMALETA METÁLICA 1X2.40 | día
ROT-1 | ROTOMARTILLO SDS MAX | día
PUL-1 | PULIDORA DE PISOS DUROS DE 6 PIEDRAS | día
CHO-1 | EQUIPO DE CHORRO DE AGUA A PRESIÓN, CON ADAPTADOR | hr
FOR-15 | Formaleta Metálica para columna circular. Incluye transporte | día
COR-3 | CORTADORA DE LADRILLO | día
PUL-2 | PULIDORA MANUAL ELÉCTRICA CON DISCO | día
BOM-2 | BOMBA HIDROSTÁTRICA | día
FOR-16 | FORMALETA SUMIDERO TIPO A-B | día
PER-1 | PERFORADORA CON CORONA DIAMANTADA Y SOPORTE. | hr
COM-2 | COMPRESOR NEUMÁTICO CON MARTILLO DEMOLEDOR EN SUPERFICIE, PUNTA, COMBUSTIBLE Y OPERADOR | hr
GAT-1 | GATO TENSOR (ALQUILER) | día
NIV-1 | NIVEL DE PRECISIÓN | día
EST-1 | ESTACIÓN TOTAL | día
MOT-2 | MOTOBOMBA SUMERGIBLE 2" ELÉCTRICA. INCLUYE MANGUERA FLEXIBLE, EXTENSIÓN. | día
TAC-2 | TACO METÁLICO LARGO HASTA 4,5 M, INCLUYE TRANSPORTE | día
TEL-1 | TELERA DE 0,90 X 1,35 M | día
MAN-1 | MANGUERA FLEXIBLE PF 1/2" | m
CHA-1 | CHAPETA TENSORA. | día
COR-4 | CORBATA FORMALETA DE 100 - 80 CM | día
TEL-2 | TELERA DE 0,45 X 1,35 | día
TAC-3 | TACO METÁLICO CORTO HASTA 2.8 M. INCLUYE TRANSPORTE | día
BUR-1 | BURIL PARA CORTADORA DE CERÁMICA | día
ROD-1 | RODILLO DOBLE RL700 (AE-700) 2,4 TON | hr
CAR-1 | CARROTANQUE DE AGUA (1000 GALONES) | hr
HID-1 | HIDROLAVADORA DE MOTOR A GASOLINA 8HP | hr
MOT-3 | MOTONIVELADORA POTENCIA 215 HP, ANCHO DE CUCHILLA 4,27 m, PESO 18 TON | hr

## Mano de Obra
ANÁLISIS
MANO DE OBRA 2024
TARIFAS MANO DE OBRA Y PRESTACIONES SOCIALES 2024
1.-SALARIOS DE MANO DE OBRA |  |  |  | %
A- Salario Minimo Legal |  | 1300000
B- Auxilio de Transporte |  | 162000
C- Total Mensual |  | 1462000
D- Anual (A/30x365) |  | 15816666.6667 |  | 100%
Subsidio de Transporte Anual |  | 1944000 |  | 12.29%
E- Anual con Subsidio de Transporte |  | 17760666.6667
PRESTACIONES | BASE
Cesantias | E | 10% | 1776066.6667 | 10%
Intereses | Cesantias | 12% | 213128 | 1.2%
Vacaciones 15 Dias | A | 50% | 650000 | 4.11%
Primas 30 Dias | C | 100% | 1462000 | 8.232%
OTROS COSTOS
Dotación (Botas y Overol) | 164900 | 3 | 494700 | 3.128%
Implementos de seguridad industrial | 222000 | 1 | 222000 | 1.404%
SEGURIDAD SOCIAL
Pensiones | D | 12% | 1898000 | 12%
Salud | D | 8.5% | 0 | 0%
Riesgos Profesionales | D | 6.96% | 1100840 | 6.96%
APORTES SENA
Aporte Ordinario | D | 2% | 0 | 0%
F.I.C Fondo Industriqa Construcción) | Nota 4 | 2.5% | 395416.6667 | 2.5%
OTROS APORTES
I.C.B.F | D | 3% | 0 | 0%
Caja de compensación familiar | D | 4% | 632666.6667 | 4%
VALOR REAL DEL SALARIO |  |  | 26605484.6667 | 53.53%
153.5%
NOTAS:
1.- Subsidio de transporte solo se paga hasta sueldos de 2 salarios minimos mensules legales vigentes.
2.- Subsidio de transporte anual = Subsidio mensual / 30 x (365 dias-18 fiestas - 3 permisos- 15 dias vacaciones).
3.- Porcentajes solo son validos para actividades de construccion. Para otros empleados se debe utilizar 30 dias de cesantia y 2.2% (promedio para empresas de bajo riesgo).
4.- Un salario minimo por cada 40 trabajadores. El valor se obtiene asi: (Salario minimo x 12 / 40) / Salario annual estudiado.
5.- El crecimiento promedio del PIB entre 2005 y 2006 fue superior al 4%y por ello la cotizacion a pensiones por parte del patrono durante 2009 debe aumentar al 12%, segun lo dispuesto por la ley 297 del 2003.
* Todos los porcentajes estan relacionados con el salario para 365 dias.
* Los 18 feriados hacen referencia a los dias feriados que de lunes a viernes tendra 2024,
2- CALCULO DE SOBRECOSTO POR HORAS EFECTIVAS TRABAJADAS-OBREROS CON UN SALARIO MINIMO TRABAJADO
A- Anual con Subsidio de Transporte |  |  | 26605484.6667
B- Horas Calendario Anuales |  | 365 x 8 Hhr | 2920
C- Horas Laborales Anuales |  | (52 Sem x 48 Hr) | 2496
D- Horas Habiles Anuales |  | 2920 Hr-((52 Dom + 18 Fiestas + 3 Permisos) x 8 Hr) | 2328
E- Valor Hora Calendario |  | A/B | 9111.4674 | 100%
F- Valor Hora Laboral |  | A/C | 10659.2487 | 117%
G- Valor Hora Efectiva |  | A/D | 11428.4728 | 125.4%
107.2%
NOTAS:
Los factores de sobrecostos se utilizan para valorizar el tiempo efectivo que un obrero dedica a su labor y refleja el costo del tiempo durante el cual no esta trabajando pero si esta devengando.
Si se toma como base la hora calendario, se incrementa 25.43% para obtener la hora efectiva.
Si se toma como base la hora laboral, se incrementa 7.22% para obtener la hora efectiva.
CALCULO DE CUADRILLAS 2024
CUADRILLA "AA" (Albañileria)
Jornal Ayudante |  | 1.2 Minimos | 52000
Valor Real del Jornal |  | 192.6% | 100139.4616
Valor Total Hr Ayudante |  |  | 12517.4327
Jornal Oficial |  | 1,5 Minimos | 65000
Valor Real del Jornal |  | 190.7% | 123941.1459
Valor Total Hr Oficial |  |  | 15492.6432
Valor Dia Cuadrilla |  |  | 224080.6075
Valor Hr Cuadrilla |  |  | 28010.0759
Salida Electrica |  | 1.55 Hr AA
CUADRILLA "BB" (Instalaciones)
Jornal Ayudante |  | 1.2 Minimos | 52000
Valor Real del Jornal |  | 192.6% | 100139.4616
Valor Total Hr Ayudante |  |  | 12517.4327
Jornal Oficial |  | 1,8 Minimos | 78000
Valor Real del Jornal |  | 190% | 148230.4145
Valor Total Hr Oficial |  |  | 18528.8018
Valor Dia Cuadrilla |  |  | 248369.8761
Valor Hr Cuadrilla |  |  | 31046.2345
CUADRILLA "CC" (Pintura)
Jornal Ayudante (2 ayudantes) |  | 1.2 Minimos | 104000
Valor Real del Jornal |  | 192.6% | 200278.9232
Valor Total Hr Ayudante |  |  | 25034.8654
Jornal Oficial |  | 1,8 Minimos | 78000
Valor Real del Jornal |  | 190% | 148230.4145
Valor Total Hr Oficial |  |  | 18528.8018
Valor Dia Cuadrilla |  |  | 348509.3377
Valor Hr Cuadrilla |  |  | 43563.6672
CUADRILLA "DD" (Carpinterias)
Jornal Ayudante |  | 1.2 Minimos | 52000
Valor Real del Jornal |  | 192.6% | 100139.4616
Valor Total Hr Ayudante |  |  | 12517.4327
Jornal Oficial (2 oficiales) |  | 2 Minimos | 86666.6667
Valor Real del Jornal |  | 189.7% | 164428.6956
Valor Total Hr Oficial |  |  | 20553.587
Valor Dia Cuadrilla |  |  | 264568.1572
Valor Hr Cuadrilla |  |  | 33071.0196
CUADRILLA "EE" (Cableado Estructural)
Jornal Ayudante |  | 1.2 Minimos | 52000
Valor Real del Jornal |  | 192.6% | 100139.4616
Valor Total Hr Ayudante |  |  | 12517.4327
Jornal Oficial (2 oficiales) |  | 2.5 Minimos | 108333.3333
Valor Real del Jornal |  | 186.9% | 202451.3368
Valor Total Hr Oficial |  |  | 25306.4171
Valor Dia Cuadrilla |  |  | 302590.7983
Valor Hr Cuadrilla |  |  | 37823.8498
NOTAS:
Jornal = sueldo mensual x 12 meses / 365 dias.
AFECTACIÓN VALOR HORA EFECTIVA SEGÚN SALARIO BASE AÑO 2023
Base | Salario | Salario + Prest. | Hora efectiva base hora calendario | Hora efectiva base hora laboral
1 mínimo | 1300000 | 153.5% | 192.6% | 164.6%
1,2 mínimos | 1560000 | 152.8% | 191.6% | 163.8%
1,5 mínimos | 1950000 | 152% | 190.7% | 163%
1,8 mínimos | 2340000 | 151.5% | 190% | 162.4%
2 mínimos | 2600000 | 151.3% | 189.7% | 162.2%
2,5 mínimos | 3250000 | 149% | 186.9% | 159.7%
3 mínimos | 3900000 | 149% | 186.9% | 159.7%
4 mínimos | 5200000 | 149% | 186.9% | 159.7%
4,5 mínimos | 5850000 | 149% | 186.9% | 159.7%
5 mínimos | 6500000 | 149% | 186.9% | 159.7%
TARIFAS MANO DE OBRA Y PRESTACIONES SOCIALES 2024
1.-SALARIOS DE MANO DE OBRA |  |  |  | %
A- Salario Minimo Legal |  | 1560000 | 1.2
B- Auxilio de Transporte |  | 162000
C- Total Mensual |  | 1722000
D- Anual (A/30x365) |  | 18980000 |  | 100%
Subsidio de Transporte Anual |  | 1944000 |  | 10.24%
E- Anual con Subsidio de Transporte |  | 20924000
PRESTACIONES | BASE
Cesantias | E | 10% | 2092400 | 10%
Intereses | Cesantias | 12% | 251088 | 1.2%
Vacaciones 15 Dias | A | 50% | 780000 | 4.11%
Primas 30 Dias | C | 100% | 1722000 | 8.23%
OTROS COSTOS
Dotación (Botas y Overol) | 164900 | 3 | 494700 | 2.606%
Implementos de seguridad industrial | 222000 | 1 | 222000 | 1.17%
SEGURIDAD SOCIAL
Pensiones | D | 12% | 2277600 | 12%
Salud | D | 8.5% | 0 | 0%
Riesgos Profesionales | D | 6.96% | 1321008 | 6.96%
APORTES SENA
Aporte Ordinario | D | 2% | 0 | 0%
F.I.C Fondo Industriqa Construcción) | Nota 4 | 2.5% | 474500 | 2.5%
OTROS APORTES
I.C.B.F | D | 3% | 0 | 0%
Caja de compensación familiar | D | 4% | 759200 | 4%
VALOR REAL DEL SALARIO |  |  | 31318496 | 52.78%
152.8%

## Complemento mano de obra
Clave | Descripción | Unidad | Salario nominal | FSR | Salario real
AYUDANTE ACARREO INT | Ayudante acarreo interno | jor | 33333.9031 | 1.755 | 58501
AYUDANTE DE CERRAJE | Ayudante entendido de cerrajeria | jor | 64750.9972 | 1.755 | 113638
AYUDANTE ENTENDIDO | Ayudante entendido | jor | 46667.2365 | 1.755 | 81901
AYUDANTE ESTRUC MET | Ayudante estructura metalica | jor | 60377.7778 | 1.755 | 105963
AYUDANTE RASO | Ayudante raso | jor | 38333.9031 | 1.755 | 67276
CADENERO | Cadenero 1 | jor | 65794.8718 | 1.755 | 115470
CADENERO2 | Cadenero 2 | jor | 38333.9031 | 1.755 | 67276
CARGUE CON PALEROS | Cargue con Paleros | m3 | 6302 | 1 | 6302
CUAD 1OF+1AYU FAB | Cuadrilla 1Of + 1 Ay Fabricación | jor | 198902 | 1 | 198902
CUAD 1OF+1AYU INSTAL | Cuadrilla 1Of + 1 Ay Instalación | jor | 198902 | 1 | 198902
CUAD 1OF+1AYU O.B. | Cuadrilla 1Of Obra Blanca+ 1 Ay Entendido | jor | 222303 | 1 | 222303
CUAD 1OF+1AYU O.N. | Cuadrilla 1Of + 1 Ay Obra Negra | jor | 184277 | 1 | 184277
CUAD 1OF+2AYESTRM | Cuadrilla Estructura Metálica: 1 Of + 2 Ay | jor | 387430 | 1 | 387430
CUAD 1OF+2AYRASOS | Cuadrilla 1 Of + 2 Ay Rasos | jor | 251553 | 1 | 251553
CUAD 1OF+3 AYU O.B. | Cuadrilla 1Of Obra Blanca+ 3 Ay Entendido | jor | 503107 | 1 | 503107
CUAD 1OF+3AYRASOS | Cuadrilla 1 Of + 3 Ay Rasos | jor | 318829 | 1 | 318829
CUAD BRILLADA PISOS | Cuadrilla de Brillada de Baldosa de grano en obra. Incluye equipo y cera polimérica. | jor | 173321 | 1 | 173321
CUAD CUBIERTA | Cuadrilla Cubierta | jor | 266178 | 1 | 266178
CUAD DEMOLICIONES | Cuadrilla Demoliciones | jor | 251553 | 1 | 251553
CUAD DREN-SOILNAILIN | Cuadrilla 1 of + 1 ay. Ent. + 1 ay. raso | jor | 266178 | 1 | 266178
CUAD ESTRUCTURAS | Cuadrilla Estructura | jor | 387430 | 1 | 387430
CUAD EXC. PILAS | Cuadrilla de Excavación de Pilas | jor | 184277 | 1 | 184277
CUAD FONTANERIA | Cuadrilla de Instalaciones Hidrosanitarias | jor | 184277 | 1 | 184277
CUAD INST PERSIANA | Cuadrilla instalación persiana | jor | 240438 | 1 | 240438
CUAD INST PISO GRANO | Cuadrilla de Instalación de Baldosa de grano. Incluye lechada y preparación de mortero e= 5 cm. No incluye suministro de mortero. | jor | 222303 | 1 | 222303
CUAD LATONERIA | Cuadrilla Latoneria | jor | 266178 | 1 | 266178
CUAD MAMPOSTERIA | Cuadrilla Mampostería | jor | 253724 | 1 | 253724
CUAD MONT CUBIERTAS | Cuadrilla de Montaje de Cubiertas. | jor | 745883 | 1 | 745883
CUAD MONT EST METALI | Cuadrilla de Montaje de Estructuras Metálicas | jor | 339306 | 1 | 339306
CUAD MONTAJE | Cuadrilla Montaje | jor | 198902 | 1 | 198902
CUAD MOVIM TIERRA | Cuadrilla de Movimiento de tierra | jor | 193053 | 1 | 193053
CUAD PULIDA PISOS | Cuadrilla de Pulida y repulida de Baldosa de grano. Incluye equipo de pulidora de piso. | jor | 152685 | 1 | 152685
CUAD RED GAS | Cuadrilla instalación redes de gas, 1 Instalador +1 Ayu ent. | jor | 242224 | 1 | 242224
CUAD RETIROS | Cuadrilla Retiros | jor | 193053 | 1 | 193053
CUAD URBANISMO | Cuadrilla Urbanismo | jor | 149177 | 1 | 149177
CUAD VAC CONC ESTR | Cuadrilla armado y vaciado de concreto en estructuras | jor | 294454 | 1 | 294454
CUAD VAC CONC PILAS | Cuadrilla de vaciado de concreto para pilas | jor | 342230 | 1 | 342230
CUADRILLA 2AY RASOS | Cuadrilla 2 Ay Rasos | jor | 134552 | 1 | 134552
CUADRILLA 3AY RASOS | Cuadrilla 3 Ay Rasos | jor | 201828 | 1 | 201828
CUADRILLA PARCHEO | Cuadrilla Parcheo: 1 Encargado + 1 Rastrilleros + 1 Ligador + 3 Ayudantes | jor | 549751 | 1 | 549751
CUADRILLA PAVIMENTO | Cuadrilla Pavimento: 1 Encargado + 2 Rastrilleros + 1 Ligador + 6 Ayudantes | jor | 859739 | 1 | 859739
CUADRILLA TOCONES | Cuadrilla traslado de tocones 2 ayudantes | jor | 138713 | 1 | 138713
CUADRILLA1OF+2AYU | CUADRILLA1OF+2AYU | dia | 251554 | 1 | 251554
ENCARGADO PAVIMENTO | Encargado pavimentación | jor | 111692.0431 | 1.5697 | 175323
INSTALADOR GAS CERTI | Instalador Red de gas certificado | jor | 132694.7824 | 1.5697 | 208291
JARDINERO | Jardinero | jor | 82951.5547 | 1.3337 | 110630
LAVADO ALCANTARILLAD | Limpieza de cámaras de inspección, limpieza de la tubería de alcantarillado residual, lluvia o combinada que se construyó. Se contrata mínimo dos horas | hr | 352053 | 1 | 352053
LEGALIZ CONTADOR 1/2 | Legalización de acometida con medidor de acueducto ante Epm | un | 212772 | 1 | 212772
LIGADOR | Ligador pavimentación | jor | 69140.7407 | 1.755 | 121342
OFICIAL + AYUDANTE1 | Cuadrilla 1 Oficial + 1 Ayudante Entendido | jor | 198902 | 1 | 198902
OFICIAL + AYUDANTE2 | Cuadrilla preparacion mezcla mortero | m3 | 40853 | 1 | 40853
OFICIAL + AYUDANTE3 | Cuadrilla preparacion mezcla concreto | m3 | 78703 | 1 | 78703
OFICIAL ALBAÑILERIA | Oficial Albañilería | jor | 77393.7322 | 1.755 | 135826
OFICIAL CERRAJERIA | Oficial de cerrajeria | jor | 112598.8604 | 1.755 | 197611
OFICIAL CUBIERTA | Oficial Cubierta | jor | 86614.245 | 1.755 | 152008
OFICIAL DEMOLICIONES | Oficial Demoliciones | jor | 86614.245 | 1.755 | 152008
OFICIAL ESTRUC MET | Oficial estructura metalica | jor | 129924.2165 | 1.755 | 228017
OFICIAL LATONERIA | Oficial Latoneria | jor | 86614.245 | 1.755 | 152008
OFICIAL MAMPOSTERO | Oficial Mampostero | jor | 77393.7322 | 1.755 | 135826
OFICIAL OBRA NEGRA | Oficial Obra Negra | jor | 66667.2365 | 1.755 | 117001
OFICIAL PINTURA | Oficial Pintura | jor | 66667.2365 | 1.755 | 117001
OFICIAL RETIROS | Oficial Retiros | jor | 66667.2365 | 1.755 | 117001
OFICIAL SEMAFOROS | Técnico electrico, conocimiento especializado semáforos | jor | 119487.1632 | 1.5697 | 187559
OFICIAL1 | Oficial Obra Blanca | jor | 87751.25 | 1.6 | 140402
OPERARIO EQUIPO LIVI | Operador equipo liviano | jor | 53185.1852 | 1.755 | 93340
OPERARIO PULIDORPISO | Operario Pulidora y Brilladora de Pisos | jor | 86968.0912 | 1.755 | 152629
PLANOS GAS | Elaboración de planos de gas para lo instalado y legalizado, para edificios Tipo I (hasta 700 m2): Incluye actualización de planos, trámites ante EPM para asistencia técnica, elaboración de protocolo de hermeticidad, elaboración de acta de entrega, diligenciamiento de formato FC001 última versión de EPM. Incluye memorias finales, planos con sello de construcción definitiva (2 copias), certificación de la instalación por parte de EPM. | global | 851734 | 1 | 851734
PLANOS GAS INSTITUCI | Elaboración de planos de gas para lo instalado y legalizado, para edificios Tipo II (más de 700 m2): Incluye actualización de planos, trámites ante EPM para asistencia técnica, elaboración de protocolo de hermeticidad, elaboración de acta de entrega, diligenciamiento de formato FC001 última versión de EPM. Incluye memorias finales, planos con sello de construcción definitiva (2 copias), certificación de la instalación por parte de EPM. | global | 1825143 | 1 | 1825143
RASTRILLERO | Rastrillero pavimentación | jor | 69141.8803 | 1.755 | 121344
SUBCONTRATO SONDEO | Subcontrato sondeo con electroplomería + operario | hora | 112000 | 1 | 112000
TERMOFUSION POLIVALV | Termofusión de 5 Pegas para Polivalvula red de gas. | un | 133622 | 1 | 133622
TERMOFUSION TAPON | Termofusión de 1 Pega para Tapón red de gas. | un | 89081 | 1 | 89081
TERMOFUSION TEE | Termofusión de 3 Pegas para Tee red de gas. | un | 103928 | 1 | 103928
TERMOFUSION UNION | Termofusión de 2 Pegas para unión de tubería gas. | un | 89081 | 1 | 89081
TOPOGRAFO | Topógrafo | jor | 123540.804 | 1.5697 | 193922

## Catálogo de actividades
ITEM | ACTIVIDAD | UNIDAD | CANTIDAD | VALOR UNITARIO | VALOR TOTAL
1.0.0 | PRELIMINARES
1.1.0 | REPLANTEO
1.1.1 | LOCALIZACIÓN, TRAZADO Y REPLANTEO. Se utilizará personal experto con equipo de precisión. Se hará con la frecuencia que lo indique la interventoría. Incluye demarcación con pintura, línea de trazado, corte de piso, libretas y planos. | día | 1 | 623985.084 | 623985
1.2.0 | DESCAPOTE
1.2.1 | ROCERÍA Y LIMPIEZA, Incluye cargue, transporte y botada de material en botaderos oficiales o donde indique la interventoría, hasta cualquier altura de la vegetación, incluye desenraice de árboles hasta la altura de la vegetación y de diámetro inferiores a 10 cm. La rocería se realizará a ras de piso. Se utilizará guadaña o machete. | m2 | 1 | 2739.461 | 2739
1.2.2 | DESCAPOTE A MANO. Incluye el desenraice si es necesario, cargue transporte y botada de material sobrante en botaderos oficiales. Medido en sitio. | m3 | 1 | 76614.6 | 76615
1.2.3 | DESCAPOTE A MÁQUINA. Incluye el desenraice si es necesario cargue transporte y botada de material sobrante en botaderos oficiales. Medido en sitio. | m3 | 1 | 49517.6 | 49518
1.2.4 | DESMONTE, DESCAPOTE Y LIMPIEZA a máquina, e=0.15m. Incluye cargue, transporte y botada de escombros material vegetal en botaderos oficiales o donde indique la interventoría. Su medida será en sitio. | m2 | 1 | 6897.84 | 6898
1.2.5 | RETIRO DE GRAMA. Incluye: corte y retiro de grama hasta área 0,20 m2 con altura media de 0,15 m, retiro de tierra de la grama, arbustos hasta una altura de 1 m, transporte a sitio de almacenamiento y acopio del material donde indique la interventoría, desenraice si es necesario, cargue transporte y botada de material sobrante en botaderos oficiales. Medido en sitio a cinta pegada. | m2 | 1 | 6415.7 | 6416
1.3.0 | INSTALACIONES PROVISIONALES
1.3.1 | Instalación de CERRAMIENTO PROVISIONAL en tela naranja con una altura de 2,1 m, y estructura en larguero común, concreto de 17.5 Mpa para fijación de estructura en madera común. Incluye suministro, transporte, instalación y desmonte de la tela, excavación manual en cualquier material, cargue, transporte y botada de material y todos los demás elementos necesarios para su correcta instalación. | m | 1 | 25851.1158 | 25851
1.3.2 | Instalación de CERRAMIENTO PROVISIONAL en tela verde polietileno de alta densidad y resistencia 65 gr/m2 con una altura de 2,10 m, estacones de madera común para fijación vertical de altura de 2,50 m puesto mínimo cada 2,0 m y para apuntalamiento mínimo cada 10 m y cada cambio de dirección, arranques y terminación, diámetro aproximado 0,10 m, elementos de fijación, Incluye: suministro, transporte, instalación, excavación, concreto de fundación preparado en Obra de 17.5 Mpa - 2500 psi, diámetro aproximado 0,30 m y profundidad aproximada 0,50 m, cable o alambre tensor parte inferior y superior horizontal, mantenimiento, desmonte y todos los demás elementos necesarios para su correcta instalación y operación. cargue transporte y botada de material sobrante en botaderos oficiales. | m | 1 | 21753.7381 | 21754
1.3.3 | Instalación de CERRAMIENTO PROVISIONAL en tela naranja con una altura de 2,1 m. y estructura en larguero común. Incluye suministro, transporte, instalación y desmonte de la tela , excavación manual en cualquier material y todos los demás elementos necesarios para su correcta instalación. | m | 1 | 17901.84 | 17902
1.3.4 | Instalación de CERRAMIENTO PROVISIONAL en tela naranja con una altura de 2,1 m. y estructura en taco de madera común. Incluye suministro, transporte, instalación y desmonte de la tela excavación manual en cualquier material y todos los demás elementos necesarios para su correcta instalación. | m | 1 | 7877.54 | 7878
1.3.5 | Instalación de CERRAMIENTO EN TEJA ONDULADA DE ZINC calibre 34 e: 0.20mm, con una altura de 2.20 m. Incluye suministro, transporte e instalación de la teja, estructura en madera cada 1.00m, larguero horizontal en la parte superior, concreto de 17.5 Mpa para fijación de estructura en madera común, vientos en madera cada 1.8m, excavación manual en cualquier material, cargue, transporte y botada de material, incluye todos los demás elementos necesarios para su correcta instalación. | m | 1 | 49499.089 | 49499
1.3.6 | Suministro, transporte e Instalación de LÁMINA METÁLICA de 1.20 x 2.40 m, para PISO de acceso durante obra. Incluye desmonte y todos los demás elementos necesarios para su correcta instalación. | un | 1 | 330647.785 | 330648
1.3.7 | Instalación de CERRAMIENTO PROVISIONAL en malla naranja polietileno de alta densidad, estabilidad y resistencia, anticorrosivo, con estabilizados de rayos UV, con una altura de 1,20 m, balizas móviles base antideslizante cada 1,50 m. fijaciones con correas de amarre plásticas y cinta de peligro, Incluye: suministro, transporte, instalación, traslados y desmonte y todos los demás elementos necesarios para su correcta instalación y operación. | m | 1 | 10936.011 | 10936
1.3.8 | Instalación de CERRAMIENTO PROVISIONAL en tela verde polietileno de alta densidad y resistencia 65 gr/m2 con una altura de 2,10 m, estacones de madera común para fijación vertical de altura de 2,50 m puesto mínimo cada 2,0 m y para apuntalamiento mínimo cada 10 m y cada cambio de dirección, arranques y terminación, diámetro aproximado 0,10 m, elementos de fijación, Incluye: suministro, transporte, instalación, excavación, concreto de fundación preparado en Obra de 14 Mpa - 2000 psi, diámetro aproximado 0,30 m y profundidad aproximada 0,50 m, cable o alambre tensor parte inferior y superior horizontal, mantenimiento, desmonte y todos los demás elementos necesarios para su correcta instalación y operación. cargue transporte y botada de material sobrante en botaderos oficiales | m | 1 | 21075.768 | 21076
1.3.9 | Instalación de CERRAMIENTO PROVISIONAL en tela verde tejida polietileno de alta densidad, estabilidad y resistencia 65 gr/m2 con una altura de 2,10 m y reforzada hacia el interior con malla electrosoldada hueco 15 x 15 cm, calibre 4 mm (D-84 o similar), estacones de madera común para fijación vertical de altura de 2,80 m puesto mínimo cada 2,0 m y para apuntalamiento mínimo cada 10 m y cada cambio de dirección, arranques y terminación, diámetro aproximado 0,10 m, elementos de fijación, Incluye: suministro, transporte, instalación, excavación, concreto de fundación preparado en Obra de 14 Mpa - 2000 psi, diámetro aproximado 0,30 m y profundidad aproximada 0,50 m, cable o alambre tensor parte inferior y superior horizontal, mantenimiento, desmonte y todos los demás elementos necesarios para su correcta instalación y operación. cargue transporte y botada de material sobrante en botaderos oficiales. | m | 1 | 43557.288 | 43557
1.3.10 | Instalación de CERRAMIENTO EN SUPERBOAR calibre 8, con una altura de 2.20 m. Incluye suministro, transporte e instalación de la placa de superboar, estructura metálica cada 1.00m, larguero horizontal en la parte intermedia y superior, concreto de 17.5 Mpa para fijación de estructura , vientos en madera cada 3m, excavación manual en cualquier material, cargue, transporte y botada de material, incluye todos los demás elementos necesarios para su correcta instalación. | m | 1 | 55763.7253 | 55764
1.3.11 | Suministro, transporte e instalación de CUBIERTA PLASTICA TIPO INVERNADERO en plástico calibre 7, de 8 m de ancho colocado a una altura entre 4 y 6 m, incluye: excavación, fundaciones en concreto de 17,5 Mpa, madera inmunizada, cable de acero galvanizado de 3/16" para soporte de plástico y para vientos, anclajes en varilla de 1/2" de L 1,0 m, tensores 3/8 x 6" galvanizados, grilletes galvanizados , grapas de fijación industriales y todos los demás materiales y elementos necesarios para su correcta instalación y funcionamiento. Podrá ser utilizada para zonas de trabajo, taller o como techo provisional para trabajos en invierno. | m2 | 1 | 30984.647 | 30985
1.3.12 | Instalación de PASARELA O PUENTE EN TELERA para ingreso a edificaciones durante obra. Incluye suministro, transporte, instalación, traslado dentro de la obra, desmonte, retiro y todos los demás elementos necesarios para su correcta instalación. | m2 | 1 | 53880.1409 | 53880
1.3.13 | Suministro e instalación de PROTECCIÓN PARA LOCALES COMERCIALES CON POLISOMBRA, incluye parales en largueros, canecas rellenas de suelocemento y todo lo necesario para su correcta construcción y funcionamiento | m2 | 1 | 24942.5824 | 24943
2.0.0 | RETIROS Y DEMOLICIONES
2.1.0 | RETIROS
2.1.1 | RETIRO DE APARATOS SANITARIOS, incluye el cargue, transporte, botada o recuperación de aparatos sanitarios, lavamanos, lavaderos, orinales. Incluye botada en botaderos oficiales y la recuperación de los materiales aprovechables y/o su transporte hasta la bodega o el sitio que indique la interventoría. | un | 1 | 32228.8783 | 32229
2.1.2 | RETIRO DE CANOAS, RUANAS, BAJANTES y TUBERÍAS. Incluye el cargue, transporte, botada escombros en botaderos oficiales, recuperación de los materiales aprovechables y su transporte hasta el sitio que lo indique la interventoría. | m | 1 | 3312.1796 | 3312
2.1.3 | RETIRO DE LUMINARIAS FLUORESCENTES. Incluye cargue, transporte, botada en botaderos oficiales y recuperación de los materiales aprovechables y su transporte hasta el sitio que lo indique la interventoría. | un | 1 | 8125.9093 | 8126
2.1.4 | RETIRO DE PUERTAS (marco y ala) metálicas, en aluminio, en madera o puerta reja. Incluye el retiro, cargue, transporte, botada de escombros en botaderos oficiales y recuperación de los materiales aprovechables y su transporte hasta la bodega o el sitio que lo indique la interventoría. Ancho variable desde 0,60 a 1,20 m. | un | 1 | 28865.9925 | 28866
2.1.5 | RETIRO DE VENTANAS con vidrio, metálicas, en aluminio, en madera o ventana reja. Incluye botada de escombros en botaderos oficiales y recuperación de los materiales aprovechables y su transporte hasta el sitio que lo indique la interventoría. Dimensión variable. | un | 1 | 25541.4758 | 25541
2.1.6 | RETIRO DE CASETA PREFABRICADA de 3.0x3.0 m. en madera plástica. Incluye desarmada, cargue, transporte y ensamble en el sitio que lo indique la interventoría, cargue transporte y botada de escombros y materiales sobrantes en botaderos oficiales. | un | 1 | 744317.83 | 744318
2.1.7 | RETIRO DE CERRAMIENTO EN MALLA ESLABONADA. Incluye el retiro, cargue y transporte de los materiales, recuperación de los materiales aprovechables como tubería, malla eslabonada y alambre de púas y su transporte hasta el sitio que indique la interventoría, demolición de concreto, cargue, transporte y botada de escombros provenientes de este retiro en botaderos oficiales o donde indique la interventoría. | m2 | 1 | 28010.4682 | 28010
2.1.8 | RETIRO DE CUBIERTA EN TEJA DE BARRO. Incluye el cargue, transporte, botada o recuperación de fieltro, tablilla, alfardas, cargueras y soleras, cargue, transporte y botada de escombros, recuperación de los materiales aprovechables o su transporte hasta el sitio que lo indique la interventoría. Su medida es en proyección horizontal. | m2 | 1 | 32943.075 | 32943
2.1.9 | RETIRO DE CERRAMIENTO EN ALAMBRE DE PÚA Y ESTACONES DE MADERA. Incluye cargue, transporte, botada o recuperación de alambre de púas, elementos de anclaje de los estacones, cargue, transporte y botada de escombros en botaderos oficiales, recuperación de los materiales aprovechables o su transporte hasta el sitio que lo indique la interventoría. | m | 1 | 6525.02 | 6525
2.1.10 | RETIRO DE PIEDRA DE ENTRESUELO para su reutilización en la obra. Incluye cargue, transporte interno para su almacenaje y botada de la arenilla y del material que no se pueda recuperar. | m2 | 1 | 10126.766 | 10127
2.1.11 | RETIRO DE LAGRIMAL PREFABRICADO EN CONCRETO, incluye cargue, transporte, botada o recuperación del lagrimal y botada de escombros y materiales sobrantes en botaderos oficiales. | m | 1 | 5674.5244 | 5675
2.1.12 | RETIRO DE PASAMANOS METÁLICO en cualquier diseño, metal y peso. Incluye demolición base de anclaje y todos los demás elementos necesarios para su efectivo retiro, recuperación del material aprovechable y su transporte hasta el sitio que indique la interventoría, cargue, transporte y botada del material proveniente de la demolición y que no se pueda recuperar, en botaderos oficiales o donde indique la interventoría. | m | 1 | 14532.1 | 14532
2.1.13 | DESMONTE y REINSTALACIÓN de SANITARIO. Incluye transporte interno, brida de fijación, silicona antihongos y todo lo necesario para su correcta instalación. | un | 1 | 102097.7 | 102098
2.1.14 | DESMONTE y REINSTALACIÓN DE LAVAMANOS de colgar o sobreponer. Incluye transporte interno, silicona antihongos, acoples, tapones y todo lo necesario para su correcta instalación y funcionamiento. | un | 1 | 54570.0625 | 54570
2.1.15 | RETIRO DE TUBERÍA DE AGUAS RESIDUALES y/o LLUVIAS colgadas o expuestas. Incluye el cargue y transporte de los materiales aprovechables hasta la bodega o donde lo indique la interventoría, el cargue transporte y botada de los escombros generados en botaderos oficiales o donde lo indique la interventoría. | m | 1 | 3560.9946 | 3561
2.1.16 | RETIRO DE BANCAS INDIVIDUALES PREFABRICADAS EN CONCRETO . Incluye recuperación de los materiales aprovechables y su transporte hasta el sitio que lo indique la interventoría, cargue, transporte y botada de los escombros generados en botaderos oficiales o donde lo indique la interventoría. | un | 1 | 14887.05 | 14887
2.1.17 | RETIRO DE TÓTEM PUBLICITARIO en estructura liviana. Incluye cargue, transporte, botada en botaderos oficiales o recuperación de los materiales aprovechables y su transporte hasta el sitio que lo indique la interventoría. | un | 1 | 22637.7535 | 22638
2.1.18 | RETIRO DE SEÑALES VIALES. Incluye cargue, transporte y recuperación de los materiales aprovechables y su transporte hasta el sitio que lo indique la interventoría, cargue, transporte y botada de escombros y materiales sobrantes en botaderos oficiales o donde lo indique la interventoría. | un | 1 | 16090.3725 | 16090
2.1.19 | RETIRO de IMAGEN RELIGIOSA (estatua), h= 3.00 m. Incluye transporte interno hasta el sitio que indique la interventoría, reinstalación y todos los elementos necesarios para su correcto transporte e instalación. En caso de requerirse anclajes epóxicos, estos serán pagados en su respectivo Ítem. | un | 1 | 534811.15 | 534811
2.1.20 | RETIRO DE CUBIERTA EN TEJA DE ASBESTO - CEMENTO, teja plástica o teja similar. Incluye cargue, transporte, botada o recuperación de tablilla, alfardas, cargueras y soleras, cargue, transporte, recolección y disposición de residuos peligrosos, recuperación de los materiales aprovechables o su transporte hasta el sitio que lo indique la interventoría. Medido en proyección horizontal. | m2 | 1 | 37249.83 | 37250
2.1.21 | DESMONTE Y REINSTALACIÓN de PISO en ADOQUÍN. Incluye recuperación de los materiales; su transporte hasta el sitio que lo indique la interventoría; arena de pega, arena de revoque y mano de obra para su reinstalación y todo lo necesario para su correcto desmonte y reinstalación. | m2 | 1 | 40905.2496 | 40905
2.1.22 | RETIRO DE CIELO FALSO, en cualquier material, madera, drywall. Incluye lámina, perfiles, estructura de madera, cargue, transporte y botada de escombros en botaderos oficiales y la recuperación de los materiales aprovechables y/o su transporte hasta la bodega o el sitio que indique la interventoría. | m2 | 1 | 21746.5533 | 21747
2.1.23 | FRESADO DE VÍAS (de 100 m3 en adelante)., según diseño de pavimentos con máquina fresadora que posea equipo de cargue del material fresado a la volqueta (conveyor), incluye: fresado de la superficie, cargue y transporte del material al sitio designado por la interventoría, retiro del pavimento en proximidades a sardineles y otros sitios inaccesibles al equipo de fresado, barrido y soplado de la superficie. Toda la actividad deberá cumplir con el artículo 460-13 de las especificaciones generales de construcción de carreteras INVIAS 2013. | m3 | 1 | 77928.802 | 77929
2.1.24 | FRESADO DE VÍAS (de 0 - 100 m3), según diseño de pavimentos con máquina fresadora que posea equipo de cargue del material fresado a la volqueta (conveyor), incluye: fresado de la superficie, cargue y transporte del material al sitio designado por la interventoría, retiro del pavimento en proximidades a sardineles y otros sitios inaccesibles al equipo de fresado, barrido y soplado de la superficie. Toda la actividad deberá cumplir con el artículo 460-13 de las especificaciones generales de construcción de carreteras INVIAS 2013. | m3 | 1 | 143135.782 | 143136
2.1.25 | RETIRO DE BOLARDOS METÁLICOS, Incluye desmonte y transporte al lugar donde lo indique la interventoría. | un | 1 | 41525.4625 | 41525
2.1.26 | RETIRO DE PARADERO DE BUS. Incluye: Cargue, transporte y su almacenamiento, recuperación de los materiales aprovechables o su transporte hasta el sitio que lo indique la interventoría | un | 1 | 115929.5937 | 115930
2.1.27 | DESMONTE Y RETIRO DE CORDONES en concreto. MANUAL O MECÁNICO. Incluye: compresor neumático con martillo, cargue, transporte y botada de escombros, retiro de refuerzo e instalaciones embebidas. Además recuperación de los materiales aprovechables o su transporte hasta el sitio que lo indique la interventoría. | m | 1 | 11941.86 | 11942
2.1.28 | DESMONTE Y RETIRO DE TAPAS DE MH existentes de cualquier material con su respectivo herraje. Incluye: Cargue, transporte y botada de escombros, o su almacenamiento, recuperación de los materiales aprovechables o su transporte hasta el sitio que lo indique la interventoría. | un | 1 | 14810.2903 | 14810
2.1.29 | DESMONTE Y RETIRO DE REJILLAS DE ALCORQUE con elementos asociados en cualquier material existente. Incluye: Cargue, transporte y botada de escombros, o su almacenamiento, recuperación de los materiales aprovechables o su transporte hasta el sitio que lo indique la interventoría. | un | 1 | 24671.19 | 24671
2.2.0 | DEMOLICIONES
2.2.1 | DEMOLICIÓN ANDENES O PISOS, cargue, transporte y botada de escombros de ESPESOR MÁXIMO DE 0.25m en CONCRETO. Incluye retiro de cordones, retiro de enchape (baldosa, baldosín forros en arenón, madera, vinilo, granito esmerilado, concreto, pisos en gres, entre otros), placa de concreto si existe, entresuelo de recebo; retiro y reinstalación de tapas de medidores de acueducto cualquier diámetro, tapas de energía y tapas cajas de teléfono. Incluye corte con máquina de disco según trazado y compresor neumático con martillo, además recuperación de los materiales aprovechables o su transporte hasta el sitio que lo indique la interventoría. | m2 | 1 | 35257.893 | 35258
2.2.2 | DEMOLICIÓN ANDENES O PISOS, cargue, transporte y botada de escombros de ESPESOR MÁXIMO DE 0.25m, en CONCRETO. Incluye retiro de cordones, retiro de enchape (baldosa, baldosín forros en arenón, madera, vinilo, granito esmerilado, concreto, pisos en gres, entre otros), placa de concreto si existe, entresuelo de recebo; retiro y reinstalación de tapas de medidores de acueducto cualquier diámetro, tapas de energía y tapas cajas de teléfono. Incluye compresor neumático con martillo, además recuperación de los materiales aprovechables o su transporte hasta el sitio que lo indique la interventoría. | m2 | 1 | 25745.893 | 25746
2.2.3 | DEMOLICIÓN ESTRUCTURAS DE CONCRETO cargue, transporte y botada de escombros, manual o mecánicamente, de cualquier resistencia, reforzado o ciclópeo, y en cualquier clase de estructura. Incluye retiro de refuerzo y cualquier tipo de acabado (revoques y enchapes) o piso (en losas) e instalaciones embebidas, compresor neumático con martillo, además recuperación de los materiales aprovechables o su transporte hasta el sitio que lo indique la interventoría. | m3 | 1 | 202529.6 | 202530
2.2.4 | DEMOLICIÓN MAMPOSTERÍA EN LADRILLO DE 10 a 15 cm DE ESPESOR, incluye cargue, transporte y botada de escombros en botaderos oficiales, demolición de revoques y enchapes aplicados en el muro a demoler e instalaciones embebidas, además recuperación de los materiales aprovechables o su transporte hasta el sitio que lo indique la interventoría. | m2 | 1 | 16506.2485 | 16506
2.2.5 | DEMOLICIÓN MAMPOSTERÍA EN LADRILLO DE 10 a 15 cm DE ESPESOR, incluye cargue, transporte y botada de escombros en botaderos oficiales, demolición de revoques y enchapes aplicados en el muro a demoler e instalaciones embebidas, además recuperación de los materiales aprovechables o su transporte hasta el sitio que lo indique la interventoría; se debe de utilizar cortadora para garantizar que los filetes de la demolición queden ortogonales. | m2 | 1 | 18867.3917 | 18867
2.2.6 | DEMOLICIÓN MAMPOSTERÍA EN LADRILLO DE 20 cm DE ESPESOR, incluye cargue, transporte y botada de escombros en botaderos oficiales, demolición de revoques y enchapes aplicados al muro a demoler e instalaciones embebidas, además recuperación de los materiales aprovechables o su transporte hasta el sitio que lo indique la interventoría. | m2 | 1 | 23458.5785 | 23459
2.2.7 | DEMOLICIÓN MAMPOSTERÍA EN TAPIA de cualquier ESPESOR, incluye cargue, transporte y botada de escombros en botaderos oficiales, demolición de revoques y enchapes aplicados al muro a demoler e instalaciones embebidas, además recuperación de los materiales aprovechables o su transporte hasta el sitio que lo indique la interventoría. | m2 | 1 | 28553.6359 | 28554
2.2.8 | DEMOLICIÓN MAMPOSTERÍA (canchas) para instalaciones eléctricas y/o hidrosanitarias DESARROLLO 0.10m. cargue, transporte y botada de escombros. Incluye botada del material proveniente de estas canchas en botaderos oficiales o donde indique la interventoría. | m | 1 | 4191.0141 | 4191
2.2.9 | DEMOLICIÓN MAMPOSTERÍA EN BLOQUE de concreto. Cargue, transporte y botada de escombros, espesor de 10-15 cm. Incluye demolición de revoques y enchapes aplicados al muro a demoler e instalaciones embebidas. Además recuperación de los materiales aprovechables o su transporte hasta el sitio que lo indique la interventoría. | m2 | 1 | 27627.9425 | 27628
2.2.10 | DEMOLICIÓN MAMPOSTERÍA EN BLOQUE de concreto. Cargue, transporte y botada de escombros de , espesor de 20 cm. Incluye demolición de revoques y enchapes aplicados al muro a demoler e instalaciones embebidas. Además recuperación de los materiales aprovechables o su transporte hasta el sitio que lo indique la interventoría. | m2 | 1 | 32295.0836 | 32295
2.2.11 | DEMOLICIÓN SOBRECIMIENTO EN BLOQUE DE CONCRETO, cargue, transporte y botada de escombros, espesor de 10 a 15 cm. Incluye la demolición del concreto de inyección, revoques y enchapes aplicados al muro a demoler e instalaciones embebidas. Además recuperación de los materiales aprovechables o su transporte hasta el sitio que lo indique la interventoría. | m2 | 1 | 25266.6147 | 25267
2.2.12 | DEMOLICIÓN SOBRECIMIENTO EN BLOQUE DE CONCRETO, cargue, transporte y botada de escombros, espesor de 20 cm. Incluye la demolición del concreto de inyección, revoques y enchapes aplicados al muro a demoler e instalaciones embebidas. Además recuperación de los materiales aprovechables o su transporte hasta el sitio que lo indique la interventoría. | m2 | 1 | 30630.2025 | 30630
2.2.13 | DEMOLICIÓN PISO EN BALDOSA sobre terreno. cargue, transporte y botada de escombros, Incluye demolición del mortero de nivelación espesor máximo 0.07m, refuerzo e instalaciones embebidas. Además recuperación de los materiales aprovechables o su transporte hasta el sitio que lo indique la interventoría. | m2 | 1 | 13842.46 | 13842
2.2.14 | DEMOLICIÓN PISO EN CONCRETO de cualquier resistencia con espesor hasta de 12 cm, manual o mecánicamente. Incluye cargue, transporte y botada de escombros, retiro de refuerzo e instalaciones embebidas, compresor neumático con martillo, además recuperación de los materiales aprovechables y su transporte hasta el sitio que lo indique la interventoría. | m2 | 1 | 19277.187 | 19277
2.2.15 | DEMOLICIÓN PISO EN CONCRETO de ancho=0,40 m. para instalaciones eléctricas y/o sanitarias, cargue, transporte y botada de escombros. Incluye corte con máquina de disco según trazado y compresor neumático con martillo, demolición de piso de concreto de ESPESOR MÁXIMO 0.20 m y botada del material proveniente de la demolición en botaderos oficiales o donde indique la interventoría. | m | 1 | 20552.7185 | 20553
2.2.16 | DEMOLICIÓN CÁRCAMOS y CUNETAS en concreto, cargue, transporte y botada de escombros, manual o mecánicamente, desarrollo máximo de 0.70m. Incluye compresor neumático con martillo, retiro de refuerzo e instalaciones embebidas. Además recuperación de los materiales aprovechables o su transporte hasta el sitio que lo indique la interventoría. | m | 1 | 17017.8233 | 17018
2.2.17 | DEMOLICIÓN PAVIMENTO ASFÁLTICO (para brecha), cargue, transporte y botada de escombros, HASTA ESPESOR DE 4". Incluye corte con máquina de disco según trazado y compresor neumático con martillo, además recuperación de los materiales aprovechables o su transporte hasta el sitio que lo indique la interventoría. | m2 | 1 | 22736.1467 | 22736
2.2.18 | DEMOLICIÓN DE MURO DE CONTENCIÓN EN MAMPOSTERÍA, cargue, transporte y botada de escombros, manual o mecánicamente, incluye retiro de refuerzo, fundación, cargue, transporte y botada del material proveniente de la demolición, en botaderos oficiales o al sitio donde indique la interventoría. | m3 | 1 | 150942.25 | 150942
2.2.19 | DEMOLICIÓN MURO EN PIEDRA, cargue, transporte y botada de escombros, espesor de 0.20 m a 0.25 m. Incluye demolición de revoques y enchapes en el muro a demoler e instalaciones embebidas. Además recuperación de los materiales aprovechables o su transporte hasta el sitio que lo indique la interventoría. | m2 | 1 | 33954.5409 | 33955
2.2.20 | DEMOLICIÓN MURO EN PIEDRA, cargue, transporte y botada de escombros. Incluye demolición de revoque sí existe. Además recuperación de los materiales aprovechables o su transporte hasta el sitio que lo indique la interventoría. | m3 | 1 | 143629.25 | 143629
2.2.21 | DEMOLICIÓN MESÓN EN GRANO, cargue, transporte y botada de escombros. Incluye refuerzo e instalaciones embebidas. Además su transporte hasta el sitio que lo indique la interventoría. | m | 1 | 29759.896 | 29760
2.2.22 | DEMOLICIÓN TOPELLANTAS, cargue, transporte y botada de escombros, manual o mecánicamente, de cualquier tamaño. Incluye retiro de refuerzo. Además recuperación de los materiales aprovechables o su transporte hasta el sitio que lo indique la interventoría. | un | 1 | 8819.2508 | 8819
2.2.23 | DEMOLICIÓN DE ENCHAPE, espesores entre 0.03 y 0.05 m. Incluye cargue, transporte y botada de escombros en botaderos oficiales, demolición de revoques y enchapes aplicados en el muro a demoler e instalaciones embebidas, además recuperación de los materiales aprovechables o su transporte hasta el sitio que lo indique la interventoría. | m2 | 1 | 15188.3342 | 15188
2.2.24 | DEMOLICIÓN DE REVOQUE, espesores entre 0.02 y 0.03 m. Incluye cargue, transporte y botada de escombros en botaderos oficiales, transporte hasta el sitio que lo indique la interventoría. | m2 | 1 | 8451.502 | 8452
2.2.25 | DEMOLICIÓN COMBINADA (MANUAL Y MECÁNICA) DE ÁREA CONSTRUIDA DE EDIFICACIONES EN CUALQUIER MATERIAL (tradicional) con predominio en materiales de bloque, ladrillo, concreto de vigas, columnas, losas o en tapia, cubierta y estructura metalica. Incluye corte de acero, retiro de redes de servicio público interiores, hasta los contadores; (estos si no se ha realizado la desconexión por parte de EPM, se deberán reintegrar a la EDU bajo oficio). Incluye también el cargue mecánico o manual, transporte interno y externo y disposición final a botaderos oficiales. Los recintes para contención contra edificaciones vecinas en el momento de requerirse, según autorización y aprobación de la Interventoría, se pagarán en su respectivo ítem. La demolición se realizara hasta nivel de losa de piso o terreno. La medida es la del área de la unidad de vivienda en planta por cada nivel intervenido. | m2 | 1 | 42191.8359 | 42192
2.2.26 | DEMOLICIÓN Y/O DESMONTE de vivienda en material NO CONVENCIONAL, aquellas que están compuestas en su mayoría por canceles de material prefabricado de fácil desarme, así como también de tablones, guaduas, caña, estirilla, madera en general, incluye el retiro de redes de servicio publico interiores, hasta los contadores; estos últimos incluidos pero se deberán reintegrar a la EDU bajo oficio; y el cargue, transporte y disposición final en botaderos oficiales. Los recintes para contención contra edificaciones vecinas en el momento de requerirse según autorización y aprobación de interventoria se pagaran en su respectivo ítem. incluye la demolición o desmonte del piso de la unidad de vivienda, hasta dejarla a nivel de terreno, si es primer nivel o a nivel de losa o si esta en un entrepiso. De todas formas esta ultima actividad debe desarrollarse solo después que se determine que no presentará afectaciones por humedad a viviendas vecinas. La medida es el área de la unidad de vivienda en planta por nivel, aclarando que una unidad de vivienda es aquella que tiene una entrada absolutamente independiente desde la vía publica. | m2 | 1 | 38912.45 | 38912
2.2.27 | DEMOLICIÓN DE PEDESTAL para equipo de control semádorico, incluye cargue, transporte y botada de escombros, manual o mecánicamente, de cualquier resistencia, y retiro de cualquier tipo de acabado (revoques y enchapes) e instalaciones embebidas, compresor neumático con martillo, además recuperación de los materiales aprovechables o su transporte hasta el sitio que lo indique la interventoría. | un | 1 | 62046.4196 | 62046
2.2.28 | DEMOLICIÓN DE CAJA de 50X50 cm y 75 cm de profundidad de red de semáforo, incluye cargue, transporte y botada de escombros, manual o mecánicamente, de cualquier resistencia, y retiro de cualquier tipo de acabado (revoques y enchapes) e instalaciones embebidas, además recuperación de los materiales aprovechables o su transporte hasta el sitio que lo indique la interventoría. | un | 1 | 40259.7115 | 40260
2.2.29 | DEMOLICIÓN DE CUELLO DE MH y de CAMARAS TELEFÓNICAS SIN IMPORTAR SU UBICACIÓN. MANUAL O MECÁNICO. Incluye: Cargue, transporte y botada de escombros en botadero oficial, compresor neumático con martillo, retiro de refuerzo e instalaciones embebidas. Además recuperación de los materiales aprovechables o su transporte hasta el sitio que lo indique la interventoría. | un | 1 | 38440.8117 | 38441
2.2.30 | DEMOLICIÓN DE SUMIDEROS de cualquier tipo y material existentes. Incluye: Cargue, transporte y botada de escombros, recuperación de los materiales aprovechables o su transporte hasta el sitio que lo indique la interventoría. | un | 1 | 110471.2759 | 110471
3.0.0 | MOVIMIENTOS DE TIERRA
3.1.0 | EXCAVACIÓN Y RETIRO DE MATERIAL
3.1.1 | EXCAVACIÓN MANUAL de material heterogéneo DE 0-2 m., bajo cualquier grado de humedad. Incluye: roca descompuesta, bolas de roca de volumen inferior a 0.35 m³., el cargue, transporte interno y externo, botada de material proveniente de las excavaciones en los sitios donde lo indique la interventoría y su medida será en el sitio. No incluye entibado. | m3 | 1 | 76154 | 76154
3.1.2 | EXCAVACIÓN MANUAL de material heterogéneo DE 2-4 m., bajo cualquier grado de humedad. Incluye: roca descompuesta, bolas de roca de volumen inferior a 0.35 m³., el cargue, transporte interno y externo y botada de material preveniente de las excavaciones en los sitios donde lo indique la interventoría y su medida será en el sitio. No incluye entibado | m3 | 1 | 78610 | 78610
3.1.3 | EXCAVACIÓN MANUAL de material heterogéneo DE 4-6 m., bajo cualquier grado de humedad. Incluye: roca descompuesta, bolas de roca de volumen inferior a 0.35 m³., el cargue, transporte interno y externo y botada de material preveniente de las excavaciones en los sitios donde lo indique la interventoría y su medida será en el sitio. No incluye entibado. | m3 | 1 | 90914 | 90914
3.1.4 | EXCAVACIÓN MANUAL de material heterogéneo DE 6 m en adelante, bajo cualquier grado de humedad. Incluye: roca descompuesta, bolas de roca de volumen inferior a 0.35 m³., el cargue, transporte interno y externo y botada de material preveniente de las excavaciones en los sitios donde lo indique la interventoría y su medida será en el sitio. No incluye entibado. | m3 | 1 | 105904 | 105904
3.1.5 | EXCAVACIÓN MANUAL de material heterogéneo DE 0-2 m., bajo cualquier grado de humedad. Incluye: roca descompuesta, bolas de roca de volumen inferior a 0.35 m³., incluye cargue y transporte interno y su medida será en el sitio. NO INCLUYE BOTADERO. No incluye entibado. | m3 | 1 | 26736 | 26736
3.1.6 | EXCAVACIÓN MANUAL de material heterogéneo DE 2-4 m, bajo cualquier grado de humedad. Incluye: roca descompuesta, bolas de roca de volumen inferior a 0.35 m³., cargue y transporte interno y su medida será en el sitio. NO INCLUYE BOTADERO. No incluye entibado. | m3 | 1 | 32556 | 32556
3.1.7 | EXCAVACIÓN MECÁNICA de material heterogéneo DE 0-2 m, bajo cualquier grado de humedad. Incluye: roca descompuesta, bolas de roca de volumen inferior a 0.35 m³., el cargue, transporte interno y externo y botada de material proveniente de las excavaciones en los sitios donde lo indique la interventoría y su medida será en el sitio. No incluye entibado. | m3 | 1 | 46697 | 46697
3.1.8 | EXCAVACIÓN MECÁNICA de material heterogéneo DE 2-4 m, bajo cualquier grado de humedad. Incluye: roca descompuesta, bolas de roca de volumen inferior a 0.35 m³., el cargue, transporte interno y externo y botada de material proveniente de las excavaciones en los sitios donde lo indique la interventoría y su medida será en el sitio. No incluye entibado. | m3 | 1 | 48521 | 48521
3.1.9 | EXCAVACIÓN MECÁNICA de material heterogéneo DE 4-6 m, bajo cualquier grado de humedad. Incluye: roca descompuesta, bolas de roca de volumen inferior a 0.35 m³., el cargue, transporte interno y externo y botada de material proveniente de las excavaciones en los sitios donde lo indique la interventoría y su medida será en el sitio. No incluye entibado. | m3 | 1 | 52169 | 52169
3.1.10 | EXCAVACIÓN MECÁNICA de material heterogéneo DE 6 m. en adelante, bajo cualquier grado de humedad. Incluye: roca descompuesta, bolas de roca de volumen inferior a 0.35 m³., el cargue, transporte interno y externo y botada de material proveniente de las excavaciones en los sitios donde lo indique la interventoría y su medida será en el sitio. No incluye entibado. | m3 | 1 | 63112 | 63112
3.1.11 | EXPLANACIÓN Y NIVELACIÓN MECÁNICA del terreno, bajo cualquier grado de humedad con bolas de roca de hasta 0.35 m³, incluye corte de taludes y terraceos requeridos según planos y/o definidos por la interventoría, Medido in situ. Incluye cargue, transporte y botada de material proveniente de la excavación en botaderos oficiales autorizados para el proyecto. | m3 | 1 | 45370 | 45370
3.1.12 | EXPLANACIÓN Y NIVELACIÓN del terreno manualmente, bajo cualquier grado de humedad, incluye corte de taludes y terraceos requeridos según planos y/o definidos por la interventoría. Medido in situ. No Incluye cargue, transporte y botada. | m3 | 1 | 26843 | 26843
3.1.13 | CORTE DE TALUD en material heterogéneo, con una altura variable medido en sitio. Incluye cargue, transporte y botada de material en botaderos oficiales. | m3 | 1 | 50225 | 50225
3.1.14 | EXCAVACIÓN PARA PILAS DE 0,0 a 2,0 m de profundidad con DÍAMETRO EXTERIOR DE 1,20m, en material heterogéneo, con piedras de hasta 0.05 m³. Incluye anillos de revestimiento en concreto de 17.5 Mpa. con espesor de 10cm, pozo piloto de bombeo, formaleta en madera común, molinete, motobomba, extracción del material de la pila y acarreo interno de materiales, cargue, transporte y botada del material proveniente de la excavación en botaderos oficiales o donde lo indique la interventoría y todo lo necesario para su correcta construcción. SU MEDIDA SERA EN SITIO. | m | 1 | 315164 | 315164
3.1.15 | EXCAVACIÓN PARA PILAS DE 2,0 a 4,0 m de profundidad con DÍAMETRO EXTERIOR DE 1,20m, en material heterogéneo, con piedras de hasta 0.05 m³. Incluye anillos de revestimiento en concreto de 17.5 Mpa. con espesor de 10cm, pozo piloto de bombeo, formaleta en madera común, molinete, motobomba, extracción del material de la pila y acarreo interno de materiales, cargue, transporte y botada del material proveniente de la excavación en botaderos oficiales o donde lo indique la interventoría y todo lo necesario para su correcta construcción. SU MEDIDA SERA EN SITIO. | m | 1 | 344791 | 344791
3.1.16 | EXCAVACIÓN PARA PILAS DE 4,0 a 6,0 m de profundidad con DÍAMETRO EXTERIOR DE 1,20m, en material heterogéneo, con piedras de hasta 0.05 m³. Incluye anillos de revestimiento en concreto de 17.5 Mpa. con espesor de 10cm, pozo piloto de bombeo, formaleta en madera común, molinete, motobomba, extracción del material de la pila y acarreo interno de materiales, cargue, transporte y botada del material proveniente de la excavación en botaderos oficiales o donde lo indique la interventoría y todo lo necesario para su correcta construcción. SU MEDIDA SERA EN SITIO. | m | 1 | 384753 | 384753
3.1.17 | EXCAVACIÓN PARA PILAS DE 6,0 a 8,0 m de profundidad con DÍAMETRO EXTERIOR DE 1,20m, en material heterogéneo, con piedras de hasta 0.05 m³. Incluye anillos de revestimiento en concreto de 17.5 Mpa. con espesor de 10cm, pozo piloto de bombeo, formaleta en madera común, molinete, motobomba, extracción del material de la pila y acarreo interno de materiales, cargue, transporte y botada del material proveniente de la excavación en botaderos oficiales o donde lo indique la interventoría y todo lo necesario para su correcta construcción. SU MEDIDA SERA EN SITIO. | m | 1 | 436562 | 436562
3.1.18 | EXCAVACIÓN PARA PILAS DE 8,0 a 10,0 m de profundidad con DÍAMETRO EXTERIOR DE 1,20m, en material heterogéneo, con piedras de hasta 0.05 m³. Incluye anillos de revestimiento en concreto de 17.5 Mpa. con espesor de 10cm, pozo piloto de bombeo, formaleta en madera común, molinete, motobomba, extracción del material de la pila y acarreo interno de materiales, cargue, transporte y botada del material proveniente de la excavación en botaderos oficiales o donde lo indique la interventoría y todo lo necesario para su correcta construcción. SU MEDIDA SERA EN SITIO. | m | 1 | 494561 | 494561
3.1.19 | EXCAVACIÓN PARA PILAS DE 10,0 a 12,0 m de profundidad con DÍAMETRO EXTERIOR DE 1,20m, en material heterogéneo, con piedras de hasta 0.05 m³. Incluye anillos de revestimiento en concreto de 17.5 Mpa. con espesor de 10cm, pozo piloto de bombeo, formaleta en madera común, molinete, motobomba, extracción del material de la pila y acarreo interno de materiales, cargue, transporte y botada del material proveniente de la excavación en botaderos oficiales o donde lo indique la interventoría y todo lo necesario para su correcta construcción. SU MEDIDA SERA EN SITIO. | m | 1 | 560693 | 560693
3.1.20 | EXCAVACIÓN PARA PILAS DE 12,0 a 14,0 m de profundidad con DÍAMETRO EXTERIOR DE 1,20m, en material heterogéneo, con piedras de hasta 0.05 m³. Incluye anillos de revestimiento en concreto de 17.5 Mpa. con espesor de 10cm, pozo piloto de bombeo, formaleta en madera común, molinete, motobomba, extracción del material de la pila y acarreo interno de materiales, cargue, transporte y botada del material proveniente de la excavación en botaderos oficiales o donde lo indique la interventoría y todo lo necesario para su correcta construcción. SU MEDIDA SERA EN SITIO. | m | 1 | 610053 | 610053
3.1.21 | EXCAVACIÓN PARA PILAS DE 14,0 a 16,0 m de profundidad con DÍAMETRO EXTERIOR DE 1,20m, en material heterogéneo, con piedras de hasta 0.05 m³. Incluye anillos de revestimiento en concreto de 17.5 Mpa. con espesor de 10cm, pozo piloto de bombeo, formaleta en madera común, molinete, motobomba, extracción del material de la pila y acarreo interno de materiales, cargue, transporte y botada del material proveniente de la excavación en botaderos oficiales o donde lo indique la interventoría y todo lo necesario para su correcta construcción. SU MEDIDA SERA EN SITIO. | m | 1 | 664401 | 664401
3.1.22 | EXCAVACIÓN PARA PILAS DE 0,0 a 2,0 m de profundidad con DÍAMETRO EXTERIOR DE 1,40m, en material heterogéneo, con piedras de hasta 0.05 m³. Incluye anillos de revestimiento en concreto de 17.5 Mpa. con espesor de 10cm, pozo piloto de bombeo, formaleta en madera común, molinete, motobomba, extracción del material de la pila y acarreo interno de materiales, cargue, transporte y botada del material proveniente de la excavación en botaderos oficiales o donde lo indique la interventoría y todo lo necesario para su correcta construcción. SU MEDIDA SERA EN SITIO. | m | 1 | 371850 | 371850
3.1.23 | EXCAVACIÓN PARA PILAS DE 2,0 a 4,0 m de profundidad con DÍAMETRO EXTERIOR DE 1,40m, en material heterogéneo, con piedras de hasta 0.05 m³. Incluye anillos de revestimiento en concreto de 17.5 Mpa. con espesor de 10cm, pozo piloto de bombeo, formaleta en madera común, molinete, motobomba, extracción del material de la pila y acarreo interno de materiales, cargue, transporte y botada del material proveniente de la excavación en botaderos oficiales o donde lo indique la interventoría y todo lo necesario para su correcta construcción. SU MEDIDA SERA EN SITIO. | m | 1 | 403627 | 403627
3.1.24 | EXCAVACIÓN PARA PILAS DE 4,0 a 6,0 m de profundidad con DÍAMETRO EXTERIOR DE 1,40m, en material heterogéneo, con piedras de hasta 0.05 m³. Incluye anillos de revestimiento en concreto de 17.5 Mpa. con espesor de 10cm, pozo piloto de bombeo, formaleta en madera común, molinete, motobomba, extracción del material de la pila y acarreo interno de materiales, cargue, transporte y botada del material proveniente de la excavación en botaderos oficiales o donde lo indique la interventoría y todo lo necesario para su correcta construcción. SU MEDIDA SERA EN SITIO. | m | 1 | 444409 | 444409
3.1.25 | EXCAVACIÓN PARA PILAS DE 6,0 a 8,0 m de profundidad con DÍAMETRO EXTERIOR DE 1,40m, en material heterogéneo, con piedras de hasta 0.05 m³. Incluye anillos de revestimiento en concreto de 17.5 Mpa. con espesor de 10cm, pozo piloto de bombeo, formaleta en madera común, molinete, motobomba, extracción del material de la pila y acarreo interno de materiales, cargue, transporte y botada del material proveniente de la excavación en botaderos oficiales o donde lo indique la interventoría y todo lo necesario para su correcta construcción. SU MEDIDA SERA EN SITIO. | m | 1 | 497099 | 497099
3.1.26 | EXCAVACIÓN PARA PILAS DE 8,0 a 10,0 m de profundidad con DÍAMETRO EXTERIOR DE 1,40m, en material heterogéneo, con piedras de hasta 0.05 m³. Incluye anillos de revestimiento en concreto de 17.5 Mpa. con espesor de 10cm, pozo piloto de bombeo, formaleta en madera común, molinete, motobomba, extracción del material de la pila y acarreo interno de materiales, cargue, transporte y botada del material proveniente de la excavación en botaderos oficiales o donde lo indique la interventoría y todo lo necesario para su correcta construcción. SU MEDIDA SERA EN SITIO. | m | 1 | 555957 | 555957
3.1.27 | EXCAVACIÓN PARA PILAS DE 10,0 a 12,0 m de profundidad con DÍAMETRO EXTERIOR DE 1,40m, en material heterogéneo, con piedras de hasta 0.05 m³. Incluye anillos de revestimiento en concreto de 17.5 Mpa. con espesor de 10cm, pozo piloto de bombeo, formaleta en madera común, molinete, motobomba, extracción del material de la pila y acarreo interno de materiales, cargue, transporte y botada del material proveniente de la excavación en botaderos oficiales o donde lo indique la interventoría y todo lo necesario para su correcta construcción. SU MEDIDA SERA EN SITIO. | m | 1 | 623229 | 623229
3.1.28 | EXCAVACIÓN PARA PILAS DE 12,0 a 14,0 m de profundidad con DÍAMETRO EXTERIOR DE 1,40m, en material heterogéneo, con piedras de hasta 0.05 m³. Incluye anillos de revestimiento en concreto de 17.5 Mpa. con espesor de 10cm, pozo piloto de bombeo, formaleta en madera común, molinete, motobomba, extracción del material de la pila y acarreo interno de materiales, cargue, transporte y botada del material proveniente de la excavación en botaderos oficiales o donde lo indique la interventoría y todo lo necesario para su correcta construcción. SU MEDIDA SERA EN SITIO. | m | 1 | 673135 | 673135
3.1.29 | EXCAVACIÓN PARA PILAS DE 14,0 a 16,0 m de profundidad con DÍAMETRO EXTERIOR DE 1,40m, en material heterogéneo, con piedras de hasta 0.05 m³. Incluye anillos de revestimiento en concreto de 17.5 Mpa. con espesor de 10cm, pozo piloto de bombeo, formaleta en madera común, molinete, motobomba, extracción del material de la pila y acarreo interno de materiales, cargue, transporte y botada del material proveniente de la excavación en botaderos oficiales o donde lo indique la interventoría y todo lo necesario para su correcta construcción. SU MEDIDA SERA EN SITIO. | m | 1 | 728258 | 728258
3.1.30 | EXCAVACIÓN PARA PILAS DE 0,0 a 2,0 m de profundidad con DÍAMETRO EXTERIOR DE 1,50m, en material heterogéneo, con piedras de hasta 0.05 m³. Incluye anillos de revestimiento en concreto de 17.5 Mpa. con espesor de 10cm, pozo piloto de bombeo, formaleta en madera común, molinete, motobomba, extracción del material de la pila y acarreo interno de materiales, cargue, transporte y botada del material proveniente de la excavación en botaderos oficiales o donde lo indique la interventoría y todo lo necesario para su correcta construcción. SU MEDIDA SERA EN SITIO. | m | 1 | 406519 | 406519
3.1.31 | EXCAVACIÓN PARA PILAS DE 2,0 a 4,0 m de profundidad con DÍAMETRO EXTERIOR DE 1,50m, en material heterogéneo, con piedras de hasta 0.05 m³. Incluye anillos de revestimiento en concreto de 17.5 Mpa. con espesor de 10cm, pozo piloto de bombeo, formaleta en madera común, molinete, motobomba, extracción del material de la pila y acarreo interno de materiales, cargue, transporte y botada del material proveniente de la excavación en botaderos oficiales o donde lo indique la interventoría y todo lo necesario para su correcta construcción. SU MEDIDA SERA EN SITIO. | m | 1 | 445079 | 445079
3.1.32 | EXCAVACIÓN PARA PILAS DE 4,0 a 6,0 m de profundidad con DÍAMETRO EXTERIOR DE 1,50m, en material heterogéneo, con piedras de hasta 0.05 m³. Incluye anillos de revestimiento en concreto de 17.5 Mpa. con espesor de 10cm, pozo piloto de bombeo, formaleta en madera común, molinete, motobomba, extracción del material de la pila y acarreo interno de materiales, cargue, transporte y botada del material proveniente de la excavación en botaderos oficiales o donde lo indique la interventoría y todo lo necesario para su correcta construcción. SU MEDIDA SERA EN SITIO. | m | 1 | 475899 | 475899
3.1.33 | EXCAVACIÓN PARA PILAS DE 6,0 a 8,0 m de profundidad con DÍAMETRO EXTERIOR DE 1,50m, en material heterogéneo, con piedras de hasta 0.05 m³. Incluye anillos de revestimiento en concreto de 17.5 Mpa. con espesor de 10cm, pozo piloto de bombeo, formaleta en madera común, molinete, motobomba, extracción del material de la pila y acarreo interno de materiales, cargue, transporte y botada del material proveniente de la excavación en botaderos oficiales o donde lo indique la interventoría y todo lo necesario para su correcta construcción. SU MEDIDA SERA EN SITIO. | m | 1 | 529198 | 529198
3.1.34 | EXCAVACIÓN PARA PILAS DE 8,0 a 10,0 m de profundidad con DÍAMETRO EXTERIOR DE 1,50m, en material heterogéneo, con piedras de hasta 0.05 m³. Incluye anillos de revestimiento en concreto de 17.5 Mpa. con espesor de 10cm, pozo piloto de bombeo, formaleta en madera común, molinete, motobomba, extracción del material de la pila y acarreo interno de materiales, cargue, transporte y botada del material proveniente de la excavación en botaderos oficiales o donde lo indique la interventoría y todo lo necesario para su correcta construcción. SU MEDIDA SERA EN SITIO. | m | 1 | 589414 | 589414
3.1.35 | EXCAVACIÓN PARA PILAS DE 10,0 a 12,0 m de profundidad con DÍAMETRO EXTERIOR DE 1,50m, en material heterogéneo, con piedras de hasta 0.05 m³. Incluye anillos de revestimiento en concreto de 17.5 Mpa. con espesor de 10cm, pozo piloto de bombeo, formaleta en madera común, molinete, motobomba, extracción del material de la pila y acarreo interno de materiales, cargue, transporte y botada del material proveniente de la excavación en botaderos oficiales o donde lo indique la interventoría y todo lo necesario para su correcta construcción. SU MEDIDA SERA EN SITIO. | m | 1 | 640527 | 640527
3.1.36 | EXCAVACIÓN PARA PILAS DE 12,0 a 14,0 m de profundidad con DÍAMETRO EXTERIOR DE 1,50m, en material heterogéneo, con piedras de hasta 0.05 m³. Incluye anillos de revestimiento en concreto de 17.5 Mpa. con espesor de 10cm, pozo piloto de bombeo, formaleta en madera común, molinete, motobomba, extracción del material de la pila y acarreo interno de materiales, cargue, transporte y botada del material proveniente de la excavación en botaderos oficiales o donde lo indique la interventoría y todo lo necesario para su correcta construcción. SU MEDIDA SERA EN SITIO. | m | 1 | 688026 | 688026
3.1.37 | EXCAVACIÓN PARA PILAS DE 14,0 a 16,0 m de profundidad con DÍAMETRO EXTERIOR DE 1,50m, en material heterogéneo, con piedras de hasta 0.05 m³. Incluye anillos de revestimiento en concreto de 17.5 Mpa. con espesor de 10cm, pozo piloto de bombeo, formaleta en madera común, molinete, motobomba, extracción del material de la pila y acarreo interno de materiales, cargue, transporte y botada del material proveniente de la excavación en botaderos oficiales o donde lo indique la interventoría y todo lo necesario para su correcta construcción. SU MEDIDA SERA EN SITIO. | m | 1 | 731013 | 731013
3.1.38 | EXCAVACIÓN PARA PILAS DE 0,0 a 2,0 m de profundidad con DÍAMETRO EXTERIOR DE 1,60m, en material heterogéneo, con piedras de hasta 0.05 m³. Incluye anillos de revestimiento en concreto de 17.5 Mpa. con espesor de 10cm, pozo piloto de bombeo, formaleta en madera común, molinete, motobomba, extracción del material de la pila y acarreo interno de materiales, cargue, transporte y botada del material proveniente de la excavación en botaderos oficiales o donde lo indique la interventoría y todo lo necesario para su correcta construcción. SU MEDIDA SERA EN SITIO. | m | 1 | 446780 | 446780
3.1.39 | EXCAVACIÓN PARA PILAS DE 2,0 a 4,0 m de profundidad con DÍAMETRO EXTERIOR DE 1,60m, en material heterogéneo, con piedras de hasta 0.05 m³. Incluye anillos de revestimiento en concreto de 17.5 Mpa. con espesor de 10cm, pozo piloto de bombeo, formaleta en madera común, molinete, motobomba, extracción del material de la pila y acarreo interno de materiales, cargue, transporte y botada del material proveniente de la excavación en botaderos oficiales o donde lo indique la interventoría y todo lo necesario para su correcta construcción. SU MEDIDA SERA EN SITIO. | m | 1 | 490384 | 490384
3.1.40 | EXCAVACIÓN PARA PILAS DE 4,0 a 6,0 m de profundidad con DÍAMETRO EXTERIOR DE 1,60m, en material heterogéneo, con piedras de hasta 0.05 m³. Incluye anillos de revestimiento en concreto de 17.5 Mpa. con espesor de 10cm, pozo piloto de bombeo, formaleta en madera común, molinete, motobomba, extracción del material de la pila y acarreo interno de materiales, cargue, transporte y botada del material proveniente de la excavación en botaderos oficiales o donde lo indique la interventoría y todo lo necesario para su correcta construcción. SU MEDIDA SERA EN SITIO. | m | 1 | 540976 | 540976
3.1.41 | EXCAVACIÓN PARA PILAS DE 6,0 a 8,0 m de profundidad con DÍAMETRO EXTERIOR DE 1,60m, en material heterogéneo, con piedras de hasta 0.05 m³. Incluye anillos de revestimiento en concreto de 17.5 Mpa. con espesor de 10cm, pozo piloto de bombeo, formaleta en madera común, molinete, motobomba, extracción del material de la pila y acarreo interno de materiales, cargue, transporte y botada del material proveniente de la excavación en botaderos oficiales o donde lo indique la interventoría y todo lo necesario para su correcta construcción. SU MEDIDA SERA EN SITIO. | m | 1 | 596249 | 596249
3.1.42 | EXCAVACIÓN PARA PILAS DE 8,0 a 10,0 m de profundidad con DÍAMETRO EXTERIOR DE 1,60m, en material heterogéneo, con piedras de hasta 0.05 m³. Incluye anillos de revestimiento en concreto de 17.5 Mpa. con espesor de 10cm, pozo piloto de bombeo, formaleta en madera común, molinete, motobomba, extracción del material de la pila y acarreo interno de materiales, cargue, transporte y botada del material proveniente de la excavación en botaderos oficiales o donde lo indique la interventoría y todo lo necesario para su correcta construcción. SU MEDIDA SERA EN SITIO. | m | 1 | 653815 | 653815
3.1.43 | EXCAVACIÓN PARA PILAS DE 10,0 a 12,0 m de profundidad con DÍAMETRO EXTERIOR DE 1,60m, en material heterogéneo, con piedras de hasta 0.05 m³. Incluye anillos de revestimiento en concreto de 17.5 Mpa. con espesor de 10cm, pozo piloto de bombeo, formaleta en madera común, molinete, motobomba, extracción del material de la pila y acarreo interno de materiales, cargue, transporte y botada del material proveniente de la excavación en botaderos oficiales o donde lo indique la interventoría y todo lo necesario para su correcta construcción. SU MEDIDA SERA EN SITIO. | m | 1 | 711683 | 711683
3.1.44 | EXCAVACIÓN PARA PILAS DE 12,0 a 14,0 m de profundidad con DÍAMETRO EXTERIOR DE 1,60m, en material heterogéneo, con piedras de hasta 0.05 m³. Incluye anillos de revestimiento en concreto de 17.5 Mpa. con espesor de 10cm, pozo piloto de bombeo, formaleta en madera común, molinete, motobomba, extracción del material de la pila y acarreo interno de materiales, cargue, transporte y botada del material proveniente de la excavación en botaderos oficiales o donde lo indique la interventoría y todo lo necesario para su correcta construcción. SU MEDIDA SERA EN SITIO. | m | 1 | 765224 | 765224
3.1.45 | EXCAVACIÓN PARA PILAS DE 14,0 a 16,0 m de profundidad con DÍAMETRO EXTERIOR DE 1,60m, en material heterogéneo, con piedras de hasta 0.05 m³. Incluye anillos de revestimiento en concreto de 17.5 Mpa. con espesor de 10cm, pozo piloto de bombeo, formaleta en madera común, molinete, motobomba, extracción del material de la pila y acarreo interno de materiales, cargue, transporte y botada del material proveniente de la excavación en botaderos oficiales o donde lo indique la interventoría y todo lo necesario para su correcta construcción. SU MEDIDA SERA EN SITIO. | m | 1 | 813299 | 813299
3.1.46 | EXCAVACIÓN PARA PILAS DE 16,0 a 18,0 m de profundidad con DÍAMETRO EXTERIOR DE 1,60m, en material heterogéneo, con piedras de hasta 0.05 m³. Incluye anillos de revestimiento en concreto de 17.5 Mpa. con espesor de 10cm, pozo piloto de bombeo, formaleta en madera común, molinete, motobomba, extracción del material de la pila y acarreo interno de materiales, cargue, transporte y botada del material proveniente de la excavación en botaderos oficiales o donde lo indique la interventoría y todo lo necesario para su correcta construcción. SU MEDIDA SERA EN SITIO. | m | 1 | 887809 | 887809
3.1.47 | EXCAVACIÓN PARA PILAS DE 18,0 a 20,0 m de profundidad con DÍAMETRO EXTERIOR DE 1,60m, en material heterogéneo, con piedras de hasta 0.05 m³. Incluye anillos de revestimiento en concreto de 17.5 Mpa. con espesor de 10cm, pozo piloto de bombeo, formaleta en madera común, molinete, motobomba, extracción del material de la pila y acarreo interno de materiales, cargue, transporte y botada del material proveniente de la excavación en botaderos oficiales o donde lo indique la interventoría y todo lo necesario para su correcta construcción. SU MEDIDA SERA EN SITIO. | m | 1 | 945482 | 945482
3.1.48 | EXCAVACIÓN PARA PILAS DE 20,0 a 22,0 m de profundidad con DÍAMETRO EXTERIOR DE 1,60m, en material heterogéneo, con piedras de hasta 0.05 m³. Incluye anillos de revestimiento en concreto de 17.5 Mpa. con espesor de 10cm, pozo piloto de bombeo, formaleta en madera común, molinete, motobomba, extracción del material de la pila y acarreo interno de materiales, cargue, transporte y botada del material proveniente de la excavación en botaderos oficiales o donde lo indique la interventoría y todo lo necesario para su correcta construcción. SU MEDIDA SERA EN SITIO. | m | 1 | 1002881 | 1002881
3.1.49 | EXCAVACIÓN PARA PILAS DE 22,0 a 24,0 m de profundidad con DÍAMETRO EXTERIOR DE 1,60m, en material heterogéneo, con piedras de hasta 0.05 m³. Incluye anillos de revestimiento en concreto de 17.5 Mpa. con espesor de 10cm, pozo piloto de bombeo, formaleta en madera común, molinete, motobomba, extracción del material de la pila y acarreo interno de materiales, cargue, transporte y botada del material proveniente de la excavación en botaderos oficiales o donde lo indique la interventoría y todo lo necesario para su correcta construcción. SU MEDIDA SERA EN SITIO. | m | 1 | 1059819 | 1059819
3.1.50 | EXCAVACIÓN PARA CAMPANAS EN PILAS, de 4.0 a 6.0 m de profundidad, en material heterogéneo, con piedras de hasta 0.05 m³. Incluye pozo piloto de bombeo, molinete, motobomba, extracción del material de la pila y acarreo interno de materiales y cargue, transporte y botada del material proveniente de la excavación en botaderos oficiales o donde lo indique la interventoría y todo lo necesario para su correcta construcción. SU MEDIDA SERA EN SITIO. | m3 | 1 | 138453 | 138453
3.1.51 | EXCAVACIÓN PARA CAMPANAS EN PILAS, de 6.0 a 8.0 m de profundidad, en material heterogéneo, con piedras de hasta 0.05 m³. Incluye pozo piloto de bombeo, molinete, motobomba, extracción del material de la pila y acarreo interno de materiales y cargue, transporte y botada del material proveniente de la excavación en botaderos oficiales o donde lo indique la interventoría y todo lo necesario para su correcta construcción. SU MEDIDA SERA EN SITIO. | m3 | 1 | 163827 | 163827
3.1.52 | EXCAVACIÓN PARA CAMPANAS EN PILAS, de 8.0 a 10.0 m de profundidad, en material heterogéneo, con piedras de hasta 0.05 m³. Incluye pozo piloto de bombeo, molinete, motobomba, extracción del material de la pila y acarreo interno de materiales y cargue, transporte y botada del material proveniente de la excavación en botaderos oficiales o donde lo indique la interventoría y todo lo necesario para su correcta construcción. SU MEDIDA SERA EN SITIO. | m3 | 1 | 190517 | 190517
3.1.53 | EXCAVACIÓN PARA CAMPANAS EN PILAS, de 10.0 a 12.0 m de profundidad, en material heterogéneo, con piedras de hasta 0.05 m³. Incluye pozo piloto de bombeo, molinete, motobomba, extracción del material de la pila y acarreo interno de materiales y cargue, transporte y botada del material proveniente de la excavación en botaderos oficiales o donde lo indique la interventoría y todo lo necesario para su correcta construcción. SU MEDIDA SERA EN SITIO. | m3 | 1 | 216748 | 216748
3.1.54 | EXCAVACIÓN PARA CAMPANAS EN PILAS, de 12.0 a 14.0 m de profundidad, en material heterogéneo, con piedras de hasta 0.05 m³. Incluye pozo piloto de bombeo, molinete, motobomba, extracción del material de la pila y acarreo interno de materiales y cargue, transporte y botada del material proveniente de la excavación en botaderos oficiales o donde lo indique la interventoría y todo lo necesario para su correcta construcción. SU MEDIDA SERA EN SITIO. | m3 | 1 | 241493 | 241493
3.1.55 | EXCAVACIÓN PARA CAMPANAS EN PILAS, de 14.0 a 16.0 m de profundidad, en material heterogéneo, con piedras de hasta 0.05 m³. Incluye pozo piloto de bombeo, molinete, motobomba, extracción del material de la pila y acarreo interno de materiales y cargue, transporte y botada del material proveniente de la excavación en botaderos oficiales o donde lo indique la interventoría y todo lo necesario para su correcta construcción. SU MEDIDA SERA EN SITIO. | m3 | 1 | 263718 | 263718
3.1.56 | EXCAVACIÓN PARA CAMPANAS EN PILAS, de 16.0 a 18.0 m de profundidad, en material heterogéneo, con piedras de hasta 0.05 m³. Incluye pozo piloto de bombeo, molinete, motobomba, extracción del material de la pila y acarreo interno de materiales y cargue, transporte y botada del material proveniente de la excavación en botaderos oficiales o donde lo indique la interventoría y todo lo necesario para su correcta construcción. SU MEDIDA SERA EN SITIO. | m3 | 1 | 290979 | 290979
3.1.57 | EXCAVACIÓN MANUAL PARA PILOTES Ø= 0.8m. En material heterogéneo (HASTA 2.0 m). Incluye la extracción del material de los pilotes y acarreo interno de materiales, el cargue, transporte y botada del material proveniente de la excavación en botaderos oficiales o donde lo indique la interventoría Y SU MEDIDA SERA EN SITIO. | m | 1 | 100901 | 100901
3.1.58 | EXCAVACIÓN MANUAL PARA PILOTES Ø= 0.35m. En material heterogéneo (HASTA 2.0 m.). Incluye la extracción del material de los pilotes y acarreo interno de materiales, el cargue, transporte y botada del material proveniente de la excavación en botaderos oficiales o donde lo indique la interventoría Y SU MEDIDA SERA EN SITIO. | m | 1 | 32396 | 32396
3.1.59 | EXCAVACIÓN EN ROCA CON EXPLOSIVOS, incluye voladura (las pulgadas que sean necesarias), desembombe, acarreo interno y acopio donde lo indique la Interventoría y todos los demás elementos necesarios para su correcta ejecución. SU MEDIDA SERA EN SITIO. NO INCLUYE BOTADA. Debe cumplir con los permisos y normas que regulan esta actividad. | m3 | 1 | 131402 | 131402
3.1.60 | EXCAVACIÓN EN ROCA con CEMENTO DEMOLEDOR no explosivo tipo CRAS o equivalente con diámetro de perforación de 30mm. Incluye cemento demoledor a una dosificación de 8 kg por metro cúbico, desembombe, acarreo interno hasta el sitio de acopio o donde lo indique la interventoría y los permisos ante las entidades correspondientes para su utilización. Se pagará como roca compacta. Se deben seguir las recomendaciones del productor y garantizar la aplicación con personal autorizado. SU MEDIDA SERA EN SITIO. NO INCLUYE BOTADA. | m3 | 1 | 294648 | 294648
3.1.61 | EXCAVACIÓN EN ROCA con CUÑA HIDRÁULICA. Incluye perforaciones con taladro neumático rotopercutor de 2" de diámetro, desembombe, transporte interno y acopio donde lo indique la interventoría y todos los demás elementos necesarios para su correcta ejecución. SU MEDIDA SERA EN SITIO. NO INCLUYE BOTADA. | m3 | 1 | 268832 | 268832
3.1.62 | EXCAVACIÓN DE ROCA EN PILAS CON EXPLOSIVOS, incluye voladura (las pulgadas que sean necesarias), desembombe, extracción del material de la pila y acarreo interno y acopio donde lo indique la Interventoría y todos los demás elementos necesarios para su correcta ejecución. SU MEDIDA SERA EN SITIO. NO INCLUYE BOTADA. Debe cumplir con los permisos y normas que regulan esta actividad. | m3 | 1 | 222592 | 222592
3.1.63 | EXCAVACIÓN DE ROCA EN PILAS con CEMENTO DEMOLEDOR no explosivo tipo CRAS o equivalente con diámetro de perforación de 30mm. Incluye cemento demoledor a una dosificación de 8 kg por metro cúbico, desembombe, extracción del material de la pila y acarreo interno y acopio donde lo indique la interventoría. Se pagará como roca compacta. Se deben seguir las recomendaciones del productor y garantizar la aplicación con personal autorizado. SU MEDIDA SERA EN SITIO. NO INCLUYE BOTADA. | m3 | 1 | 363757 | 363757
3.1.64 | EXCAVACIÓN MECÁNICA DE ROCA EN PILAS con CUÑA HIDRÁULICA. Incluye perforaciones con taladro neumático rotopercutor de 2" de diámetro, desembombe, extracción del material de la pila y acarreo interno y acopio donde lo indique la interventoría y todos los demás elementos necesarios para su correcta ejecución. SU MEDIDA SERA EN SITIO. NO INCLUYE BOTADA. | m3 | 1 | 358757 | 358757
3.1.65 | EXTRACCIÓN de tronco y raices de arbol, cargue, transporte y botada de materiales sobrantes en botaderos oficiales o donde lo indique la interventoría. | un | 1 | 343370 | 343370
3.2.0 | LLENOS
3.2.1 | LLENOS EN ARENILLA, compactados mecánicamente hasta obtener una densidad del 98% de la máxima obtenida en el ensayo del Próctor modificado. Incluye el suministro, transporte, colocación de la arenilla, la compactación de la misma y transporte interno. Y su medida será en sitio ya compactado. | m3 | 1 | 76790 | 76790
3.2.2 | LLENOS EN MATERIAL PROVENIENTES DE LA EXCAVACIÓN, compactados mecánicamente hasta obtener una densidad del 95% de la máxima obtenida en el ensayo del próctor modificado. Incluye transporte interno. Su medida será en sitio ya compactado. | m3 | 1 | 39132 | 39132
3.2.3 | LLENOS EN SUELO CEMENTO CON ARENILLA, compactados mecánicamente. Incluye arenilla, 2 sacos de cemento de 50 kg por cada m3, transporte interno y todo lo necesario para su correcta compactación. Y su medida será en sitio ya compactado. | m3 | 1 | 143996 | 143996
3.2.4 | LLENOS EN SUELO CEMENTO CON MATERIAL DE EXCAVACIÓN, compactados mecánicamente. Incluye material de préstamo o proveniente de la excavación, 2 sacos de cemento 50 kg por cada m3, transporte interno y todo lo necesario para su correcta compactación. Y su medida será en sitio ya compactado. | m3 | 1 | 106528 | 106528
3.2.5 | Suministro, transporte y colocación de BASE GRANULAR de máximo Ø 1½", reacomodado con medios MANUALES y compactado al 100% mínimo del ensayo del proctor modificado, según normas para la construcción de pavimentos del INVIAS, y todo lo necesario para su correcta construcción y funcionamiento. Su medida será tomada en sitio ya compactado. | m3 | 1 | 140876 | 140876
3.2.6 | Suministro, transporte y colocación de SUBBASE GRANULAR de máximo Ø 2½", reacomodado con medios MANUALES y compactado al 100% mínimo del ensayo del proctor modificado según normas para la construcción de pavimentos del INVIAS. Incluye todo lo necesario para su correcta construcción y funcionamiento. Su medida será tomada en sitio ya compactado. | m3 | 1 | 132831 | 132831
3.2.7 | LLENOS NO ESTRUCTURALES CON SUBBASE SIN PROCESAR, COMPACTADA MECANICAMENTE ENTRE 0-2 M | m3 | 1 | 98653 | 98653
3.3.0 | ENTIBADOS
3.3.1 | Construcción de ENTIBADO TEMPORAL en tablón de madera (6 usos), bajo cualquier altura y grado de humedad. Incluye suministro, transporte y colocación de elementos en madera, el cargue, transporte interno y externo y botada de material sobrantes en los sitios donde lo indique la interventoría y su medida será en el sitio, su forma de pago se hará por el área que se encuentre en contacto con la tierra, según NORMAS Y ESPECIFICACIONES GENERALES DE CONSTRUCCIÓN de EEPP de Medellín, capitulo 2. | m2 | 1 | 27940 | 27940
3.3.2 | ENTIBADO TEMPORAL en TELERAS de 1.35mx0.90m con una separación máxima de largueros de 0,35m a ejes, bajo cualquier grado de humedad. Incluye suministro, transporte y colocación de todos los elementos, el cargue, transporte interno y externo a los sitios donde lo indique la interventoría y su medida será en el sitio. El entibado se colocará en forma continua (toda la pared cubierta 100%) según lo requieran las condiciones del terreno o de las vecindades, así: las teleras se ubicarán en sentido horizontal 1.35m y vertical 0.90m, se colocarán los canes verticalmente en ambos lados tanto en el costado del muro existente como del terreno y los tacos metálicos se colocarán en sentido vertical cada 1.0m y en sentido horizontal cada 1.35m. Se tendrá en cuenta para efectos de pago, solamente las áreas netas cubiertas por el entibado. En ningún caso se considerará como entibado la colocación de marcos espaciados, comúnmente llamado puertas. Los elementos del entibado en madera deben tener las siguientes dimensiones: TELERAS de 1.35x0.90m, CANES de espesor 3.7cm los cuales estarán distanciados cada 1.35m (medida de la telera), TACO METÁLICO de 1.20m de longitud. Se utilizarán las teleras y los canes en madera de pino o similar, con una densidad mayor o igual a 0,4 gr/cm3, con una resistencia de trabajo a la flexión mayor o igual a 6 Mpa (0,6 Kg/cm2) y un contenido de humedad menor o igual al 20%. Ningún elemento podrá presentar hendiduras, nudos o curvaturas que afecten la calidad del entibado. | m2 | 1 | 32836 | 32836
3.4.0 | CARGUE, TRANSPORTE Y BOTADA DE MATERIAL
3.4.1 | CARGUE MANUAL, TRANSPORTE Y BOTADA de material proveniente de las EXPLANACIONES, EXCAVACIONES Y VOLADURAS DE ROCA. Incluye transportes internos, paleros, derecho de botadero. Se debe hacer en botaderos oficiales autorizados por la entidad competente o hasta el sitio que indique la interventoría. Su medida será en sitio. | m3 | 1 | 38014 | 38014
3.4.2 | CARGUE MECANICO, TRANSPORTE Y BOTADA DE ESCOMBROS, incluye, el cargue con máquina, repaleo, transporte interno y externo y botada de material tipo escombro en los sitios donde lo indique la interventoría y su medida será en el sitio. | m3 | 1 | 36892 | 36892
3.5.0 | ACARREO VARIOS
3.5.1 | ACARREO INTERNO de materiales en condiciones de fácil acceso, 0 - 100 metros | m3 | 1 | 17660 | 17660
3.5.2 | ACARREO INTERNO de materiales para lugares de dificil acceso, pendiente, escalas y senderos en piedra o en tierra. Entre 0 a 100 m. (Incluye cargue, suministro y llenado de canecas de 5 galónes) | m3 | 1 | 49093 | 49093
3.5.3 | ACARREO INTERNO de materiales para lugares de dificil acceso, pendiente, escalas y senderos en piedra o en tierra. Entre 0 a 50 m. (Incluye cargue, suministro y llenado de canecas de 5 galónes) | m3 | 1 | 37320 | 37320
3.5.4 | ACARREO INTERNO de materiales en mula, para lugares de dificil acceso, pendiente, escalas y senderos en piedra o en tierra. Hasta 100 metros (Incluye mula y arriero, ensillado, alimentación de la mula, cargue y descargue de materiales, 100 kilos por viaje). | m3 | 1 | 96598 | 96598
4.0.0 | CONCRETOS
4.1.0 | SUBESTRUCTURA
4.1.1 | FUNDACIONES
4.1.1.1 | CONSTRUCCIÓN DE ANILLOS DE REVESTIMIENTO para excavaciones de pilas de 0,0 a 2,0 m de profundidad en concreto de 17.5 Mpa. Incluye el suministro, transporte y colocación del concreto, formaleta en madera común, molinete, motobomba, acarreo interno de materiales y todo lo necesario para su correcta construcción. SU MEDIDA SERA EN SITIO. NO INCLUYE EXCAVACIÓN. | m3 | 1 | 536139 | 536139
4.1.1.2 | CONSTRUCCIÓN DE ANILLOS DE REVESTIMIENTO para excavaciones de pilas de 2,0 a 4,0 m de profundidad en concreto de 17.5 Mpa. Incluye el suministro, transporte y colocación del concreto, formaleta en madera común, molinete, motobomba, acarreo interno de materiales y todo lo necesario para su correcta construcción. SU MEDIDA SERA EN SITIO. NO INCLUYE EXCAVACIÓN. | m3 | 1 | 546068 | 546068
4.1.1.3 | CONSTRUCCIÓN DE ANILLOS DE REVESTIMIENTO para excavaciones de pilas de 4,0 a 6,0 m de profundidad en concreto de 17.5 Mpa. Incluye el suministro, transporte y colocación del concreto, formaleta en madera común, molinete, motobomba, acarreo interno de materiales y todo lo necesario para su correcta construcción. SU MEDIDA SERA EN SITIO. NO INCLUYE EXCAVACIÓN. | m3 | 1 | 555585 | 555585
4.1.1.4 | CONSTRUCCIÓN DE ANILLOS DE REVESTIMIENTO para excavaciones de pilas de 6,0 a 8,0 m de profundidad en concreto de 17.5 Mpa. Incluye el suministro, transporte y colocación del concreto, formaleta en madera común, molinete, motobomba, acarreo interno de materiales y todo lo necesario para su correcta construcción. SU MEDIDA SERA EN SITIO. NO INCLUYE EXCAVACIÓN. | m3 | 1 | 564962 | 564962
4.1.1.5 | CONSTRUCCIÓN DE ANILLOS DE REVESTIMIENTO para excavaciones de pilas de 8,0 a 10,0 m de profundidad en concreto de 17.5 Mpa. Incluye el suministro, transporte y colocación del concreto, formaleta en madera común, molinete, motobomba, acarreo interno de materiales y todo lo necesario para su correcta construcción. SU MEDIDA SERA EN SITIO. NO INCLUYE EXCAVACIÓN. | m3 | 1 | 574015 | 574015
4.1.1.6 | CONSTRUCCIÓN DE ANILLOS DE REVESTIMIENTO para excavaciones de pilas de 10,0 a 12,0 m de profundidad en concreto de 17.5 Mpa. Incluye el suministro, transporte y colocación del concreto, formaleta en madera común, molinete, motobomba, acarreo interno de materiales y todo lo necesario para su correcta construcción. SU MEDIDA SERA EN SITIO. NO INCLUYE EXCAVACIÓN. | m3 | 1 | 585533 | 585533
4.1.1.7 | CONSTRUCCIÓN DE ANILLOS DE REVESTIMIENTO para excavaciones de pilas de 12,0 a 14,0 m de profundidad en concreto de 17.5 Mpa. Incluye el suministro, transporte y colocación del concreto, formaleta en madera común, molinete, motobomba, acarreo interno de materiales y todo lo necesario para su correcta construcción. SU MEDIDA SERA EN SITIO. NO INCLUYE EXCAVACIÓN. | m3 | 1 | 593514 | 593514
4.1.1.8 | CONSTRUCCIÓN DE ANILLOS DE REVESTIMIENTO para excavaciones de pilas de 14,0 a 16,0 m de profundidad en concreto de 17.5 Mpa. Incluye el suministro, transporte y colocación del concreto, formaleta en madera común, molinete, motobomba, acarreo interno de materiales y todo lo necesario para su correcta construcción. SU MEDIDA SERA EN SITIO. NO INCLUYE EXCAVACIÓN. | m3 | 1 | 603087 | 603087
4.1.1.9 | Colocación de concreto de 14 Mpa para SOLADO, con un espesor DE 0.05 m. Incluye el suministro y el transporte del concreto y todos los demás elementos necesarios para su correcta construcción, incluye acarreo interno. | m2 | 1 | 24229 | 24229
4.1.1.10 | Colocación de CONCRETO CICLÓPEO de 21 Mpa y 40% de piedra con un diámetro entre 4" y 10". para REEMPLAZO. Incluye suministro y el transporte del concreto, mano de obra, protección y curado, para estructuras de acuerdo con las diferentes dimensiones establecidas en los planos y diseños y todo lo demás para el correcto proceso constructivo. | m3 | 1 | 469937 | 469937
4.1.1.11 | Colocación de CONCRETO CICLÓPEO de 21 Mpa y 40% de piedra con un diámetro entre 4" y 10" para RECINTE, espesor 25 cm. Incluye formaleta de primera calidad en súper "T" o su equivalente", para acabado a la vista, excavación, cargue, transporte y botada de material proveniente de la excavación en botaderos autorizados por la entidad competente o hasta el sitio que indique la interventoría y todo lo demás para el correcto proceso constructivo. | m2 | 1 | 149427 | 149427
4.1.1.12 | Colocación de CONCRETO CICLÓPEO de 21 Mpa y 40% de piedra con un diámetro entre 4" y 10" para RECINTE, espesor 50 cm. Incluye formaleta de primera calidad en súper "T" o su equivalente", para acabado a la vista, excavación, cargue, transporte y botada de material proveniente de la excavación en botaderos autorizados por la entidad competente o hasta el sitio que indique la interventoría y todo lo demás para el correcto proceso constructivo. | m2 | 1 | 285973 | 285973
4.1.1.13 | Construcción de PILAS en concreto PREMEZCLADO de 21 MPa. Incluye suministro, transporte, bombeo con autobomba y colocación del concreto, mano de obra, vibrado, protección, para estructuras de acuerdo con las diferentes dimensiones establecidas en los planos y diseños y todos los demás elementos necesarios para su correcto vaciado. El acero de refuerzo se pagará en su ítem correspondiente. | m3 | 1 | 557459 | 557459
4.1.1.14 | Construcción de PILAS en concreto 21 Mpa. Incluye suministro, transporte y colocación del concreto, mano de obra, vibrado, protección, para estructuras de acuerdo con las diferentes dimensiones establecidas en los planos y diseños y todos los demás elementos necesarios para su correcto vaciado, incluye transporte interno. El acero de refuerzo se paga en su ítem correspondiente. | m3 | 1 | 535377 | 535377
4.1.1.15 | Colocación de concreto de 21 Mpa para PILOTES Ø= 35cm. HASTA 3.0 m. de profundidad. Incluye suministro y el transporte del concreto, mano de obra, vibrado, protección y curado, para estructuras de acuerdo con las diferentes dimensiones establecidas en los planos y diseños. No incluye refuerzo. | m3 | 1 | 610505 | 610505
4.1.1.16 | Construcción de PEDESTALES en concreto de 28 Mpa. DE 0.4 x 0.4. X 0.6. Incluye suministro, transporte y la colocación del concreto, mano de obra, formaleta, vibrado, protección y curado, para estructuras de acuerdo con las diferentes dimensiones establecidas en los planos y diseños. No incluye refuerzo. | m3 | 1 | 935858 | 935858
4.1.1.17 | Construcción de VIGA DE FUNDACIÓN y DADOS DE FUNDACIÓN en concreto de 21 Mpa. Incluye el suministro y transporte del concreto, mano de obra, vibrado, protección y curado, para estructuras de acuerdo con las diferentes dimensiones establecidas en los planos y diseños. No incluye refuerzo. | m3 | 1 | 657972 | 657972
4.1.1.18 | Construcción de VIGA DE FUNDACIÓN y DADOS DE FUNDACIÓN en concreto de 21 Mpa. Con impermeabilizante integral tipo Plastocrete Dm o equivalente. Incluye el suministro y transporte del concreto, mano de obra, vibrado, protección y curado, para estructuras de acuerdo con las diferentes dimensiones establecidas en los planos y diseños. incluye acarreo interno. No incluye refuerzo. | m3 | 1 | 703176 | 703176
4.1.1.19 | Construcción de VIGA DE FUNDACIÓN y DADOS DE FUNDACIÓN en concreto PREMEZCLADO de 21 Mpa. Incluye el suministro y transporte del concreto, mano de obra, vibrado, protección y curado, para estructuras de acuerdo con las diferentes dimensiones establecidas en los planos y diseños. No incluye refuerzo. | m3 | 1 | 665739 | 665739
4.1.1.20 | Construcción de ZAPATAS en concreto de 21 Mpa. Incluye suministro, transporte e instalación del concreto, mano de obra, vibrado, formaleta, curado y protección. incluye acarreo interno. No incluye refuerzo, según diseño. | m3 | 1 | 572351 | 572351
4.1.1.21 | Construcción de PEDESTALES en concreto de 21 Mpa. DE 0.4 x 0.4 x 0.6 m. Incluye suministro, transporte y la colocación del concreto, mano de obra, formaleta, vibrado, protección y curado, para estructuras de acuerdo con las diferentes dimensiones establecidas en los planos y diseños. No incluye refuerzo. | m3 | 1 | 896456 | 896456
4.1.1.22 | Construcción de LOSA DE FUNDACIÓN en concreto de 21 Mpa. con un espesor de 0.10m. Incluye suministro, transporte e instalación del concreto, mano de obra, vibrado, protección y curado, para estructuras de acuerdo con las diferentes dimensiones establecidas en los planos y diseños. No incluye refuerzo. | m2 | 1 | 72336 | 72336
4.1.1.23 | Colocación de concreto de 14 Mpa para CIMENTACIÓN TIPO A1. para tubería de concreto en alcantarillado. Incluye el suministro y el transporte del concreto y todos los demás elementos necesarios para su correcta construcción, incluye acarreo interno. | m3 | 1 | 517993 | 517993
4.1.1.24 | Construcción de COLUMNAS ENTERRADAS de 70x70 cm., en concreto de 21 Mpa. Incluye suministro, transporte y colocación del concreto, formaleta completa, vibrado, protección, curado y todos los demás elementos necesarios para su correcto vaciado. No incluye acero de refuerzo, según diseño. | m3 | 1 | 848824 | 848824
4.1.1.25 | Construcción de VIGA DE FUNDACIÓN Y DADOS DE FUNDACIÓN en concreto de 24.5 Mpa. Incluye el suministro y transporte del concreto, mano de obra, vibrado, protección y curado, para estructuras de acuerdo con las diferentes dimensiones establecidas en los planos y diseños. No incluye refuerzo. | m3 | 1 | 689493 | 689493
4.1.1.26 | Construcción de ZAPATAS en concreto de 24.5 Mpa. Incluye suministro, transporte e instalación del concreto, mano de obra, vibrado, curado y protección. incluye acarreo interno. No incluye refuerzo, según diseño. | m3 | 1 | 625716 | 625716
4.1.1.27 | Construcción de PILAS en CONCRETO PREMEZCLADO 21 Mpa de 1.20m de diámetro, aligeradas con casetón cilíndrico de madera de diámetro 0.80m. Incluye suministro, transporte y colocación del concreto, bombeo con autobomba, mano de obra, vibrado, protección, para estructuras de acuerdo con las diferentes dimensiones establecidas en los planos y diseños y todos los demás elementos necesarios para su correcto vaciado, incluye transporte interno. El acero de refuerzo se paga en su ítem correspondiente. | m3 | 1 | 571851 | 571851
4.1.1.28 | Suministro, transporte y colocación de CONCRETO PREMEZCLADO de 21 Mpa - 3000 psi para ZAPATAS, dimensiones según diseño. Incluye: transporte interno, armado, vaciado, bombeo, vibrado, curado, protección y todos los demás elementos necesarios para su correcta construcción. El acero de refuerzo se pagará en su ítem respectivo. | m3 | 1 | 609881 | 609881
4.1.2 | VIGAS
4.1.2.1 | Construcción de VIGA DE FUNDACIÓN de 0.15 m X 0.25 m. EN CONCRETO DE 21 Mpa. Incluye suministro y transporte de los materiales, formaleta y todos los elementos necesarios para su correcta ejecución y funcionamiento. | m | 1 | 32596 | 32596
4.1.2.2 | VIGA DE FUNDACIÓN en concreto de 21 Mpa. expuesta de 0.20 x 0.40 m. Incluye suministro, transporte y colocación del concreto, mano de obra, formaleta completa, vibrado, protección, curado y todos los demás elementos necesario para su correcta construcción. No incluye acero de refuerzo. | m | 1 | 73337 | 73337
4.1.2.3 | VIGA DE FUNDACIÓN en concreto de 21 Mpa. expuesta de 0.30 x 0.40 m. Incluye suministro, transporte y colocación del concreto, mano de obra, formaleta completa, vibrado, protección, curado y todos los demás elementos necesario para su correcta construcción. No incluye acero de refuerzo. | m | 1 | 97179 | 97179
4.1.2.4 | VIGA DE FUNDACIÓN en concreto de 21 Mpa. expuesta de 0.50 x 0.40 m. Incluye suministro, transporte y colocación del concreto, mano de obra, formaleta completa, vibrado, protección, curado y todos los demás elementos necesario para su correcta construcción. No incluye acero de refuerzo. | m | 1 | 150869 | 150869
4.2.0 | ESTRUCTURA
4.2.1 | MUROS DE CONTENCION
4.2.1.1 | Construcción de MURO DE CONTENCIÓN en concreto de 21 Mpa. a la vista, con un ESPESOR DE 0,10 m. Incluye suministro, transporte y colocación del concreto, impermeabilizante integral tipo plastocrete DM o equivalente, formaleta de primera calidad en súper T de 19 mm. para acabado a la vista por una cara y las caras laterales, incluye suministro y transporte de los materiales, aristas biseladas, desmoldante, vibrado, protección y curado para estructuras y todos los demás elementos necesarios para su correcta construcción y funcionamiento, de acuerdo con las diferentes dimensiones establecidas en los planos, No incluye refuerzo. Según diseño. | m3 | 1 | 1042195 | 1042195
4.2.1.2 | Construcción de MURO DE CONTENCIÓN en concreto de 21 Mpa. a la vista, con un ESPESOR DE 0,15 m. Incluye suministro, transporte y colocación del concreto, impermeabilizante integral tipo plastocrete DM o equivalente, formaleta de primera calidad en súper T de 19 mm para acabado a la vista, por una cara y las caras laterales, incluye suministro y transporte de los materiales, aristas biseladas, desmoldante, vibrado, curado, acabado de protección con hidrófugo transparente tipo Sika o equivalente y todos los demás elementos necesarios para su correcta construcción y funcionamiento, de acuerdo con las diferentes dimensiones establecidas en los planos. No incluye refuerzo. Según diseño. | m2 | 1 | 168559 | 168559
4.2.1.3 | Construcción de MURO DE CONTENCIÓN en concreto de 21 Mpa. a la vista, con un ESPESOR DE 0.15 m. Incluye suministro, transporte y colocación del concreto, impermeabilizante integral tipo plastocrete DM o equivalente, formaleta de primera calidad en súper T de 19 mm. para acabado a la vista por una cara y las caras laterales, incluye suministro y transporte de los materiales, aristas biseladas,desmoldante, vibrado, protección y curado para estructuras y todos los demás elementos necesarios para su correcta construcción y funcionamiento, de acuerdo con las diferentes dimensiones establecidas en los planos. No incluye refuerzo, según diseño. | m3 | 1 | 919195 | 919195
4.2.1.4 | Construcción de MURO DE CONTENCIÓN en concreto de 21 Mpa. a la vista, con un ESPESOR DE 0,20 m. Incluye suministro, transporte y colocación del concreto, impermeabilizante integral tipo plastocrete DM o equivalente, formaleta de primera calidad en súper T de 19 mm. para acabado a la vista por una cara y las caras laterales, incluye suministro y transporte de los materiales, aristas biseladas, desmoldante, vibrado, protección y curado para estructuras y todos los demás elementos necesarios para su correcta construcción y funcionamiento, de acuerdo con las diferentes dimensiones establecidas en los planos, No incluye refuerzo. Según diseño. | m3 | 1 | 891586 | 891586
4.2.1.5 | Construcción de MURO DE CONTENCIÓN en concreto de 21 Mpa., con un ESPESOR DE 0,20 m. Incluye suministro, transporte y colocación del concreto, impermeabilizante integral tipo plastocrete DM o equivalente, formaleta, adicionado con FIBRA Nikon. Incluye suministro, transporte de los materiales, aristas biseladas, desmoldante, vibrado, protección y curado para estructuras y todos los demás elementos necesarios para su correcta construcción y funcionamiento, de acuerdo con las diferentes dimensiones establecidas en los planos. No incluye refuerzo. Según diseño. | m3 | 1 | 834058 | 834058
4.2.1.6 | Construcción de MURO DE CONTENCIÓN en concreto de 21 Mpa. a la vista, con un ESPESOR DE 0,25 m. Incluye suministro, transporte y colocación del concreto, impermeabilizante integral tipo plastocrete DM o equivalente, formaleta de primera calidad en súper T de 19 mm. para acabado a la vista por una cara, incluye suministro y transporte de los materiales, aristas biseladas, desmoldante, vibrado, protección y curado para estructuras y todos los demás elementos necesarios para su correcta construcción y funcionamiento, de acuerdo con las diferentes dimensiones establecidas en los planos, No incluye refuerzo. Según diseño. | m3 | 1 | 807839 | 807839
4.2.1.7 | Construcción de MURO DE CONTENCIÓN en concreto de 21 Mpa. a la vista, con un ESPESOR DE 0,40 m. Incluye suministro, transporte y colocación del concreto, impermeabilizante integral tipo plastocrete DM o equivalente, formaleta de primera calidad en súper T de 19 mm. para acabado a la vista por una cara, incluye suministro y transporte de los materiales, aristas biseladas, desmoldante, vibrado, protección y curado para estructuras y todos los demás elementos necesarios para su correcta construcción y funcionamiento, de acuerdo con las diferentes dimensiones establecidas en los planos, No incluye refuerzo. Según diseño. | m3 | 1 | 759649 | 759649
4.2.1.8 | Construcción de MURO DE CONTENCIÓN en concreto de 21 Mpa. a la vista, con un ESPESOR DE 0,50 m. Incluye suministro, transporte y colocación del concreto, impermeabilizante integral tipo plastocrete DM o equivalente, formaleta de primera calidad en súper T de 19 mm. para acabado a la vista por una cara, incluye suministro y transporte de los materiales, aristas biseladas, desmoldante, vibrado, protección y curado para estructuras y todos los demás elementos necesarios para su correcta construcción y funcionamiento, de acuerdo con las diferentes dimensiones establecidas en los planos, No incluye refuerzo. Según diseño. | m3 | 1 | 736068 | 736068
4.2.1.9 | Construcción de MURO DE CONTENCIÓN en concreto de 21 Mpa. a la vista, con un ESPESOR DE 0,20 m. y ALTURA 1,70 m., conformado por una fundación con un ancho de 1,20 m. y una altura de 0,30 m. Incluye suministro, transporte y colocación del concreto, formaleta en súper T de 19 mm. o equivalente para acabado a la vista por una cara y las caras laterales, molduras para aristas, protección, curado y todos los demás elementos necesarios para su correcto armado y vaciado. No incluye refuerzo, según diseño. | m3 | 1 | 742985 | 742985
4.2.1.10 | Construcción de MURO DE CONTENCIÓN en concreto de 21 Mpa. a la vista, con un ESPESOR DE 0.25 m. y ALTURA 2.5 m. Incluye suministro, transporte y colocación del concreto, formaleta para acabado a la vista tipo súper "T" de 19 mm, vibrado, protección, curado, zapata de fundación de 1.90m de ancho x 0.40m de espesor y llave de confinamiento de 0.30m x 0.40m en la fundación y todos los demás elementos necesarios para su correcta construcción. Según diseño. El acero de refuerzo se pagará en su respectivo ítem. | m | 1 | 742293 | 742293
4.2.1.11 | Construcción de MURO DE CONTENCIÓN en concreto de 21 Mpa. a la vista, con un ESPESOR DE 0,40 m en la base y 0,25m en la corona, con una altura de vástago entre 3.5 y 4.49m, zapata en concreto de 21 Mpa de 2.45m x 0.50m y una llave de 0.4m de ancho x 0.60m de profundidad, ubicada debajo de la zapata y el muro. Incluye suministro, transporte y colocación del concreto adicionado con Plastocrete DM o equivalente según recomendaciones del proveedor, Sikadur 32 Primer para adherencia entre el concreto del vástago y la zapata, formaleta de primera calidad en súper "T" de 19 mm. para acabado a la vista por las dos caras del vástago, aristas biseladas de los bordes a la vista, vibrado, protección y curado para estructuras, y todos los demás elementos necesarios para su correcta construcción, de acuerdo con las diferentes dimensiones establecidas en los planos. El acero de refuerzo se pagará en su respectivo Ítem. | m3 | 1 | 743947 | 743947
4.2.1.12 | Construcción de MURO DE CONTENCIÓN en concreto de 21 Mpa. a la vista, con un ESPESOR DE 0,50 m en la base y 0,30m en la corona, con una altura de vástago entre 5.5 y 6.0m, zapata en concreto de 21 MPa de 3.50m x 0.65m y una llave de 0.5m de ancho x 0.60m de profundidad, ubicada debajo de la zapata y el muro. Incluye suministro, transporte y colocación del concreto adicionado con Plastocrete DM o equivalente según recomendaciones del proveedor, Sikadur 32 Primer para adherencia entre el concreto del vástago y la zapata, formaleta de primera calidad en súper "T" de 19 mm. para acabado a la vista por las dos caras del vástago, aristas biseladas de los bordes a la vista, vibrado, protección y curado para estructuras, y todos los demás elementos necesarios para su correcta construcción, de acuerdo con las diferentes dimensiones establecidas en los planos. El acero de refuerzo se pagará en su respectivo Ítem. | m3 | 1 | 738189 | 738189
4.2.1.13 | Construcción de MURO DE CONTENCIÓN en concreto de 21 Mpa. a la vista, con un ESPESOR DE 0,50 m en la base y 0,30m en la corona, con una altura de vástago entre 4.5 y 5.49m, zapata en concreto de 21 Mpa de 3.50m x 0.65m y una llave de 0.5m de ancho x 0.60m de profundidad, ubicada debajo de la zapata y el muro. Incluye suministro, transporte y colocación del concreto adicionado con Plastocrete DM o equivalente según recomendaciones del proveedor, Sikadur 32 Primer para adherencia entre el concreto del vástago y la zapata, formaleta de primera calidad en súper "T" de 19 mm. para acabado a la vista por las dos caras del vástago, aristas biseladas de los bordes a la vista, vibrado, protección y curado para estructuras, y todos los demás elementos necesarios para su correcta construcción, de acuerdo con las diferentes dimensiones establecidas en los planos. El acero de refuerzo se pagará en su respectivo Ítem. | m3 | 1 | 736365 | 736365
4.2.1.14 | Construcción de MURO PARA ESCALADA en concreto de 21 Mpa. con un ANCHO DE 0.25, y una ALTURA DE 1.40 a 2.50 m. (variable), según diseño. Construida con formaleta de primera calidad en súper "T" de 19 mm. o equivalente para acabado a la vista en caras visibles, aristas biseladas, vibrado, protección y curado para estructuras y todos los demás elementos necesarios para su correcta construcción. Incluye agarraderas y su correcta fijación (8 und por m2) Las fundaciones y el acero de refuerzo se pagará en su ítem respectivo. Según las especificaciones y dimensiones establecidas en los planos y diseños. | m3 | 1 | 1234835 | 1234835
4.2.1.15 | Construcción de MURO BANCA CORRIDA en concreto de 21 Mpa., con un ANCHO DE 0.40, y una ALTURA DE 1.00 a 1.50 m. (variable) incluida zona enterrada como fundación, según diseño. Construida con formaleta de primera calidad en súper "T" de 19 mm. o equivalente para acabado a la vista en caras visibles, aristas biseladas, vibrado, protección y curado para estructuras y todos los demás elementos necesarios para su correcta construcción. El acero de refuerzo se pagará en su ítem respectivo. Según las especificaciones y dimensiones establecidas en los planos y diseños. | m3 | 1 | 833885 | 833885
4.2.1.16 | Construcción de VIGA DE REMATE de 0.20 x 0.20 m. en concreto de 21 Mpa. para MURO DE APOYO DE RAMPA. Incluye suministro, transporte y colocación del concreto, formaleta para concreto a la vista y todos los demás elementos necesarios para su correcta construcción, según diseño. No incluye acero de refuerzo. | m3 | 1 | 1281656 | 1281656
4.2.1.17 | Construcción de PANTALLA DE REFUERZO en concreto de 21 MPa entre PILAS, con un ESPESOR DE 0,20 m. Incluye suministro, transporte y colocación del concreto, impermeabilizante integral tipo plastocrete DM o equivalente, formaleta en Súper T de 19 mm para acabado a la vista en la cara expuesta y en madera común en la cara contra el terreno, vibrado, curado, acabado de protección con hidrófugo transparente tipo Sika o equivalente y todos los demás elementos necesarios para su correcta construcción y funcionamiento. El acero de refuerzo y los anclajes en caso de ser necesarios se pagarán en su respectivo ítem. | m2 | 1 | 189101 | 189101
4.2.2 | LOSAS
4.2.2.1 | Construcción de LOSA MACIZA en concreto de 21 MPa., con un ESPESOR DE 10 cm. Incluye suministro, transporte y la colocación del concreto hasta una altura de 3.0 m, formaleta de primera calidad en súper "T" de 19mm o su equivalente para acabado a la vista de cielos y bordes de losa, suministro, armado y desarmado de toda la obra falsa necesaria para el correcto vaciado (La súper T se coloca sobre el tendido de teleras de la obra falsa) biseles para cortagotera o donde se requieran, vibrado, protección y curado para estructuras, de acuerdo a las diferentes dimensiones establecidas en los planos y todos los demás elementos necesarios para su correcto vaciado. El acero de refuerzo se pagará en su respectivo ítem según diseño. En el vaciado se deben dejar los hierros (pelos) para el amarre de los elementos no estructurales, ya que por ningún motivo de pagaran anclajes. | m2 | 1 | 144188 | 144188
4.2.2.2 | Construcción de LOSA MACIZA en concreto de 21 MPa., con un ESPESOR DE 12 cm. Incluye suministro, transporte hasta una altura de 3.0m y colocación del concreto, suministro, armado y desarmado de toda la obra falsa y la formaleta completa, vibrado, protección y curado de la losa, de acuerdo a las diferentes dimensiones establecidas en los planos y todos los demás elementos necesarios para su correcto vaciado. El acero de refuerzo se pagará en su respectivo ítem según diseño. En el vaciado se deben dejar los hierros (pelos) para el amarre de los elementos no estructurales, ya que por ningún motivo de pagaran anclajes. | m2 | 1 | 155880 | 155880
4.2.2.3 | Construcción de LOSA MACIZA en concreto de 21 MPa., con un ESPESOR DE 10 cm. impermeabilizada con Plastocrete DM de Sika o equivalente. Incluye suministro, transporte hasta una altura de 3.0m y colocación del concreto, malla electrosoldada D-50 para parte superior, malla electrosoldada D-221 para parte inferior, formaleta en Súper "T" de 19 mm o equivalente para acabado a la vista en la parte inferior y paredes laterales (la súper T se coloca sobre el tendido de teleras de la obra falsa). , biseles para corta gotera, molduras para bordes de losa y todos los demás elementos necesarios para su correcto vaciado. Incluye el suministro, armado y desarmado de toda la obra falsa necesaria para la correcta construcción de la losa según diseño. En el vaciado se deben dejar los hierros (pelos) para el amarre de la mampostería no estructural, por ningún motivo se pagaran anclajes. El acero de refuerzo adicional a la malla electrosoldada se pagará en su respectivo ítem según diseño. | m2 | 1 | 188180 | 188180
4.2.2.4 | ADICIÓN A LOSA EXISTENTE DE LOSA ALIGERADA en concreto premezclado de 21 MPa., con un ESPESOR DE 0,50 m., a la vista con casetón de madera no recuperable. Incluye suministro, transporte, bombeo con autobomba y colocación del concreto, preparación de la superficie de contacto de la losa existente con la losa nueva, Aditivo Sikadur 32 Primer o equivalente para pegar concreto nuevo a viejo, nervios de 0.1m x 0.45 m cada 1.0m entre ejes en las dos direcciones, vigas profundas, placa superior de 5.0 cm de espesor, mortero 1:4 para torta inferior de 3 cm de espesor, malla electrosoldada D-84 para placa superior y malla D-50 para torta inferior, formaleta en súper T de 19 mm. o equivalente para acabado a la vista en la parte inferior y paredes laterales, biseles para cortagotera, molduras para borde de losa y todos los demás elementos necesarios para su correcto vaciado. Incluye suministro, armado y desarmado de toda la obra falsa (la súper T se coloca sobre el tendido de teleras de la obra falsa) según diseño. El acero de refuerzo adicional a la malla electrosoldada y los anclajes al concreto existente se pagaran en su respectivo ítem según diseño. | m2 | 1 | 331008 | 331008
4.2.2.5 | ADICIÓN A LOSA EXISTENTE DE VIGA-LOSA DE BORDE en concreto de 21 Mpa. a la vista, de 0,20 x 0,50 m. para soporte de muro. Incluye suministro, transporte hasta 3.0 m de altura y colocación del concreto, preparación de la superficie de contacto en la losa existente, Sikadur 32 Primer o equivalente para la adherencia del concreto nuevo a viejo, formaleta en súper T de 19 mm. o equivalente para acabado a la vista en la parte inferior y paredes laterales, vibrado, molduras, biseles, protección, curado, suministro, armado y desarmado de obra falsa y todos los demás elementos necesarios para su correcta construcción. Los anclajes a la losa existente y el acero de refuerzo se pagaran en su respectivo ítem según diseño. En el vaciado se deben dejar los hierros (pelos) para el amarre de la mampostería no estructural. | m | 1 | 164786 | 164786
4.2.2.6 | Construcción de LOSA ALIGERADA en concreto premezclado de 21 MPa, con un ESPESOR DE 0.30m. acabado a la vista con casetón RECUPERABLE DE PORÓN, de acuerdo a las diferentes dimensiones establecidas en los planos y diseño. Incluye suministro, transporte, bombeo con autobomba y colocación del concreto, nervios de 0,10 x 0,30 m ubicados cada 1 m entre caras de nervios y en ambas direcciones, placa superior de losa de 0,05m de espesor, vigas de 0,30x0,25 m, ubicadas cada 4,80 m. en ambas direcciones, malla electrosoldada D-84 para parte superior, formaleta en súper "T" de 19 mm. o equivalente para acabado a la vista en la parte inferior de la losa y en paredes laterales y todos los demás elementos necesarios para su correcto vaciado según diseño. Incluye suministro, armado y desarmado de toda la obra falsa necesaria para el correcto vaciado a una altura entre 3,0 y 4,0m (la súper "T" se coloca sobre el tendido de teleras de la obra falsa), según diseño. En el vaciado se deben dejar los hierros (pelos) para el amarre de los elementos no estructurales, por ningún motivo se pagaran anclajes. El acero de refuerzo adicional a la malla electrosoldada se pagará en su respectivo ítem. | m2 | 1 | 268448 | 268448
4.2.2.7 | Construcción de LOSA ALIGERADA en concreto premezclado de 21 Mpa, con un ESPESOR DE 0.35m. acabado a la vista con casetón RECUPERABLE DE PORÓN, de acuerdo a las diferentes dimensiones establecidas en los planos y diseño. Incluye suministro, transporte, bombeo con autobomba y colocación del concreto, nervios de 0,10 x 0,35 m ubicados cada 1 m entre caras de nervios y en ambas direcciones, placa superior de losa de 0,05m de espesor, vigas de 0,35x0,25 m, ubicadas cada 6,60 m. en ambas direcciones, malla electrosoldada D-84 para parte superior, formaleta en súper "T" de 19 mm. o equivalente para acabado a la vista en la parte inferior de la losa y en paredes laterales y todos los demás elementos necesarios para su correcto vaciado según diseño. Incluye suministro, armado y desarmado de toda la obra falsa necesaria para el correcto vaciado a una altura entre 3.0 y 4.0m(la súper "T" se coloca sobre el tendido de teleras de la obra falsa), según diseño. En el vaciado se deben dejar los hierros (pelos) para el amarre de los elementos no estructurales, por ningún motivo se pagaran anclajes. El acero de refuerzo adicional a la malla electrosoldada se pagará en su respectivo ítem. | m2 | 1 | 303692 | 303692
4.2.2.8 | Construcción de LOSA ALIGERADA en concreto premezclado de 21 MPa. con un ESPESOR DE 0.50m., a la vista con casetón de MADERA NO RECUPERABLE. Incluye suministro, transporte, bombeo con Auto bomba y colocación del concreto a una altura de entre 3.0 y 4.0m, nervios 0.10 x 0.50 m ubicados cada 1 m entre caras de nervios y en ambas direcciones, espesor de placa superior de 0.07 m, VIGAS DE 0.50X0.30 ubicadas cada 8 m entre ejes en ambas caras, mortero 1:4 para torta inferior de 0.03m de espesor, malla electrosoldada D-84 para parte superior y malla D-50 para torta inferior, formaleta en súper T de 19 mm. o equivalente para acabado a la vista en la parte inferior y paredes laterales y todos los demás elementos necesarios para su correcto vaciado. Incluye suministro, armado y desarmado de toda la obra falsa necesaria para el correcto vaciado (la súper T se coloca sobre el tendido de teleras de la obra falsa y en la tapa lateral), según diseño. En el vaciado se deben dejar los hierros (pelos) para el amarre de la mampostería no estructural, por ningún motivo se pagaran anclajes. El acero de refuerzo adicional a la malla electrosoldada se pagará en su respectivo ítem. | m2 | 1 | 295526 | 295526
4.2.2.9 | Construcción de LOSA SOBRE STEELDECK o equivalente (No incluye STEELDECK), en concreto de 21 Mpa. con un ESPESOR DE 0,10 m. medida desde la canal profunda del steeldeck. Incluye suministro, transporte y colocación del concreto, impermeabilización integral con Plastocrete DM o equivalente, malla electrosoldada D-50, mano de obra, formaleta en súper "T" de 19 mm. o equivalente para tapas laterales, protección, curado y todos los demás elementos necesarios para su correcta construcción. Según diseño. | m2 | 1 | 98426 | 98426
4.2.2.10 | Construcción de LOSA ALIGERADA en concreto premezclado de 28 MPa, con un ESPESOR DE 0.35m, y casetones RECUPERABLES DE PORÓN, de acuerdo a las diferentes dimensiones establecidas en los planos de diseño. Incluye suministro, transporte, bombeo con Auto bomba y colocación del concreto a una altura de entre 3.0 y 4.0m, malla electrosoldada D 106, formaleta de primera calidad en súper "T" de 19 mm o su equivalente para acabado a la vista de bordes de losa o donde se requiera, vigas profundas , mano de obra, aristas biseladas, protección y curado, incluye suministro, armado y desarmado de la obra falsa, según diseño. El acero de refuerzo adicional a la malla electrosoldada se pagará en su respectivo ítem. | m2 | 1 | 337655 | 337655
4.2.2.11 | Construcción de LOSA MACIZA en concreto de 21 Mpa., con un ESPESOR DE 8 cm. Incluye suministro, transporte y la colocación del concreto, suministro, armado y desarmado de la obra falsa y formaleta completa, protección curado y todos los demás elementos necesarios para su correcta construcción, El acero de refuerzo se pagará en su respectivo ítem, según diseño. | m2 | 1 | 108967 | 108967
4.2.2.12 | Construcción de LOSA DE PISO en concreto de 21 MPa. con un ESPESOR DE 0.20m. Adicionado con FIBRA Nikon e impermeabilizante integral tipo Plastocrete Dm o equivalente calidad. Incluye suministro, transporte y colocación del concreto, formaleta, vibrado, protección, curado y todos los demás elementos necesarios para su correcta construcción. El entresuelo y el acero de refuerzo se pagará en su respectivo ítem. | m2 | 1 | 135155 | 135155
4.2.2.13 | Construcción de LOSA MACIZA en concreto premezclado de 21 MPa., con un ESPESOR DE 0.20 m. adicionado con FIBRA Nikon e impermeabilizante integral tipo plastocrete DM o equivalente calidad. Incluye suministro, transporte, bombeo con auto bomba y colocación del concreto, vigas profundas de 0,40 x 0,50 m. y 0,20 x 0,50 m., formaleta completa en súper T de 19mm para acabado a la vista, vibrado, protección y curado del concreto. Suministro, armado y desarmado de la obra falsa hasta una altura de 3,0m y todos los demás elementos necesarios para su correcta construcción según diseño. El acero de refuerzo se pagará en su ítem respectivo. | m2 | 1 | 189719 | 189719
4.2.2.14 | Construcción de LOSA MACIZA en concreto premezclado de 21 MPa., con un ESPESOR DE 0.20 m. Incluye suministro, transporte, bombeo con Auto bomba y la colocación del concreto, formaleta Súper "T" de 19 mm. o su equivalente, aristas biseladas, vibrado, protección y curado del concreto, suministro, armado y desarmado de la obra falsa hasta una altura de 3,0m y todos los demás elementos necesarios para su correcta construcción. El acero de refuerzo se paga en su respectivo ítem. | m2 | 1 | 181315 | 181315
4.2.2.15 | Construcción de LOSA SOBRE STEELDECK o equivalente, en concreto de 21 Mpa. con un ESPESOR DE 0,10 m. medida desde la canal profunda del steeldeck. Incluye suministro, transporte y colocación del concreto, impermeabilización integral con Plastocrete DM o equivalente, acabado rayado tipo Metro, steeldeck o equivalente cal 22 de 2", malla electrosoldada D-50, formaleta en súper "T" de 19 mm. para tapas laterales, vibrado, protección, curado, y todos los demás elementos necesarios para su correcta construcción. | m2 | 1 | 135695 | 135695
4.2.2.16 | Construcción de LOSA SOBRE STEELDECK o equivalente, en concreto de 21 Mpa. con un ESPESOR DE 0,12 m. medida desde la canal profunda del steeldeck. Incluye suministro, transporte y colocación del concreto, impermeabilización integral con Plastocrete DM o equivalente, acabado rayado tipo Metro, steeldeck o equivalente cal 22 de 2", malla electrosoldada D-50, formaleta en súper "T" de 19 mm. para tapas laterales, vibrado, protección, curado, y todos los demás elementos necesarios para su correcta construcción. | m2 | 1 | 142780 | 142780
4.2.2.17 | Construcción de LOSA ACARTELADA MACIZA en concreto Premezclado de 21 Mpa. para rampa aérea, con un ESPESOR DE 0.20 a 0.40 m. Incluye suministro, transporte, bombeo con autobomba y colocación del concreto, formaleta de primera calidad para acabado a la vista en súper "T" de 19 mm o su equivalente, paredes laterales o donde se requiera, biseles para cortagoteras, molduras para borde de losa y todos los demás elementos necesarios para su correcto acabado, toda la obra falsa necesaria para el correcto vaciado. Según especificaciones y medidas establecidas en los planos y diseños. En el vaciado se deben dejar los hierros (pelos) para el amarre de los elementos que los requieran, por ningún motivo se pagaran anclajes. El acero de refuerzo se pagará en su ítem respectivo. | m2 | 1 | 240741 | 240741
4.2.2.18 | Construcción de LOSA ALIGERADA en concreto premezclado de 21 MPa. con un ESPESOR DE 0.25m. a la vista con casetón RECUPERABLE DE PORÓN, con vigas de 0.35x0.25m cada 15.30 m en una dirección y 15.60 m en la otra, nervios de 0.1x0.25 m cada 1 m entre cada caras en ambas direcciones, con un espesor de placa superior de 0.05 m, de acuerdo a las diferentes dimensiones establecidas en los planos y diseño. Incluye suministro, transporte, bombeo con Auto bomba y colocación del concreto en nervios y vigas, malla electrosoldada D 84, borde de losa en formaleta metálica, obra falsa para doble altura en andamio de carga de sistema apuntalado (h=5.5m), mano de obra, aristas biseladas, protección y curado del concreto. Incluye suministro, armado y desarmado de la obra falsa, según diseño. El acero de refuerzo adicional a la malla electrosoldada se pagará en su ítem respectivo. | m2 | 1 | 241412 | 241412
4.2.2.19 | Construcción de LOSA ALIGERADA en concreto premezclado de 21 Mpa. con un ESPESOR DE 0.50m., a la vista con casetón RECUPERABLE DE PORÓN. Incluye suministro, transporte, bombeo con Auto bomba y colocación del concreto, nervios 0.10 x 0.50 m ubicados cada 1 m entre caras de nervios y en ambas direcciones, espesor de placa superior de 0.07 m, VIGAS DE 0.50X0.30 ubicadas cada 8 m entre ejes en ambas caras, malla electrosoldada D-84 para placa superior, formaleta en súper T de 19 mm. o equivalente para acabado a la vista en la parte inferior y paredes laterales y todos los demás elementos necesarios para su correcto vaciado. Incluye el suministro, armado y desarmado de toda la obra falsa necesaria para el correcto vaciado a una altura de entre 3.0 y 4.0m (La súper T se coloca sobre el tendido de teleras de la obra falsa y en la tapa lateral), según diseño. En el vaciado se deben dejar los hierros (pelos) para el amarre de la mampostería no estructural, por ningún motivo se pagaran anclajes. El acero de refuerzo adicional a la malla electrosoldada se pagará en su respectivo ítem. | m2 | 1 | 307223 | 307223
4.2.2.20 | Construcción de LOSA ALIGERADA en concreto premezclado de 21 Mpa. con un ESPESOR DE 0.55m. a la vista con casetón RECUPERABLE DE PORÓN, con vigas profundas de 0.60x0.80m cada 15.30 m en una dirección y 15.60 m en la otra, nervios de 0.1x0.55 m cada 1 m entre cada cara en ambas direcciones, con una placa superior de 0.05 m de espesor, de acuerdo a las diferentes dimensiones establecidas en los planos y diseño. Incluye suministro, transporte, bombeo con auto bomba y colocación del concreto en nervios y vigas profundas, formaleta en súper T de 19mm o equivalente para acabado a la vista en la parte inferior, malla electrosoldada D 84, borde de losa en formaleta metálica, suministro, armado y desarmado de la obra falsa para doble altura en andamio de carga de sistema apuntalado (h=5.5m), mano de obra, aristas biseladas, protección y curado. El acero de refuerzo adicional a la malla electrosoldada se pagará en su respectivo Ítem, según diseño. | m2 | 1 | 324819 | 324819
4.2.2.21 | Construcción de LOSA SOBRE STEELDECK o equivalente, en concreto de 21 Mpa. con un ESPESOR DE 0,10 m. medida desde la canal profunda del steeldeck. Incluye suministro, transporte y colocación del concreto, steeldeck o equivalente cal 22 de 2", malla electrosoldada D-84, formaleta en súper "T" de 19 mm. para tapas laterales, vibrado, protección, curado, y todos los demás elementos necesarios para su correcta construcción. | m2 | 1 | 134093 | 134093
4.2.3 | COLUMNAS
4.2.3.1 | Construcción de COLUMNAS DE 0.20 x 0.20m. en concreto de 21 MPa, acabado a la vista. Incluye suministro, transporte y colocación del concreto, formaleta en súper "T" de 19mm., aristas biseladas, desmoldante, fluidificante para mezclas de concreto, vibrado, protección, curado y todos los demás elementos necesarios para su correcta construcción según diseño. El acero de refuerzo se pagará en su respectivo ítem. En el vaciado se deben dejar los hierros para el amarre de la mampostería no estructural, por ningún motivo se pagarán anclajes. | m | 1 | 66959 | 66959
4.2.3.2 | Construcción de COLUMNAS DE 0.20 x 0.30m. en concreto de 21 MPa, acabado a la vista. Incluye suministro, transporte y colocación del concreto, formaleta en súper "T" de 19mm., aristas biseladas, desmoldante, fluidificante para mezclas de concreto, vibrado, protección, curado y todos los demás elementos necesarios para su correcta construcción según diseño. El acero de refuerzo se pagará en su respectivo ítem. En el vaciado se deben dejar los hierros para el amarre de la mampostería no estructural, por ningún motivo se pagarán anclajes. | m | 1 | 83813 | 83813
4.2.3.3 | Construcción de COLUMNAS DE 0.20 x 0.35m. en concreto de 21 MPa, acabado a la vista. Incluye suministro, transporte y colocación del concreto, formaleta en súper "T" de 19mm., aristas biseladas, desmoldante, fluidificante para mezclas de concreto, vibrado, protección, curado y todos los demás elementos necesarios para su correcta construcción según diseño. El acero de refuerzo se pagará en su respectivo ítem. En el vaciado se deben dejar los hierros para el amarre de la mampostería no estructural, por ningún motivo se pagarán anclajes. | m | 1 | 96739 | 96739
4.2.3.4 | Construcción de COLUMNAS DE 0.20 x 0.40m. en concreto de 21 MPa, acabado a la vista. Incluye suministro, transporte y colocación del concreto, formaleta en súper "T" de 19mm., aristas biseladas, desmoldante, fluidificante para mezclas de concreto, vibrado, protección, curado y todos los demás elementos necesarios para su correcta construcción según diseño. El acero de refuerzo se pagará en su respectivo ítem. En el vaciado se deben dejar los hierros para el amarre de la mampostería no estructural, por ningún motivo se pagarán anclajes. | m | 1 | 106591 | 106591
4.2.3.5 | Construcción de COLUMNAS DE 0.30 x 0.30m. en concreto de 21 MPa, acabado a la vista. Incluye suministro, transporte y colocación del concreto, formaleta en súper "T" de 19mm., aristas biseladas, desmoldante, fluidificante para mezclas de concreto, vibrado, protección, curado y todos los demás elementos necesarios para su correcta construcción según diseño. El acero de refuerzo se pagará en su respectivo ítem. En el vaciado se deben dejar los hierros para el amarre de la mampostería no estructural, por ningún motivo se pagarán anclajes. | m | 1 | 105890 | 105890
4.2.3.6 | Construcción de COLUMNAS DE 0.30 x 0.40m. en concreto de 21 MPa, acabado a la vista. Incluye suministro, transporte y colocación del concreto, formaleta en súper "T" de 19mm., aristas biseladas, desmoldante, fluidificante para mezclas de concreto, vibrado, protección, curado y todos los demás elementos necesarios para su correcta construcción según diseño. El acero de refuerzo se pagará en su respectivo ítem. En el vaciado se deben dejar los hierros para el amarre de la mampostería no estructural, por ningún motivo se pagarán anclajes. | m | 1 | 143270 | 143270
4.2.3.7 | Construcción de COLUMNAS DE 0.30 x 0.50m. en concreto de 21 MPa, acabado a la vista. Incluye suministro, transporte y colocación del concreto, formaleta en súper "T" de 19mm., aristas biseladas, desmoldante, fluidificante para mezclas de concreto, vibrado, protección, curado y todos los demás elementos necesarios para su correcta construcción según diseño. El acero de refuerzo se pagará en su respectivo ítem. En el vaciado se deben dejar los hierros para el amarre de la mampostería no estructural, por ningún motivo se pagarán anclajes. | m | 1 | 169726 | 169726
4.2.3.8 | Construcción de COLUMNAS DE 0.30 x 0.60m. en concreto de 21 MPa, acabado a la vista. Incluye suministro, transporte y colocación del concreto, formaleta en súper "T" de 19mm., aristas biseladas, desmoldante, fluidificante para mezclas de concreto, vibrado, protección, curado y todos los demás elementos necesarios para su correcta construcción según diseño. El acero de refuerzo se pagará en su respectivo ítem. En el vaciado se deben dejar los hierros para el amarre de la mampostería no estructural, por ningún motivo se pagarán anclajes. | m | 1 | 197912 | 197912
4.2.3.9 | Construcción de COLUMNAS DE 0.30 x 0.70m. en concreto de 21 MPa, acabado a la vista. Incluye suministro, transporte y colocación del concreto, formaleta en súper "T" de 19mm., aristas biseladas, desmoldante, fluidificante para mezclas de concreto, vibrado, protección, curado y todos los demás elementos necesarios para su correcta construcción según diseño. El acero de refuerzo se pagará en su respectivo ítem. En el vaciado se deben dejar los hierros para el amarre de la mampostería no estructural, por ningún motivo se pagarán anclajes | m | 1 | 224375 | 224375
4.2.3.10 | Construcción de COLUMNAS DE 0.30 x 0.80m. en concreto de 21 MPa, acabado a la vista. Incluye suministro, transporte y colocación del concreto, formaleta en súper "T" de 19mm., aristas biseladas, desmoldante, fluidificante para mezclas de concreto, vibrado, protección, curado y todos los demás elementos necesarios para su correcta construcción según diseño. El acero de refuerzo se pagará en su respectivo ítem. En el vaciado se deben dejar los hierros para el amarre de la mampostería no estructural, por ningún motivo se pagarán anclajes. | m | 1 | 255441 | 255441
4.2.3.11 | Construcción de COLUMNAS DE 0.30 x 1.00m. en concreto de 21 MPa, acabado a la vista. Incluye suministro, transporte y colocación del concreto, formaleta en súper "T" de 19mm., aristas biseladas, desmoldante, fluidificante para mezclas de concreto, vibrado, protección, curado y todos los demás elementos necesarios para su correcta construcción según diseño. El acero de refuerzo se pagará en su respectivo ítem. En el vaciado se deben dejar los hierros para el amarre de la mampostería no estructural, por ningún motivo se pagarán anclajes. | m | 1 | 306834 | 306834
4.2.3.12 | Construcción de COLUMNAS DE 0.40 x 0.40m. en concreto de 21 MPa, acabado a la vista. Incluye suministro, transporte y colocación del concreto, formaleta en súper "T" de 19mm., aristas biseladas, desmoldante, fluidificante para mezclas de concreto, vibrado, protección, curado y todos los demás elementos necesarios para su correcta construcción según diseño. El acero de refuerzo se pagará en su respectivo ítem. En el vaciado se deben dejar los hierros para el amarre de la mampostería no estructural, por ningún motivo se pagarán anclajes. | m | 1 | 141037 | 141037
4.2.3.13 | Construcción de COLUMNAS DE 0.40 x 0.50m. en concreto de 21 MPa, acabado a la vista. Incluye suministro, transporte y colocación del concreto, formaleta en súper "T" de 19mm., aristas biseladas, desmoldante, fluidificante para mezclas de concreto, vibrado, protección, curado y todos los demás elementos necesarios para su correcta construcción según diseño. El acero de refuerzo se pagará en su respectivo ítem. En el vaciado se deben dejar los hierros para el amarre de la mampostería no estructural, por ningún motivo se pagarán anclajes. | m | 1 | 235147 | 235147
4.2.3.14 | Construcción de COLUMNAS DE 0.40 x 0.60m. en concreto de 21 MPa, acabado a la vista. Incluye suministro, transporte y colocación del concreto, formaleta en súper "T" de 19mm., aristas biseladas, desmoldante, fluidificante para mezclas de concreto, vibrado, protección, curado y todos los demás elementos necesarios para su correcta construcción según diseño. El acero de refuerzo se pagará en su respectivo ítem. En el vaciado se deben dejar los hierros para el amarre de la mampostería no estructural, por ningún motivo se pagarán anclajes. | m | 1 | 258609 | 258609
4.2.3.15 | Construcción de COLUMNAS DE 0.40 x 0.70m. en concreto de 21 MPa, acabado a la vista. Incluye suministro, transporte y colocación del concreto, formaleta en súper "T" de 19mm., aristas biseladas, desmoldante, fluidificante para mezclas de concreto, vibrado, protección, curado y todos los demás elementos necesarios para su correcta construcción según diseño. El acero de refuerzo se pagará en su respectivo ítem. En el vaciado se deben dejar los hierros para el amarre de la mampostería no estructural, por ningún motivo se pagarán anclajes. | m | 1 | 288148 | 288148
4.2.3.16 | Construcción de COLUMNAS DE 0.40 x 0.80m. en concreto de 21 MPa, acabado a la vista. Incluye suministro, transporte y colocación del concreto, formaleta en súper "T" de 19mm., aristas biseladas, desmoldante, fluidificante para mezclas de concreto, vibrado, protección, curado y todos los demás elementos necesarios para su correcta construcción según diseño. El acero de refuerzo se pagará en su respectivo ítem. En el vaciado se deben dejar los hierros para el amarre de la mampostería no estructural, por ningún motivo se pagarán anclajes. | m | 1 | 322628 | 322628
4.2.3.17 | Construcción de COLUMNAS DE 0.40 x 1.00m. en concreto de 21 MPa, acabado a la vista. Incluye suministro, transporte y colocación del concreto, formaleta en súper "T" de 19mm., aristas biseladas, desmoldante, fluidificante para mezclas de concreto, vibrado, protección, curado y todos los demás elementos necesarios para su correcta construcción según diseño. El acero de refuerzo se pagará en su respectivo ítem. En el vaciado se deben dejar los hierros para el amarre de la mampostería no estructural, por ningún motivo se pagarán anclajes. | m | 1 | 393165 | 393165
4.2.3.18 | Construcción de COLUMNAS DE 0.50 x 0.50m. en concreto de 21 MPa, acabado a la vista. Incluye suministro, transporte y colocación del concreto, formaleta en súper "T" de 19mm., aristas biseladas, desmoldante, fluidificante para mezclas de concreto, vibrado, protección, curado y todos los demás elementos necesarios para su correcta construcción según diseño. El acero de refuerzo se pagará en su respectivo ítem. En el vaciado se deben dejar los hierros para el amarre de la mampostería no estructural, por ningún motivo se pagarán anclajes. | m | 1 | 189136 | 189136
4.2.3.19 | Construcción de COLUMNAS DE 0.50 x 0.60m. en concreto de 21 MPa, acabado a la vista. Incluye suministro, transporte y colocación del concreto, formaleta en súper "T" de 19mm., aristas biseladas, desmoldante, fluidificante para mezclas de concreto, vibrado, protección, curado y todos los demás elementos necesarios para su correcta construcción según diseño. El acero de refuerzo se pagará en su respectivo ítem. En el vaciado se deben dejar los hierros para el amarre de la mampostería no estructural, por ningún motivo se pagarán anclajes. | m | 1 | 300190 | 300190
4.2.3.20 | Construcción de COLUMNAS DE 0.50 x 0.80m. en concreto de 21 MPa, acabado a la vista. Incluye suministro, transporte y colocación del concreto, formaleta en súper "T" de 19mm., aristas biseladas, desmoldante, fluidificante para mezclas de concreto, vibrado, protección, curado y todos los demás elementos necesarios para su correcta construcción según diseño. El acero de refuerzo se pagará en su respectivo ítem. En el vaciado se deben dejar los hierros para el amarre de la mampostería no estructural, por ningún motivo se pagarán anclajes. | m | 1 | 389318 | 389318
4.2.3.21 | Construcción de COLUMNAS DE 0.50 x1.00m. en concreto de 21 MPa, acabado a la vista. Incluye suministro, transporte y colocación del concreto, formaleta en súper "T" de 19mm., aristas biseladas, desmoldante, fluidificante para mezclas de concreto, vibrado, protección, curado y todos los demás elementos necesarios para su correcta construcción según diseño. El acero de refuerzo se pagará en su respectivo ítem. En el vaciado se deben dejar los hierros para el amarre de la mampostería no estructural, por ningún motivo se pagarán anclajes. | m | 1 | 474810 | 474810
4.2.3.22 | Construcción de COLUMNAS DE 0.60 x0.60m. en concreto de 21 MPa, acabado a la vista. Incluye suministro, transporte y colocación del concreto, formaleta en súper "T" de 19mm., aristas biseladas, desmoldante, fluidificante para mezclas de concreto, vibrado, protección, curado y todos los demás elementos necesarios para su correcta construcción según diseño. El acero de refuerzo se pagará en su respectivo ítem. En el vaciado se deben dejar los hierros para el amarre de la mampostería no estructural, por ningún motivo se pagarán anclajes. | m | 1 | 351155 | 351155
4.2.3.23 | Construcción de COLUMNAS DE 0.60 x0.80m. en concreto de 21 MPa, acabado a la vista. Incluye suministro, transporte y colocación del concreto, formaleta en súper "T" de 19mm., aristas biseladas, desmoldante, fluidificante para mezclas de concreto, vibrado, protección, curado y todos los demás elementos necesarios para su correcta construcción según diseño. El acero de refuerzo se pagará en su respectivo ítem. En el vaciado se deben dejar los hierros para el amarre de la mampostería no estructural, por ningún motivo se pagarán anclajes. | m | 1 | 459850 | 459850
4.2.3.24 | Construcción de COLUMNAS DE 0.60 x1.00m. en concreto de 21 MPa, acabado a la vista. Incluye suministro, transporte y colocación del concreto, formaleta en súper "T" de 19mm., aristas biseladas, desmoldante, fluidificante para mezclas de concreto, vibrado, protección, curado y todos los demás elementos necesarios para su correcta construcción según diseño. El acero de refuerzo se pagará en su respectivo ítem. En el vaciado se deben dejar los hierros para el amarre de la mampostería no estructural, por ningún motivo se pagarán anclajes. | m | 1 | 561490 | 561490
4.2.3.25 | Construcción de COLUMNAS DE 0.20 x 0.30m. en concreto de 28 MPa, acabado a la vista. Incluye suministro, transporte y colocación del concreto, formaleta en súper "T" de 19mm., aristas biseladas, desmoldante, fluidificante para mezclas de concreto, vibrado, protección, curado y todos los demás elementos necesarios para su correcta construcción según diseño. El acero de refuerzo se pagará en su respectivo ítem. En el vaciado se deben dejar los hierros para el amarre de la mampostería no estructural, por ningún motivo se pagarán anclajes. | m | 1 | 86177 | 86177
4.2.3.26 | Construcción de COLUMNAS DE 0.20 x 0.40m. en concreto de 28 MPa, acabado a la vista. Incluye suministro, transporte y colocación del concreto, formaleta en súper "T" de 19mm., aristas biseladas, desmoldante, fluidificante para mezclas de concreto, vibrado, protección, curado y todos los demás elementos necesarios para su correcta construcción según diseño. El acero de refuerzo se pagará en su respectivo ítem. En el vaciado se deben dejar los hierros para el amarre de la mampostería no estructural, por ningún motivo se pagarán anclajes. | m | 1 | 109743 | 109743
4.2.3.27 | Construcción de COLUMNAS DE 0.30 x 0.30m. en concreto de 28 MPa, acabado a la vista. Incluye suministro, transporte y colocación del concreto, formaleta en súper "T" de 19mm., aristas biseladas, desmoldante, fluidificante para mezclas de concreto, vibrado, protección, curado y todos los demás elementos necesarios para su correcta construcción según diseño. El acero de refuerzo se pagará en su respectivo ítem. En el vaciado se deben dejar los hierros para el amarre de la mampostería no estructural, por ningún motivo se pagarán anclajes. | m | 1 | 117326 | 117326
4.2.3.28 | Construcción de COLUMNAS DE 0.30 x 0.40m. en concreto de 28 MPa, acabado a la vista. Incluye suministro, transporte y colocación del concreto, formaleta en súper "T" de 19mm., aristas biseladas, desmoldante, fluidificante para mezclas de concreto, vibrado, protección, curado y todos los demás elementos necesarios para su correcta construcción según diseño. El acero de refuerzo se pagará en su respectivo ítem. En el vaciado se deben dejar los hierros para el amarre de la mampostería no estructural, por ningún motivo se pagarán anclajes. | m | 1 | 147999 | 147999
4.2.3.29 | Construcción de COLUMNAS DE 0.30 x 0.50m. en concreto de 28 MPa, acabado a la vista. Incluye suministro, transporte y colocación del concreto, formaleta en súper "T" de 19mm., aristas biseladas, desmoldante, fluidificante para mezclas de concreto, vibrado, protección, curado y todos los demás elementos necesarios para su correcta construcción según diseño. El acero de refuerzo se pagará en su respectivo ítem. En el vaciado se deben dejar los hierros para el amarre de la mampostería no estructural, por ningún motivo se pagarán anclajes. | m | 1 | 175636 | 175636
4.2.3.30 | Construcción de COLUMNAS DE 0.30 x 0.60m. en concreto de 28 MPa, acabado a la vista. Incluye suministro, transporte y colocación del concreto, formaleta en súper "T" de 19mm., aristas biseladas, desmoldante, fluidificante para mezclas de concreto, vibrado, protección, curado y todos los demás elementos necesarios para su correcta construcción según diseño. El acero de refuerzo se pagará en su respectivo ítem. En el vaciado se deben dejar los hierros para el amarre de la mampostería no estructural, por ningún motivo se pagarán anclajes. | m | 1 | 185867 | 185867
4.2.3.31 | Construcción de COLUMNAS DE 0.30 x 0.70m. en concreto de 28 MPa, acabado a la vista. Incluye suministro, transporte y colocación del concreto, formaleta en súper "T" de 19mm., aristas biseladas, desmoldante, fluidificante para mezclas de concreto, vibrado, protección, curado y todos los demás elementos necesarios para su correcta construcción según diseño. El acero de refuerzo se pagará en su respectivo ítem. En el vaciado se deben dejar los hierros para el amarre de la mampostería no estructural, por ningún motivo se pagarán anclajes. | m | 1 | 232649 | 232649
4.2.3.32 | Construcción de COLUMNAS DE 0.30 x 0.80m. en concreto de 28 MPa, acabado a la vista. Incluye suministro, transporte y colocación del concreto, formaleta en súper "T" de 19mm., aristas biseladas, desmoldante, fluidificante para mezclas de concreto, vibrado, protección, curado y todos los demás elementos necesarios para su correcta construcción según diseño. El acero de refuerzo se pagará en su respectivo ítem. En el vaciado se deben dejar los hierros para el amarre de la mampostería no estructural, por ningún motivo se pagarán anclajes. | m | 1 | 264897 | 264897
4.2.3.33 | Construcción de COLUMNAS DE 0.30 x 1.00m. en concreto de 28 MPa, acabado a la vista. Incluye suministro, transporte y colocación del concreto, formaleta en súper "T" de 19mm., aristas biseladas, desmoldante, fluidificante para mezclas de concreto, vibrado, protección, curado y todos los demás elementos necesarios para su correcta construcción según diseño. El acero de refuerzo se pagará en su respectivo ítem. En el vaciado se deben dejar los hierros para el amarre de la mampostería no estructural, por ningún motivo se pagarán anclajes. | m | 1 | 319896 | 319896
4.2.3.34 | Construcción de COLUMNAS DE 0.40 x 0.40m. en concreto de 28 MPa, acabado a la vista. Incluye suministro, transporte y colocación del concreto, formaleta en súper "T" de 19mm., aristas biseladas, desmoldante, fluidificante para mezclas de concreto, vibrado, protección, curado y todos los demás elementos necesarios para su correcta construcción según diseño. El acero de refuerzo se pagará en su respectivo ítem. En el vaciado se deben dejar los hierros para el amarre de la mampostería no estructural, por ningún motivo se pagarán anclajes. | m | 1 | 185232 | 185232
4.2.3.35 | Construcción de COLUMNAS DE 0.40 x 0.50m. en concreto de 28 MPa, acabado a la vista. Incluye suministro, transporte y colocación del concreto, formaleta en súper "T" de 19mm., aristas biseladas, desmoldante, fluidificante para mezclas de concreto, vibrado, protección, curado y todos los demás elementos necesarios para su correcta construcción según diseño. El acero de refuerzo se pagará en su respectivo ítem. En el vaciado se deben dejar los hierros para el amarre de la mampostería no estructural, por ningún motivo se pagarán anclajes. | m | 1 | 244747 | 244747
4.2.3.36 | Construcción de COLUMNAS DE 0.40 x 0.60m. en concreto de 28 MPa, acabado a la vista. Incluye suministro, transporte y colocación del concreto, formaleta en súper "T" de 19mm., aristas biseladas, desmoldante, fluidificante para mezclas de concreto, vibrado, protección, curado y todos los demás elementos necesarios para su correcta construcción según diseño. El acero de refuerzo se pagará en su respectivo ítem. En el vaciado se deben dejar los hierros para el amarre de la mampostería no estructural, por ningún motivo se pagarán anclajes. | m | 1 | 268065 | 268065
4.2.3.37 | Construcción de COLUMNAS DE 0.40 x 0.70m. en concreto de 28 MPa, acabado a la vista. Incluye suministro, transporte y colocación del concreto, formaleta en súper "T" de 19mm., aristas biseladas, desmoldante, fluidificante para mezclas de concreto, vibrado, protección, curado y todos los demás elementos necesarios para su correcta construcción según diseño. El acero de refuerzo se pagará en su respectivo ítem. En el vaciado se deben dejar los hierros para el amarre de la mampostería no estructural, por ningún motivo se pagarán anclajes. | m | 1 | 299181 | 299181
4.2.3.38 | Construcción de COLUMNAS DE 0.40 x 0.80m. en concreto de 28 MPa, acabado a la vista. Incluye suministro, transporte y colocación del concreto, formaleta en súper "T" de 19mm., aristas biseladas, desmoldante, fluidificante para mezclas de concreto, vibrado, protección, curado y todos los demás elementos necesarios para su correcta construcción según diseño. El acero de refuerzo se pagará en su respectivo ítem. En el vaciado se deben dejar los hierros para el amarre de la mampostería no estructural, por ningún motivo se pagarán anclajes. | m | 1 | 335237 | 335237
4.2.3.39 | Construcción de COLUMNAS DE 0.40 x 1.00m. en concreto de 28 MPa, acabado a la vista. Incluye suministro, transporte y colocación del concreto, formaleta en súper "T" de 19mm., aristas biseladas, desmoldante, fluidificante para mezclas de concreto, vibrado, protección, curado y todos los demás elementos necesarios para su correcta construcción según diseño. El acero de refuerzo se pagará en su respectivo ítem. En el vaciado se deben dejar los hierros para el amarre de la mampostería no estructural, por ningún motivo se pagarán anclajes. | m | 1 | 408926 | 408926
4.2.3.40 | Construcción de COLUMNAS DE 0.50 x 0.50m. en concreto de 28 MPa, acabado a la vista. Incluye suministro, transporte y colocación del concreto, formaleta en súper "T" de 19mm., aristas biseladas, desmoldante, fluidificante para mezclas de concreto, vibrado, protección, curado y todos los demás elementos necesarios para su correcta construcción según diseño. El acero de refuerzo se pagará en su respectivo ítem. En el vaciado se deben dejar los hierros para el amarre de la mampostería no estructural, por ningún motivo se pagarán anclajes. | m | 1 | 266282 | 266282
4.2.3.41 | Construcción de COLUMNAS DE 0.50 x 0.60m. en concreto de 28 MPa, acabado a la vista. Incluye suministro, transporte y colocación del concreto, formaleta en súper "T" de 19mm., aristas biseladas, desmoldante, fluidificante para mezclas de concreto, vibrado, protección, curado y todos los demás elementos necesarios para su correcta construcción según diseño. El acero de refuerzo se pagará en su respectivo ítem. En el vaciado se deben dejar los hierros para el amarre de la mampostería no estructural, por ningún motivo se pagarán anclajes. | m | 1 | 312010 | 312010
4.2.3.42 | Construcción de COLUMNAS EN "L" en concreto de 21 Mpa. de 1.00/1.00 x 0.30 m. Incluye suministro, transporte y colocación del concreto, formaleta de primera calidad en súper "T" de 19 mm o equivalente, para acabado a la vista, aristas biseladas, vibrado, protección, curado y todos los demás elementos necesarios para su correcta construcción. No incluye refuerzo, según diseño. En el vaciado se deben dejar los hierros para el amarre de elementos no estructurales, por ningún motivo se pagarán anclajes. | m3 | 1 | 770386 | 770386
4.2.3.43 | Construcción de COLUMNETAS DE 0.10 x 0.20m. en concreto de 17.5 MPa para reforzamiento de muro existente. Incluye suministro, transporte y colocación del concreto, corte del muro con pulidora, formaleta de primera calidad en súper "T" de 19 mm o equivalente, para acabado a la vista, vibrado, protección, curado, y todos los demás elementos necesarios para su correcta construcción, según diseño. El acero de refuerzo y anclajes del mismo se pagará en su respectivo ítem. | m3 | 1 | 1344880 | 1344880
4.2.3.44 | Construcción de COLUMNAS CIRCULARES en concreto de 21 MPa. DIÁMETRO DE 25 cm. Incluye suministro, transporte y la colocación del concreto, fluidificante para mezclas de concreto, formaleta metálica para acabado a la vista, vibrado, protección, curado y todos los demás elementos necesarios para su correcta construcción según diseño. El acero de refuerzo se pagará en su respectivo ítem. | m | 1 | 57180 | 57180
4.2.3.45 | Construcción de COLUMNAS CIRCULARES en concreto de 21 MPa. DIÁMETRO DE 30 cm. Incluye suministro, transporte y la colocación del concreto, fluidificante para mezclas de concreto, formaleta metálica para acabado a la vista, vibrado, protección, curado y todos los demás elementos necesarios para su correcta construcción según diseño. El acero de refuerzo se pagará en su respectivo ítem. | m | 1 | 72832 | 72832
4.2.3.46 | Construcción de COLUMNAS CIRCULARES en concreto de 21 MPa. DIÁMETRO DE 35 cm. Incluye suministro, transporte y la colocación del concreto, fluidificante para mezclas de concreto, formaleta metálica para acabado a la vista, vibrado, protección, curado y todos los demás elementos necesarios para su correcta construcción según diseño. El acero de refuerzo se pagará en su respectivo ítem. | m | 1 | 93695 | 93695
4.2.3.47 | Construcción de COLUMNAS CIRCULARES en concreto de 21 MPa. DIÁMETRO DE 40 cm. Incluye suministro, transporte y la colocación del concreto, fluidificante para mezclas de concreto, formaleta metálica para acabado a la vista, vibrado, protección, curado y todos los demás elementos necesarios para su correcta construcción según diseño. El acero de refuerzo se pagará en su respectivo ítem. | m | 1 | 116470 | 116470
4.2.3.48 | Construcción de COLUMNAS CIRCULARES en concreto de 21 MPa. DIÁMETRO DE 50 cm. Incluye suministro, transporte y la colocación del concreto, fluidificante para mezclas de concreto, formaleta metálica para acabado a la vista, vibrado, protección, curado y todos los demás elementos necesarios para su correcta construcción según diseño. El acero de refuerzo se pagará en su respectivo ítem. | m | 1 | 173188 | 173188
4.2.3.49 | Construcción de COLUMNAS CIRCULARES en concreto de 21 MPa. DIÁMETRO DE 60 cm. Incluye suministro, transporte y la colocación del concreto, fluidificante para mezclas de concreto, formaleta metálica para acabado a la vista, vibrado, protección, curado y todos los demás elementos necesarios para su correcta construcción según diseño. El acero de refuerzo se pagará en su respectivo ítem. | m | 1 | 248171 | 248171
4.2.3.50 | Construcción de COLUMNAS CIRCULARES en concreto de 21 MPa. DIÁMETRO DE 70 cm. Incluye suministro, transporte y la colocación del concreto, fluidificante para mezclas de concreto, formaleta metálica para acabado a la vista, vibrado, protección, curado y todos los demás elementos necesarios para su correcta construcción según diseño. El acero de refuerzo se pagará en su respectivo ítem. | m | 1 | 319260 | 319260
4.2.3.51 | Construcción de COLUMNAS CIRCULARES en concreto de 21 MPa. DIÁMETRO DE 85 cm. Incluye suministro, transporte y la colocación del concreto, fluidificante para mezclas de concreto, formaleta metálica para acabado a la vista, vibrado, protección, curado y todos los demás elementos necesarios para su correcta construcción según diseño. El acero de refuerzo se pagará en su respectivo ítem. | m | 1 | 459795 | 459795
4.2.3.52 | Construcción de COLUMNAS CIRCULARES en concreto de 28 MPa. DIÁMETRO DE 25 cm. Incluye suministro, transporte y la colocación del concreto, fluidificante para mezclas de concreto, formaleta metálica para acabado a la vista, vibrado, protección, curado y todos los demás elementos necesarios para su correcta construcción según diseño. El acero de refuerzo se pagará en su respectivo ítem. | m | 1 | 58198 | 58198
4.2.3.53 | Construcción de COLUMNAS CIRCULARES en concreto de 28 MPa. DIÁMETRO DE 30 cm. Incluye suministro, transporte y la colocación del concreto, fluidificante para mezclas de concreto, formaleta metálica para acabado a la vista, vibrado, protección, curado y todos los demás elementos necesarios para su correcta construcción según diseño. El acero de refuerzo se pagará en su respectivo ítem. | m | 1 | 75899 | 75899
4.2.3.54 | Construcción de COLUMNAS CIRCULARES en concreto de 28 MPa. DIÁMETRO DE 35 cm. Incluye suministro, transporte y la colocación del concreto, fluidificante para mezclas de concreto, formaleta metálica para acabado a la vista, vibrado, protección, curado y todos los demás elementos necesarios para su correcta construcción según diseño. El acero de refuerzo se pagará en su respectivo ítem. | m | 1 | 97885 | 97885
4.2.3.55 | Construcción de COLUMNAS CIRCULARES en concreto de 28 MPa. DIÁMETRO DE 40 cm. Incluye suministro, transporte y la colocación del concreto, fluidificante para mezclas de concreto, formaleta metálica para acabado a la vista, vibrado, protección, curado y todos los demás elementos necesarios para su correcta construcción según diseño. El acero de refuerzo se pagará en su respectivo ítem. | m | 1 | 121942 | 121942
4.2.3.56 | Construcción de COLUMNAS CIRCULARES en concreto de 28 MPa. DIÁMETRO DE 50 cm. Incluye suministro, transporte y la colocación del concreto, fluidificante para mezclas de concreto, formaleta metálica para acabado a la vista, vibrado, protección, curado y todos los demás elementos necesarios para su correcta construcción según diseño. El acero de refuerzo se pagará en su respectivo ítem. | m | 1 | 181737 | 181737
4.2.3.57 | Construcción de COLUMNAS CIRCULARES en concreto de 28 MPa. DIÁMETRO DE 60 cm. Incluye suministro, transporte y la colocación del concreto, fluidificante para mezclas de concreto, formaleta metálica para acabado a la vista, vibrado, protección, curado y todos los demás elementos necesarios para su correcta construcción según diseño. El acero de refuerzo se pagará en su respectivo ítem. | m | 1 | 254361 | 254361
4.2.3.58 | Construcción de COLUMNAS CIRCULARES en concreto de 28 MPa. DIÁMETRO DE 70 cm. Incluye suministro, transporte y la colocación del concreto, fluidificante para mezclas de concreto, formaleta metálica para acabado a la vista, vibrado, protección, curado y todos los demás elementos necesarios para su correcta construcción según diseño. El acero de refuerzo se pagará en su respectivo ítem. | m | 1 | 336015 | 336015
4.2.3.59 | Construcción de COLUMNAS CIRCULARES en concreto de 28 MPa. DIÁMETRO DE 85 cm. Incluye suministro, transporte y la colocación del concreto, fluidificante para mezclas de concreto, formaleta metálica para acabado a la vista, vibrado, protección, curado y todos los demás elementos necesarios para su correcta construcción según diseño. El acero de refuerzo se pagará en su respectivo ítem. | m | 1 | 484501 | 484501
4.2.3.60 | Construcción de REPOTENCIACIÓN DE COLUMNAS CIRCULARES EXISTENTES DE DIÁMETRO 0.40m, incluye suministro, transporte y colocación de los materiales, sikadur 32 Primer para adherencia del concreto nuevo al concreto endurecido, Sika Concrelisto RE-5000 o similar para encamisado de la columna existente para un diámetro final de 0.60m, vibrado del concrelisto, formaleta metálica completa de diámetro 0.60m, desencofrante, abuzardado y limpieza de la superficie a tratar, tacos y demás elementos necesarios para su correcta construcción según diseño. El acero de refuerzo y anclajes epóxicos a estructura existente se pagaran en su respectivo ítem. | m | 1 | 255778 | 255778
4.2.3.61 | Construcción de REPOTENCIACIÓN DE COLUMNAS RECTANGULARES EXISTENTES DE 0.35m x 0.35m, incluye suministro, transporte y colocación de los materiales, sikadur 32 Primer para adherencia del concreto nuevo al concreto endurecido, Sika Concrelisto RE-5000 o similar para encamisado de la columna existente para dimensiones finales de 0.50m x 0.50m, vibrado del concrelisto, formaleta en Súper T de 19 mm para acabado a la vista, aristas biseladas, tensores, chapetas, desencofrante, abuzardado y limpieza de la superficie a tratar, tacos y demás elementos necesarios para su correcta construcción según diseño. El acero de refuerzo y anclajes epóxicos a estructura existente se pagaran en su respectivo ítem. | m | 1 | 288221 | 288221
4.2.4 | VIGAS AEREAS
4.2.4.1 | Construcción de VIGAS AÉREAS de 0,3 x 0,3 m. en concreto de 21 Mpa, hasta una altura de 3,2m medidos desde el nivel de apoyo de la obra falsa hasta el nivel inferior de la viga. Incluye suministro, transporte y colocación del concreto, formaleta de primera calidad en súper T de 19 mm o equivalente, para acabado a la vista, aristas biseladas, suministro, transporte, armado y desarmado de la obra falsa requerida, vibrado, protección, curado y todos los demás elementos necesarios para su correcta construcción. El acero de refuerzo se pagará en su respectivo ítem según diseño y especificaciones establecidos en los planos. En el vaciado se deben dejar los hierros para el amarre de los elementos no estructurales que se requieran, por ningún motivo se pagarán anclajes. | m | 1 | 127515 | 127515
4.2.4.2 | Construcción de VIGAS AÉREAS de 0,3 x 0,4 m. en concreto de 21 Mpa, hasta una altura de 3,2m medidos desde el nivel de apoyo de la obra falsa hasta el nivel inferior de la viga. Incluye suministro, transporte y colocación del concreto, formaleta de primera calidad en súper T de 19 mm o equivalente, para acabado a la vista, aristas biseladas, suministro, transporte, armado y desarmado de la obra falsa requerida, vibrado, protección, curado y todos los demás elementos necesarios para su correcta construcción. El acero de refuerzo se pagará en su respectivo ítem según diseño y especificaciones establecidos en los planos. En el vaciado se deben dejar los hierros para el amarre de los elementos no estructurales que se requieran, por ningún motivo se pagarán anclajes. | m | 1 | 158728 | 158728
4.2.4.3 | Construcción de VIGAS AÉREAS de 0,3 x 0,5 m. en concreto de 21 Mpa, hasta una altura de 3,2m medidos desde el nivel de apoyo de la obra falsa hasta el nivel inferior de la viga. Incluye suministro, transporte y colocación del concreto, formaleta de primera calidad en súper T de 19 mm o equivalente, para acabado a la vista, aristas biseladas, suministro, transporte, armado y desarmado de la obra falsa requerida, vibrado, protección, curado y todos los demás elementos necesarios para su correcta construcción. El acero de refuerzo se pagará en su respectivo ítem según diseño y especificaciones establecidos en los planos. En el vaciado se deben dejar los hierros para el amarre de los elementos no estructurales que se requieran, por ningún motivo se pagarán anclajes. | m | 1 | 171478 | 171478
4.2.4.4 | Construcción de VIGAS AÉREAS de 0,4 x 0,4 m. en concreto de 21 Mpa, hasta una altura de 3,2m medidos desde el nivel de apoyo de la obra falsa hasta el nivel inferior de la viga. Incluye suministro, transporte y colocación del concreto, formaleta de primera calidad en súper T de 19 mm o equivalente, para acabado a la vista, aristas biseladas, suministro, transporte, armado y desarmado de la obra falsa requerida, vibrado, protección, curado y todos los demás elementos necesarios para su correcta construcción. El acero de refuerzo se pagará en su respectivo ítem según diseño y especificaciones establecidos en los planos. En el vaciado se deben dejar los hierros para el amarre de los elementos no estructurales que se requieran, por ningún motivo se pagarán anclajes. | m | 1 | 184871 | 184871
4.2.4.5 | Construcción de VIGAS AÉREAS de 0,4 x 0,5 m. en concreto de 21 Mpa, hasta una altura de 3,2m medidos desde el nivel de apoyo de la obra falsa hasta el nivel inferior de la viga. Incluye suministro, transporte y colocación del concreto, formaleta de primera calidad en súper T de 19 mm o equivalente, para acabado a la vista, aristas biseladas, suministro, transporte, armado y desarmado de la obra falsa requerida, vibrado, protección, curado y todos los demás elementos necesarios para su correcta construcción. El acero de refuerzo se pagará en su respectivo ítem según diseño y especificaciones establecidos en los planos. En el vaciado se deben dejar los hierros para el amarre de los elementos no estructurales que se requieran, por ningún motivo se pagarán anclajes. | m | 1 | 215034 | 215034
4.2.4.6 | Construcción de VIGAS AÉREAS de 0,4 x 0,6 m. en concreto de 21 Mpa, hasta una altura de 3,2m medidos desde el nivel de apoyo de la obra falsa hasta el nivel inferior de la viga. Incluye suministro, transporte y colocación del concreto, formaleta de primera calidad en súper T de 19 mm o equivalente, para acabado a la vista, aristas biseladas, suministro, transporte, armado y desarmado de la obra falsa requerida, vibrado, protección, curado y todos los demás elementos necesarios para su correcta construcción. El acero de refuerzo se pagará en su respectivo ítem según diseño y especificaciones establecidos en los planos. En el vaciado se deben dejar los hierros para el amarre de los elementos no estructurales que se requieran, por ningún motivo se pagarán anclajes. | m | 1 | 245636 | 245636
4.2.4.7 | Construcción de VIGAS AÉREAS de 0,5 x 0,5 m. en concreto de 21 Mpa, hasta una altura de 3,2m medidos desde el nivel de apoyo de la obra falsa hasta el nivel inferior de la viga. Incluye suministro, transporte y colocación del concreto, formaleta de primera calidad en súper T de 19 mm o equivalente, para acabado a la vista, aristas biseladas, suministro, transporte, armado y desarmado de la obra falsa requerida, vibrado, protección, curado y todos los demás elementos necesarios para su correcta construcción. El acero de refuerzo se pagará en su respectivo ítem según diseño y especificaciones establecidos en los planos. En el vaciado se deben dejar los hierros para el amarre de los elementos no estructurales que se requieran, por ningún motivo se pagarán anclajes. | m | 1 | 263588 | 263588
4.2.4.8 | Construcción de VIGAS AÉREAS de 0,5 x 0,6 m. en concreto de 21 Mpa, hasta una altura de 3,2m medidos desde el nivel de apoyo de la obra falsa hasta el nivel inferior de la viga. Incluye suministro, transporte y colocación del concreto, formaleta de primera calidad en súper T de 19 mm o equivalente, para acabado a la vista, aristas biseladas, suministro, transporte, armado y desarmado de la obra falsa requerida, vibrado, protección, curado y todos los demás elementos necesarios para su correcta construcción. El acero de refuerzo se pagará en su respectivo ítem según diseño y especificaciones establecidos en los planos. En el vaciado se deben dejar los hierros para el amarre de los elementos no estructurales que se requieran, por ningún motivo se pagarán anclajes. | m | 1 | 287924 | 287924
4.2.4.9 | Construcción de VIGAS AÉREAS de 0,3 x 0,3 m. en concreto de 21 Mpa, con una altura desde 3,21m hasta 5,50m medidos desde el nivel de apoyo de la obra falsa hasta el nivel inferior de la viga. Incluye suministro, transporte y colocación del concreto, formaleta de primera calidad en súper T de 19 mm o equivalente, para acabado a la vista, aristas biseladas, suministro, transporte, armado y desarmado de la obra falsa requerida, vibrado, protección, curado y todos los demás elementos necesarios para su correcta construcción. El acero de refuerzo se pagará en su respectivo ítem según diseño y especificaciones establecidos en los planos. En el vaciado se deben dejar los hierros para el amarre de los elementos no estructurales que se requieran, por ningún motivo se pagarán anclajes. | m | 1 | 129587 | 129587
4.2.4.10 | Construcción de VIGAS AÉREAS de 0,3 x 0,4 m. en concreto de 21 MPa, con una altura desde 3,21m hasta 5,50m medidos desde el nivel de apoyo de la obra falsa hasta el nivel inferior de la viga. Incluye suministro, transporte y colocación del concreto, formaleta de primera calidad en súper T de 19 mm o equivalente, para acabado a la vista, aristas biseladas, suministro, transporte, armado y desarmado de la obra falsa requerida, vibrado, protección, curado y todos los demás elementos necesarios para su correcta construcción. El acero de refuerzo se pagará en su respectivo ítem según diseño y especificaciones establecidos en los planos. En el vaciado se deben dejar los hierros para el amarre de los elementos no estructurales que se requieran, por ningún motivo se pagarán anclajes. | m | 1 | 163251 | 163251
4.2.4.11 | Construcción de VIGAS AÉREAS de 0,3 x 0,5 m. en concreto de 21 Mpa, con una altura desde 3,21m hasta 5,50m medidos desde el nivel de apoyo de la obra falsa hasta el nivel inferior de la viga. Incluye suministro, transporte y colocación del concreto, formaleta de primera calidad en súper T de 19 mm o equivalente, para acabado a la vista, aristas biseladas, suministro, transporte, armado y desarmado de la obra falsa requerida, vibrado, protección, curado y todos los demás elementos necesarios para su correcta construcción. El acero de refuerzo se pagará en su respectivo ítem según diseño y especificaciones establecidos en los planos. En el vaciado se deben dejar los hierros para el amarre de los elementos no estructurales que se requieran, por ningún motivo se pagarán anclajes. | m | 1 | 179213 | 179213
4.2.4.12 | Construcción de VIGAS AÉREAS de 0,4 x 0,4 m. en concreto de 21 Mpa, con una altura desde 3,21m hasta 5,50m medidos desde el nivel de apoyo de la obra falsa hasta el nivel inferior de la viga. Incluye suministro, transporte y colocación del concreto, formaleta de primera calidad en súper T de 19 mm o equivalente, para acabado a la vista, aristas biseladas, suministro, transporte, armado y desarmado de la obra falsa requerida, vibrado, protección, curado y todos los demás elementos necesarios para su correcta construcción. El acero de refuerzo se pagará en su respectivo ítem según diseño y especificaciones establecidos en los planos. En el vaciado se deben dejar los hierros para el amarre de los elementos no estructurales que se requieran, por ningún motivo se pagarán anclajes. | m | 1 | 193064 | 193064
4.2.4.13 | Construcción de VIGAS AÉREAS de 0,4 x 0,5 m. en concreto de 21 Mpa, con una altura desde 3,21m hasta 5,50m medidos desde el nivel de apoyo de la obra falsa hasta el nivel inferior de la viga. Incluye suministro, transporte y colocación del concreto, formaleta de primera calidad en súper T de 19 mm o equivalente, para acabado a la vista, aristas biseladas, suministro, transporte, armado y desarmado de la obra falsa requerida, vibrado, protección, curado y todos los demás elementos necesarios para su correcta construcción. El acero de refuerzo se pagará en su respectivo ítem según diseño y especificaciones establecidos en los planos. En el vaciado se deben dejar los hierros para el amarre de los elementos no estructurales que se requieran, por ningún motivo se pagarán anclajes. | m | 1 | 223703 | 223703
4.2.4.14 | Construcción de VIGAS AÉREAS de 0,4 x 0,6 m. en concreto de 21 Mpa, con una altura desde 3,21m hasta 5,50m medidos desde el nivel de apoyo de la obra falsa hasta el nivel inferior de la viga. Incluye suministro, transporte y colocación del concreto, formaleta de primera calidad en súper T de 19 mm o equivalente, para acabado a la vista, aristas biseladas, suministro, transporte, armado y desarmado de la obra falsa requerida, vibrado, protección, curado y todos los demás elementos necesarios para su correcta construcción. El acero de refuerzo se pagará en su respectivo ítem según diseño y especificaciones establecidos en los planos. En el vaciado se deben dejar los hierros para el amarre de los elementos no estructurales que se requieran, por ningún motivo se pagarán anclajes. | m | 1 | 254802 | 254802
4.2.4.15 | Construcción de VIGAS AÉREAS de 0,5 x 0,5 m. en concreto de 21 Mpa, con una altura desde 3,21m hasta 5,50m medidos desde el nivel de apoyo de la obra falsa hasta el nivel inferior de la viga. Incluye suministro, transporte y colocación del concreto, formaleta de primera calidad en súper T de 19 mm o equivalente, para acabado a la vista, aristas biseladas, suministro, transporte, armado y desarmado de la obra falsa requerida, vibrado, protección, curado y todos los demás elementos necesarios para su correcta construcción. El acero de refuerzo se pagará en su respectivo ítem según diseño y especificaciones establecidos en los planos. En el vaciado se deben dejar los hierros para el amarre de los elementos no estructurales que se requieran, por ningún motivo se pagarán anclajes. | m | 1 | 273454 | 273454
4.2.4.16 | Construcción de VIGAS AÉREAS de 0,5 x 0,6 m. en concreto de 21 Mpa, con una altura desde 3,21m hasta 5,50m medidos desde el nivel de apoyo de la obra falsa hasta el nivel inferior de la viga. Incluye suministro, transporte y colocación del concreto, formaleta de primera calidad en súper T de 19 mm o equivalente, para acabado a la vista, aristas biseladas, suministro, transporte, armado y desarmado de la obra falsa requerida, vibrado, protección, curado y todos los demás elementos necesarios para su correcta construcción. El acero de refuerzo se pagará en su respectivo ítem según diseño y especificaciones establecidos en los planos. En el vaciado se deben dejar los hierros para el amarre de los elementos no estructurales que se requieran, por ningún motivo se pagarán anclajes. | m | 1 | 297790 | 297790
4.2.4.17 | Construcción de VIGAS AÉREAS de 0,3 x 0,3 m. en concreto de 21 Mpa, con una altura desde 5,51m hasta 6,60m medidos desde el nivel de apoyo de la obra falsa hasta el nivel inferior de la viga. Incluye suministro, transporte y colocación del concreto, formaleta de primera calidad en súper T de 19 mm o equivalente, para acabado a la vista, aristas biseladas, suministro, transporte, armado y desarmado de la obra falsa requerida, vibrado, protección, curado y todos los demás elementos necesarios para su correcta construcción. El acero de refuerzo se pagará en su respectivo ítem según diseño y especificaciones establecidos en los planos. En el vaciado se deben dejar los hierros para el amarre de los elementos no estructurales que se requieran, por ningún motivo se pagarán anclajes. | m | 1 | 141734 | 141734
4.2.4.18 | Construcción de VIGAS AÉREAS de 0,3 x 0,4 m. en concreto de 21 MPa, con una altura desde 5,51m hasta 6,60m medidos desde el nivel de apoyo de la obra falsa hasta el nivel inferior de la viga. Incluye suministro, transporte y colocación del concreto, formaleta de primera calidad en súper T de 19 mm o equivalente, para acabado a la vista, aristas biseladas, suministro, transporte, armado y desarmado de la obra falsa requerida, vibrado, protección, curado y todos los demás elementos necesarios para su correcta construcción. El acero de refuerzo se pagará en su respectivo ítem según diseño y especificaciones establecidos en los planos. En el vaciado se deben dejar los hierros para el amarre de los elementos no estructurales que se requieran, por ningún motivo se pagarán anclajes. | m | 1 | 178062 | 178062
4.2.4.19 | Construcción de VIGAS AÉREAS de 0,3 x 0,5 m. en concreto de 21 Mpa, con una altura desde 5,51m hasta 6,60m medidos desde el nivel de apoyo de la obra falsa hasta el nivel inferior de la viga. Incluye suministro, transporte y colocación del concreto, formaleta de primera calidad en súper T de 19 mm o equivalente, para acabado a la vista, aristas biseladas, suministro, transporte, armado y desarmado de la obra falsa requerida, vibrado, protección, curado y todos los demás elementos necesarios para su correcta construcción. El acero de refuerzo se pagará en su respectivo ítem según diseño y especificaciones establecidos en los planos. En el vaciado se deben dejar los hierros para el amarre de los elementos no estructurales que se requieran, por ningún motivo se pagarán anclajes. | m | 1 | 194025 | 194025
4.2.4.20 | Construcción de VIGAS AÉREAS de 0,4 x 0,4 m. en concreto de 21 Mpa, con una altura desde 5,51m hasta 6,60m medidos desde el nivel de apoyo de la obra falsa hasta el nivel inferior de la viga. Incluye suministro, transporte y colocación del concreto, formaleta de primera calidad en súper T de 19 mm o equivalente, para acabado a la vista, aristas biseladas, suministro, transporte, armado y desarmado de la obra falsa requerida, vibrado, protección, curado y todos los demás elementos necesarios para su correcta construcción. El acero de refuerzo se pagará en su respectivo ítem según diseño y especificaciones establecidos en los planos. En el vaciado se deben dejar los hierros para el amarre de los elementos no estructurales que se requieran, por ningún motivo se pagarán anclajes. | m | 1 | 209129 | 209129
4.2.4.21 | Construcción de VIGAS AÉREAS de 0,4 x 0,5 m. en concreto de 21 Mpa, con una altura desde 5,51m hasta 6,60m medidos desde el nivel de apoyo de la obra falsa hasta el nivel inferior de la viga. Incluye suministro, transporte y colocación del concreto, formaleta de primera calidad en súper T de 19 mm o equivalente, para acabado a la vista, aristas biseladas, suministro, transporte, armado y desarmado de la obra falsa requerida, vibrado, protección, curado y todos los demás elementos necesarios para su correcta construcción. El acero de refuerzo se pagará en su respectivo ítem según diseño y especificaciones establecidos en los planos. En el vaciado se deben dejar los hierros para el amarre de los elementos no estructurales que se requieran, por ningún motivo se pagarán anclajes. | m | 1 | 241203 | 241203
4.2.4.22 | Construcción de VIGAS AÉREAS de 0,4 x 0,6 m. en concreto de 21 Mpa, con una altura desde 5,51m hasta 6,60m medidos desde el nivel de apoyo de la obra falsa hasta el nivel inferior de la viga. Incluye suministro, transporte y colocación del concreto, formaleta de primera calidad en súper T de 19 mm o equivalente, para acabado a la vista, aristas biseladas, suministro, transporte, armado y desarmado de la obra falsa requerida, vibrado, protección, curado y todos los demás elementos necesarios para su correcta construcción. El acero de refuerzo se pagará en su respectivo ítem según diseño y especificaciones establecidos en los planos. En el vaciado se deben dejar los hierros para el amarre de los elementos no estructurales que se requieran, por ningún motivo se pagarán anclajes. | m | 1 | 273799 | 273799
4.2.4.23 | Construcción de VIGAS AÉREAS de 0,5 x 0,5 m. en concreto de 21 Mpa, con una altura desde 5,51m hasta 6,60m medidos desde el nivel de apoyo de la obra falsa hasta el nivel inferior de la viga. Incluye suministro, transporte y colocación del concreto, formaleta de primera calidad en súper T de 19 mm o equivalente, para acabado a la vista, aristas biseladas, suministro, transporte, armado y desarmado de la obra falsa requerida, vibrado, protección, curado y todos los demás elementos necesarios para su correcta construcción. El acero de refuerzo se pagará en su respectivo ítem según diseño y especificaciones establecidos en los planos. En el vaciado se deben dejar los hierros para el amarre de los elementos no estructurales que se requieran, por ningún motivo se pagarán anclajes. | m | 1 | 294547 | 294547
4.2.4.24 | Construcción de VIGAS AÉREAS de 0,5 x 0,6 m. en concreto de 21 Mpa, con una altura desde 5,51m hasta 6,60m medidos desde el nivel de apoyo de la obra falsa hasta el nivel inferior de la viga. Incluye suministro, transporte y colocación del concreto, formaleta de primera calidad en súper T de 19 mm o equivalente, para acabado a la vista, aristas biseladas, suministro, transporte, armado y desarmado de la obra falsa requerida, vibrado, protección, curado y todos los demás elementos necesarios para su correcta construcción. El acero de refuerzo se pagará en su respectivo ítem según diseño y especificaciones establecidos en los planos. En el vaciado se deben dejar los hierros para el amarre de los elementos no estructurales que se requieran, por ningún motivo se pagarán anclajes. | m | 1 | 349909 | 349909
4.2.5 | ESCALERAS/GRADERIAS
4.2.5.1 | Construcción de ESCALERAS AÉREAS en concreto de 21 Mpa. Incluye suministro, transporte y colocación del concreto, formaleta de primera calidad en súper "T" de 19 mm. o equivalente, para acabado a la vista de rampas, contrahuellas, borde de rampa y vigas profundas, moldura chaflán en contrahuellas y borde de rampa, vibrado, protección y curado para estructuras, de acuerdo a las diferentes dimensiones establecida en los planos y todos los demás elementos necesarios para su correcto vaciado. No incluye acero de refuerzo, según diseño. | m3 | 1 | 1042617 | 1042617
4.2.5.2 | Construcción de ESCALAS en concreto de 21 Mpa. color negro e impermeabilización integral, sobre entresuelo, (huella de 0,60 m. + contrahuella de 0,17 m.) de e=0,1 m. Incluye suministro, transporte y colocación del concreto, pigmento color negro para concreto tipo Nuviola o equivalente calidad al 8% del peso del cemento para garantizar un color parejo y uniforme, impermeabilización tipo Sika, plastocrete DM o equivalente calidad, formaleta en súper "T" de 19 mm. para acabado a la vista, moldura para bordes redondeados, vibrado, protección y curado y todos los demás elementos necesarios para su correcta construcción. El entresuelo se pagara en su ítem respectivo. Su medida para pago será en planta. | m2 | 1 | 89341 | 89341
4.2.5.3 | Construcción de ESCALERAS SOBRE TERRENO en concreto de 21 Mpa., con huella de 0.50 m y contra huella de 0.18 m. Incluye suministro, transporte y la colocación del concreto, formaleta de primera calidad en súper "T" de 19 mm. o su equivalente para acabado a la vista, contrahuellas, moldura chaflán en contrahuellas, vibrado, protección, curado, malla electrosoldada D84, entresuelo en piedra, arenilla y todos los demás elementos necesarios para su correcta construcción, según diseño. | m2 | 1 | 126439 | 126439
4.2.5.4 | Construcción de GRADERÍAS SOBRE TIERRA en concreto de 21 Mpa. a la vista, con un desarrollo de 1.35 m (contra huella de 0.50 m y huella de 0.85 m). Incluye suministro, transporte y colocación del concreto, mano de obra, formaleta, chaflán en contrahuellas, vibrado, protección, malla electrosoldada D-106, curado, nivelación, conformación y compactación del terreno y todo lo requerido para su correcta construcción. Según diseño. El acero de refuerzo se paga en su respectivo ítem, el entresuelo de ser necesario se pagara en su ítem respectivo. | m | 1 | 190124 | 190124
4.2.5.5 | Construcción de ESCALERAS en concreto premezclado de 21 Mpa., con huella de 0.30 m y contra huella de 0.18 m. Incluye suministro, transporte y la colocación del concreto, formaleta de primera calidad en súper "T" de 19 mm. o su equivalente para acabado a la vista, contrahuellas, moldura chaflán en contrahuellas, vibrado, protección, curado, y todos los demás elementos necesarios para su correcta construcción, según diseño. | m3 | 1 | 1213012 | 1213012
4.2.5.6 | Construcción de ESCALERAS SOBRE TERRENO en concreto de 21 Mpa. con un ESPESOR PROMEDIO DE 0.15 m con una pendiente entre el 50% y 60%. Incluye suministro y transporte de los materiales, llaves de confinamiento, perfilación, nivelación del terreno y adecuación de la superficie, entresuelo en piedra con un espesor de 0.15 m. y 0.07 m. de arenilla, malla electrosoldada D-84, curado y todo lo necesario para su correcta construcción y funcionamiento y su medida será en planta, Según diseño. El acero de refuerzo adicional a la malla electrosoldada se pagará en su respectivo ítem. | m2 | 1 | 132738 | 132738
4.2.5.7 | Construcción de ESCALAS EN CONCRETO de 21 Mpa a la vista. Contrahuella de 17.5cm, huella de 30 cm y losa de piso de 10 cm. Incluye: encofrado, desencofrado, elementos de curado y protección. El entresuelo o base granular y acero de refuerzo se pagará en su item respectivo Según detalle. | m2 | 1 | 118250 | 118250
4.2.6 | TANQUES
4.2.6.1 | Construcción de LOSA DE PISO DE TANQUE en concreto de 21 MPa. con un ESPESOR DE 0.20 m. Adicionado con FIBRA Nikon e impermeabilizante integral tipo Plastocrete Dm o equivalente calidad. Incluye suministro, transporte y colocación del concreto, formaleta, vibrado, protección, curado y todos los demás elementos necesarios para su correcta construcción. El entresuelo y el acero de refuerzo se pagarán en su respectivo ítem. | m2 | 1 | 135155 | 135155
4.2.6.2 | Construcción de LOSA DE PISO DE TANQUE en concreto de 21 MPa. con un ESPESOR DE 0.30 m. Adicionado con FIBRA Nikon e impermeabilizante integral tipo Plastocrete Dm o equivalente calidad. Incluye suministro, transporte y colocación del concreto, formaleta, vibrado, protección, curado y todos los demás elementos necesarios para su correcta construcción. El entresuelo y el acero de refuerzo se pagarán en su respectivo ítem. | m2 | 1 | 190593 | 190593
4.2.6.3 | Construcción de MURO EN CONCRETO de 21 Mpa PARA TANQUE, ESPESOR DE 0,20 - 0,30 m., adicionado con FIBRA Nikon y con impermeabilización integral tipo Plastocrete DM o equivalente calidad. Incluye suministro, transporte y colocación del concreto, formaleta completa en Súper T para acabado a la vista, vibrado, protección, curado y todos los demás elementos necesarios para su correcta construcción según diseño. El acero de refuerzo se pagará en su ítem respectivo. | m3 | 1 | 767377 | 767377
4.2.6.4 | Construcción de LOSA SUPERIOR DE TANQUE en concreto de 21 MPa. con un ESPESOR DE 0.20m. Adicionado con FIBRA Nikon e impermeabilizante integral tipo Plastocrete Dm o equivalente calidad. Incluye suministro, transporte y colocación del concreto, suministro, transporte, armado y desarmado de la obra falsa necesaria, formaleta en Súper T, vibrado, protección, curado y todos los demás elementos necesarios para su correcta construcción según diseño. El acero de refuerzo se pagará en su respectivo ítem. | m2 | 1 | 197530 | 197530
4.2.6.5 | Colocación de CINTA PVC TIPO V-15 o equivalente, entre juntas de construcción de tanques. Incluye el suministro y transporte de la cinta y todo lo necesario para su correcta colocación y funcionamiento según especificaciones del proveedor. | m | 1 | 31439 | 31439
4.2.6.6 | Colocación de CINTA PVC TIPO O-22 o equivalente, entre juntas de construcción de tanques. Incluye el suministro y transporte de la cinta y todo lo necesario para su correcta colocación y funcionamiento según especificaciones del proveedor. | m | 1 | 47931 | 47931
4.2.6.7 | Suministro, transporte e impermeabilización de TANQUE CON MEMBRANA de PVC tipo Sikaplan 12 NTR o equivalente de espesor de 1,2mm. Incluye membrana a base de PVC plastificado y reforzado con armadura de poliéster para la impermeabilización de tanques de agua, debe de cumplir con las normas: UNE 104303, DIN 16938, ASTM 1003, DIN 53370, DIN 4062, ICONTEC 1500 para agua potable. Las uniones entre láminas deberán realizarse mediante soldadura termoplástica con aire caliente. Cuando se proceda a soldar 2 láminas, deberán disponerse de tal manera que el ancho del traslapo sea igual o mayor de 5 cm, por lo que la soldadura deberá tener en cualquier punto 4 cm como mínimo. Una vez que las superficies de las láminas que vayan a estar en contacto estén limpias y secas, se procederá a la unión (soldadura). Los traslapos, inmediatamente después de la soldadura, se presionan uniformemente con un rodillo para obtener así una unión homogénea. Incluye Sikaplan 12 NT o equivalente, Geotextil Sika PP 1800 o equivalente, perfil de fondo, perfil de borde, Sika Primer 215 o equivalente, Sikaflex Construction o equivalente, anclajes y todos los elementos necesarios para su correcta instalación y funcionamiento. | m2 | 1 | 146862 | 146862
4.2.7 | MUROS EN CONCRETO
4.2.7.1 | Suministro, transporte y colocación de CONCRETO de 21 Mpa(3000 psi), para muros y antepechos espesor 12 cm, incluye formaleta metálica para acabado a la vista ambas caras, vibrado, doble malla D-106, reductor de agua tipo Sika o similar, acelerante para concretos tipo Sika o similar, desencofrante tipo Sika o similar, transporte externo e interno y colocación de la formaleta en su sitio de acuerdo a los hilos, medidas y trazos indicados en los planos, lo mismo que el suministro, transporte externo e interno y colocación dentro del molde por medios manuales o mecánicos, del concreto necesario, en las características, secciones y especificaciones indicadas en los planos estructurales de la obra. El contratista debe suministrar también todos los elementos necesarios para asegurar la formaleta en su sitio, tales como tacos, parales, pasadores, tensores, corbatas, etc., que se requiera. Deberá también dar el curado necesario y retirar las formaletas cuando el concreto haya alcanzado su curado inicial. la interventoría indicará donde y cuando deben hacerse reparaciones u ordenará la demolición y reposición, por cuenta del contratista, del elemento cuando este lo considere necesario. El acero de refuerzo esta incluido en su ítem respectivo. | m2 | 1 | 191450 | 191450
4.2.7.2 | Suministro, transporte y colocación de CONCRETO de 21 Mpa(3000 psi), para muro espesor 10 cm, para una altura de 2.40 m, incluye formaleta en madera (Súper "T") para acabado a la vista ambas caras, vibrado, doble malla D-131, reductor de agua tipo Sika o similar, acelerante para concretos tipo Sika o similar, desencofrante tipo Sika o similar, transporte externo e interno y colocación de la formaleta en su sitio de acuerdo a los hilos, medidas y trazos indicados en los planos, lo mismo que el suministro, transporte externo e interno y colocación dentro del molde por medios manuales o mecánicos, del concreto necesario, en las características, secciones y especificaciones indicadas en los planos estructurales de la obra. El contratista debe suministrar también todos los elementos necesarios para asegurar la formaleta en su sitio, tales como tacos, parales, pasadores, tensores, etc., que se requiera. Deberá también dar el curado necesario y retirar las formaletas cuando el concreto haya alcanzado su curado inicial. La interventoría indicará donde y cuando deben hacerse reparaciones u ordenará la demolición y reposición, por cuenta del contratista, del elemento cuando este lo considere necesario. El acero de refuerzo esta incluido en su ítem respectivo. | m2 | 1 | 162063 | 162063
4.2.7.3 | Suministro, transporte y colocación de CONCRETO de 21 Mpa(3000 psi), para muro espesor 12 cm, incluye formaleta SÚPER T para acabado a la vista ambas caras, vibrado, doble malla D-131, reductor de agua tipo Sika o similar, acelerante para concretos tipo Sika o similar, desencofrante tipo Sika o similar, transporte externo e interno y colocación de la formaleta en su sitio de acuerdo a los hilos, medidas y trazos indicados en los planos, lo mismo que el suministro, transporte externo e interno y colocación dentro del molde por medios manuales o mecánicos, del concreto necesario, en las características, secciones y especificaciones indicadas en los planos estructurales de la obra. El contratista debe suministrar también todos los elementos necesarios para asegurar la formaleta en su sitio, tales como tacos, parales, pasadores, tensores, corbatas, etc., que se requiera. Deberá también dar el curado necesario y retirar las formaletas cuando el concreto haya alcanzado su curado inicial. la interventoría indicará donde y cuando deben hacerse reparaciones u ordenará la demolición y reposición, por cuenta del contratista, del elemento cuando este lo considere necesario. El acero de refuerzo esta incluido en su ítem respectivo. | m2 | 1 | 184930 | 184930
4.2.7.4 | Suministro, transporte y colocación de CONCRETO de 21 Mpa(3000 psi), para muro espesor 15 cm, para una altura de 2.40 m, incluye formaleta SÚPER T para acabado a la vista ambas caras, vibrado, doble malla D-131, reductor de agua tipo Sika o similar, acelerante para concretos tipo Sika o similar, desencofrante tipo Sika o similar, transporte externo e interno y colocación de la formaleta en su sitio de acuerdo a los hilos, medidas y trazos indicados en los planos, lo mismo que el suministro, transporte externo e interno y colocación dentro del molde por medios manuales o mecánicos, del concreto necesario, en las características, secciones y especificaciones indicadas en los planos estructurales de la obra. El contratista debe suministrar también todos los elementos necesarios para asegurar la formaleta en su sitio, tales como tacos, parales, pasadores, tensores, etc., que se requiera. Deberá también dar el curado necesario y retirar las formaletas cuando el concreto haya alcanzado su curado inicial. la interventoría indicará donde y cuando deben hacerse reparaciones u ordenará la demolición y reposición, por cuenta del contratista, del elemento cuando este lo considere necesario. El acero de refuerzo esta incluido en su ítem respectivo. | m2 | 1 | 198537 | 198537
4.2.7.5 | Suministro, transporte y colocación de CONCRETO de 21 Mpa(3000 psi), para muro espesor 17 cm, incluye formaleta SÚPER T para acabado a la vista ambas caras, vibrado, doble malla D-131, reductor de agua tipo Sika o similar, acelerante para concretos tipo Sika o similar, desencofrante tipo Sika o similar, transporte externo e interno y colocación de la formaleta en su sitio de acuerdo a los hilos, medidas y trazos indicados en los planos, lo mismo que el suministro, transporte externo e interno y colocación dentro del molde por medios manuales o mecánicos, del concreto necesario, en las características, secciones y especificaciones indicadas en los planos estructurales de la obra. El contratista debe suministrar también todos los elementos necesarios para asegurar la formaleta en su sitio, tales como tacos, parales, pasadores, tensores, corbatas, etc., que se requiera. Deberá tambien dar el curado necesario y retirar las formaletas cuando el concreto haya alcanzado su curado inicial. La interventoría indicará donde y cuando deben hacerse reparaciones u ordenar la demolición y reposición, por cuenta del contratista, del elemento cuando este lo considere necesario. El acero de refuerzo esta incluido en su ítem respectivo. | m2 | 1 | 212687 | 212687
4.2.8 | FORMALETA
4.2.8.1 | Alquiler de equipo para el armado de losa (OBRA FALSA) a doble altura (h=5.5 m), bajo el sistema de andamio de carga, con capacidad de 16 toneladas por torre, incluye andamio de carga, acoples, vigas de carga, tableros para alineación, tornillo nivelación superior e inferior, no incluye: tapas laterales de losa, casetón, teleras para base de losa (área de calculo 300m2). | m2 | 1 | 134361 | 134361
4.2.8.2 | Alquiler de equipo para el armado de losa (OBRA FALSA) a doble altura (h=5.5 m), bajo el sistema de andamio de carga apuntalado, con capacidad de 24 toneladas por torre, incluye andamio de carga (puntales y travesaños), acoples, vigas de carga, tableros para alineación, gata base y gata jota, tapas laterales de losa, no incluye casetón, ni teleras para base de losa (área de calculo 754 m2). | m2 | 1 | 45594 | 45594
4.2.9 | SOIL NAILING
4.2.9.1 | Construcción de anclajes activos TIPO SOIL NAILING en concreto de 21 Mpa., con un ángulo de inclinación respecto al talud según diseño. Incluye perforación en suelo con fragmentos rocosos meteorizados por medio de sistemas electromecánicos en un diámetro de 4", el suministro, transporte e inyección de lechada A/C = 0.5, colocación del refuerzo en varilla corrugada de 1", manguera agrominera de 3/4", dados de concreto para la cabeza del anclaje, separadores, platinas, tuercas, roscas y aplicación de anticorrosivo en las piezas metálicas, arnes de seguridad, andamio colgante y todos los materiales y equipos necesarios para la correcta ejecución de la actividad. | m | 1 | 306046 | 306046
4.2.9.2 | Construcción de DRENES SUB HORIZONTALES., con un ángulo de inclinación respecto al talud según diseño. Incluye perforación en suelo con fragmentos rocosos meteorizados por medio de sistemas electromecánicos en un diámetro de 3", el suministro, transporte y colocación de tubería PVC sanitaria de 2" perforada o ranurada según diseño, uniones, tapones, geotextil NT1600, arnes de seguridad, andamio colgante y todo lo necesario para la correcta ejecución de la actividad. | m | 1 | 239900 | 239900
4.2.9.3 | Construcción de PANTALLAS EN CONCRETO LANZADO de 21 MPa. Incluye el suministro, transporte y lanzado del concreto por medio de Bomba de Lanzado de 5" o equivalente, incluye acelerante Sigunit L53AF Plus o equivalente, bomba de dosificación de aditivos, compresor, arnes de seguridad, andamio colgante y todos los elementos y equipos necesarios para su correcta ejecución según diseño. El acero de refuerzo se pagará en su respectivo Ítem. | m3 | 1 | 1010634 | 1010634
4.3.0 | CONCRETOS VARIOS
4.3.1 | CARCAMOS/CUNETAS
4.3.1.1 | Construcción de CÁRCAMO en concreto de 21 Mpa. con un ESPESOR DE PAREDES Y LOSA DE 10 cm, con cajas de registro cada 3m. de 0.3 x 0.6 (medidas internas). Incluye suministro, transporte y colocación del concreto, las pendientes requeridas, preparada y nivelación del terreno, tapa en concreto de 21 Mpa, conexiones a red existente, tubería y accesorios de ser requeridos. Incluye formaleta y todos los elementos necesarios para su correcta construcción. No incluye entresuelo en piedra, ni acero de refuerzo. Según diseño. | m | 1 | 180268 | 180268
4.3.1.2 | Construcción de CÁRCAMO en concreto de 17.5 Mpa., con tapa rejilla prefabricada de 10x40x60 cm., con un ANCHO DE 30 y un ALTO DE 60 cm medidas internas, paredes 10 cm. Incluye suministro, transporte y colocación del concreto, entresuelo 20 cm y todos los demás elementos requeridos para su correcta construcción. No incluye refuerzo, según diseño. | m | 1 | 223047 | 223047
4.3.1.3 | Construcción de CÁRCAMO en concreto de 17.5 Mpa., con tapa rejilla en polímero de 40x80x1", con un ANCHO DE 30 y un ALTO DE 60 cm medidas internas, paredes 10 cm. Incluye suministro, transporte y colocación del concreto, suministro y transporte de materiales, entresuelo 20 cm y todos los demás elementos requeridos para su correcta construcción. | m | 1 | 206389 | 206389
4.3.1.4 | Construcción de CÁRCAMO en concreto de 21 Mpa., con un ANCHO DE 0.30 m libres, ALTURA MÁXIMA DE 0.60 m libre, PAREDES Y PISOS DE 0.10 m de espesor, tapa para cárcamo de 0.40 m * 0.50 m reforzada. Incluye suministro, transporte y colocación del concreto, acero de refuerzo según diseño (acero transversal varilla de 3/8" L = 0.85 cada 0.30 m y acero longitudinal 6 varillas de 1/4") y todo lo necesario para su correcta construcción y funcionamiento. Según diseño. La excavación se pagará en su ítem respectivo. | m | 1 | 258351 | 258351
4.3.1.5 | Construcción de CÁRCAMO LINEAL de 40x40 cm. en concreto de 21 Mpa., con un ESPESOR DE 8 cm. (medidas externas). Incluye suministro, transporte y colocación del concreto, impermeabilizante integral tipo plastocrete DM de Sika o su equivalente, tapa en reja metálica en "T" de 0.30 x 1.0 m. con marco removible y reja metálica en "T" fija de 0.30 x 3.0, mariposas de fijación, platinas portantes de 1" x 3/16", platina de amarre 3/4" x 3/16", acabado 4 galvanizado por inmersión en caliente norma NTC 3320, acabado dentado antideslizante de alta seguridad, marco en "L" de 1 1/4" x 3/16"; las rejas deben cumplir además con las siguientes especificaciones, en acero ASTM A-36, deben cumplir las normas NAAMM534-94, soldadura aplicada bajo proceso MIG norma A5.18WS82.0.035", Icontec 2632, ASME SFA5.18 tipo Colrejillas o su equivalente, acero de refuerzo de 3/8" en ambos sentidos, recibidor en ángulo de 1 1/2" x 3/16", material granular(triturado de 1 1/2"), formaleta de primera calidad en súper "T" o su equivalente, bordes y todo lo necesario para su correcta construcción. Según especificaciones y dimensiones establecidas el los planos y diseños. La excavación se pagará en su ítem respectivo. | m | 1 | 257366 | 257366
4.3.1.6 | Construcción de CUNETA EN "V" en concreto de 21 Mpa., DESARROLLO DE 0.50 m., ESPESOR DE 0.08 m. Incluye suministro, transporte y colocación del concreto, entresuelo 15 cm de piedra y 5 cm de arenilla y todos los demás elementos necesarios para su correcta construcción. Según diseño. | m | 1 | 43471 | 43471
4.3.1.7 | Construcción de CUNETA SEMICIRCULAR en concreto de 21 Mpa. para DRENAJE DE FILTROS, DESARROLLO DE 0.30 m, ESPESOR DE 0.08 m. Incluye suministro, transporte y colocación del concreto, material granular apto para filtro de espesor de 20 cm., según diseño. La excavación, llenos y acero de refuerzo se pagarán en su ítem respectivo. | m | 1 | 31010 | 31010
4.3.1.8 | Construcción de CUNETA PERIMETRAL en concreto de 21 Mpa., con un DESARROLLO DE 60 cm y un ESPESOR DE 10 cm. Incluye entresuelo de 15 cm en piedra de 2" a 4" y 5 cm en arenilla y todos los demás elementos necesarios para su correcta construcción. | m | 1 | 54523 | 54523
4.3.1.9 | Construcción de CUNETA EN "V" en concreto de 21 Mpa., DESARROLLO DE 0.75 m., ESPESOR DE 0.10 m. Incluye suministro, transporte y colocación del concreto, entresuelo 15 cm de piedra y 5 cm de arenilla y todos lo demás elementos necesario para su correcta construcción. | m | 1 | 63010 | 63010
4.3.1.10 | Construcción de CUNETA EN "V" en concreto de 21 Mpa., DESARROLLO DE 0.30 m., ESPESOR DE 0.08 m. Incluye suministro, transporte y colocación del concreto, nivelación, conformación y compactación del terreno, material granular apto para filtro con un espesor de 20 cm, malla electrosoldada D-84 y todos los demás elementos necesarios para su correcta construcción. Según diseño. | m | 1 | 37340 | 37340
4.3.1.11 | Construcción de CUNETA AUXILIAR EN "V" en concreto de 21 Mpa. 0,30 x 0,25 x 0,20 m. según ficha U180 del MEP. Incluye suministro, transporte y colocación del concreto, entresuelo 15 cm de piedra y 5 cm de arenilla y todos lo demás elementos necesarios para su correcta construcción. | un | 1 | 25178 | 25178
4.3.1.12 | Construcción de CUNETA AUXILIAR EN "V" en concreto de 21 Mpa. 0.30 X 0.25 X 0,80 m según ficha U180 del MEP según diseño OOPP Municipio de Medellín. Incluye suministro, transporte y colocación de concreto, entresuelo 15 cm de piedra y 5 cm de arenilla y todos lo demás elementos necesario para su correcta construcción. No incluye refuerzo. | un | 1 | 65676 | 65676
4.3.1.13 | Construcción de CUNETA SEMICIRCULAR en concreto de 17.5 Mpa., con un DESARROLLO DE 0.55 m. y un ESPESOR DE 0.08 m. Incluye suministro, transporte y colocación del concreto, entresuelo o material granular apto para filtro e=0,20 m. No incluye refuerzo. | m | 1 | 57305 | 57305
4.3.1.14 | Construcción de CÁRCAMO TIPO ALCANCÍA (con ranura en la parte superior) en concreto de 21 Mpa. a la vista, con un ANCHO DE 0,40 y una ALTURA promedio 0,45 m., y un ESPESOR de 0,07 m., adicionado con fibra Nikon e impermeabilizante integral tipo Sika o equivalente, plastocrete DM o equivalente, con ángulo metálico de 2 1/2" x 1 1/2" x 3 mm. en la parte superior para recibir tapa de registro en concreto color con ranura similar al cárcamo de 0,32 x 0,40 x 0,07 m. colocadas cada 7.00 m. aproximadamente. Incluye suministro, transporte y colocación del concreto, formaleta para acabado a la vista donde sea necesarios, vibrado, protección, curado y todos los demás elementos necesarios para su correcta construcción. | m | 1 | 151783 | 151783
4.3.1.15 | Construcción de CUNETA EN MEDIA CAÑA en concreto de 21 Mpa., para drenaje de filtros, con un DESARROLLO DE 0.30 m, y un ESPESOR DE 0.08 m. Incluye suministro, transporte y colocación del concreto, arenilla compactada espesor variable., según diseño. El acero de refuerzo se pagarán en su ítem respectivo. | m | 1 | 27926 | 27926
4.3.1.16 | Suministro, transporte y colocación de tapa de cárcamo de 50*50 cm. prefabricada en concreto de 21Mpa. Incluye acero de refuerzo y todo lo necesario para su correcta construcción y funcionamiento. Según diseño. | un | 1 | 33594 | 33594
4.3.1.17 | Construcción de CÁRCAMO en concreto de 21 Mpa. DE 40x40 cm con un ESPESOR DE 8 cm. (medidas externas). Incluye suministro, transporte y colocación del concreto, tapa vaciada monolítica con el piso de las mismas especificaciones y acabado de éste, ranura sumidero de 3 cm., formaleta de primera calidad donde se requiera, bordes, biseles, vanos para empotrar rejilla metálica, malla electrosoldada D-50 y todo lo necesario para su correcta construcción. Según diseño. La excavación y el acero se pagaran en su ítem respectivo. | m | 1 | 183583 | 183583
4.3.1.18 | Construcción de CUNETA MEDIA CAÑA en concreto de 21 Mpa para DRENAJE DE FILTROS, DESARROLLO DE 0.60 m, ESPESOR DE 0.15 m. Incluye suministro, transporte y colocación del concreto, material granular apto para filtro de espesor de 20 cm, malla electrosoldada D-131 (doble). Según diseño. La excavación y los llenos se pagarán en su ítem respectivo. | m | 1 | 95017 | 95017
4.3.1.19 | Construcción de CUNETA RECTANGULAR PARA RONDA DE CORONACIÓN en concreto de 21 Mpa., ANCHO DE 0.50 m., ESPESOR DE 0.15 M. altura de 0.60m Incluye suministro, transporte y colocación del concreto, nivelación, conformación y compactación del terreno, material granular apto para filtro con un espesor de 20 cm, malla electrosoldada D-84 y todos los demás elementos necesarios para su correcta construcción. Según diseño. | m | 1 | 172889 | 172889
4.3.2 | SILLARES
4.3.2.1 | Construcción de SILLAR DE 0,60 x 0,10 m. en concreto de 21 Mpa. Incluye suministro, transporte y colocación del concreto, formaleta súper "T" de 19 mm. o equivalente para acabado a la vista, protección, curado, biseles y cortagoteras. Pulida a máquina de las parte superior y paredes laterales y todos los demás elementos necesarios para su correcta construcción. Según diseño. No incluye refuerzo. | m | 1 | 81511 | 81511
4.3.2.2 | Construcción de SILLAR CORTAGOTERAS en concreto de 21 Mpa. con un ANCHO DE 0,55 m., y un ESPESOR MÁXIMO DE 0,07 m., y un ESPESOR MÍNIMO DE 0,04 m. sobre MURO DOBLE. Incluye suministro, transporte y colocación del concreto, formaleta en súper "T" de 19 mm. o equivalente para acabado a la vista, biseles, cortagoteras y todos los demás elementos necesarios para su correcta construcción, según diseño. No incluye refuerzo. Zona descanso escaleras. | m | 1 | 38779 | 38779
4.3.2.3 | Construcción de SILLAR DE 0,10/0,15 x 0,06 m. en concreto de 21 Mpa., vaciado en el sitio. Incluye suministro, transporte y colocación del concreto, formaleta en súper T de 19 mm. para acabado a la vista, protección, curado, molduras, biseles, cortagoteras y todos los elementos necesarios para su correcta construcción. No incluye refuerzo. | m | 1 | 33963 | 33963
4.3.2.4 | Construcción de SILLAR DE 0,45/0.50 x 0,06 m. en concreto de 21 Mpa., vaciado en el sitio. Incluye suministro, transporte y colocación del concreto, formaleta en súper T de 19 mm. para acabado a la vista, protección, curado, molduras, biseles, cortagoteras y todos los elementos necesarios para su correcta construcción. No incluye refuerzo. | m | 1 | 46019 | 46019
4.3.2.5 | Construcción de LOSA SILLAR de 0,70x 0,10 m., en concreto de 21 Mpa. Incluye suministro, transporte y colocación del concreto, formaleta súper "T" de 19 mm. o equivalente para acabado a la vista, protección, curado, biseles y cortagoteras. Pulida a máquina de las parte superior y paredes laterales y todos los demás elementos necesarios para su correcta construcción. Según diseño. No incluye refuerzo. | m | 1 | 82991 | 82991
4.3.2.6 | Construcción de TAPA NUMERADA para mueble inferior de sillar(número en bajo relieve) en concreto de 21 Mpa., DE 0.50 x 0.70, con un ESPESOR DE 0.07 m. Incluye suministro, transporte y colocación del concreto, formaleta en súper "T" de 19 mm. o equivalente para acabado a la vista todas las caras, formaleta para números tallada en madera maciza de 13 x 21 cm., espesor de 2 cm., instalación de la tapa debidamente anclada en su sitio, molduras, biseles, vibrado, protección, curado y todos los demás elementos necesarios para su correcta construcción. Según especificaciones y dimensiones especificadas en los planos y diseños. El acero de refuerzo se pagará en su respectivo ítem. | un | 1 | 113492 | 113492
4.3.3 | PREFABRICADOS
4.3.3.1 | Colocación de PASOS PREFABRICADOS en concreto de 21 Mpa DE 1.2 x 0.30 m., con un ESPESOR DE 5cm. puestos sobre el terreno. Incluye el suministro y transporte del prefabricados y todos los demás elementos necesarios para su correcta instalación. | un | 1 | 20370 | 20370
4.3.4 | BANCAS EN CONCRETO
4.3.4.1 | Construcción de BANCA en concreto de 21 Mpa. con un ANCHO DE 0.70 m. y una ALTURA DE 0.10m. Incluye suministro, transporte y colocación del concreto, formaleta en súper "T" de 19 mm. o equivalente para acabado a la vista, molduras, biseles, protección, curado y todos los elementos necesarios para su correcta construcción, según diseño. No incluye refuerzo. | m | 1 | 81573 | 81573
4.3.4.2 | Construcción de BANCAS en concreto de 21 Mpa., con un DIÁMETRO EXTERIOR DE 0.60 m., con una ALTURA DE 0.50 m. con un ESPESOR DE 0.07 m. acabado a la vista en superficie exterior con estructura de formaleta armada en madera y superficie de acabado en lámina galvanizada cal. 18, bisel y zócalo, según diseño. Incluye suministro, transporte y colocación de concreto, vibrado, curado, protección y todos los demás elementos necesarios para su correcto armado y vaciado. Según diseño. No incluye refuerzo. | un | 1 | 133709 | 133709
4.3.4.3 | Construcción de LOSA BANCA en concreto de 21 Mpa. con un ANCHO DE 0,60m. y una ALTURA DE 0,10m. Incluye suministro, transporte y colocación del concreto, formaleta en súper T de 19 mm. o equivalente para acabado a la vista, molduras, biseles, protección, curado y todos los demás elementos necesarios para su correcta construcción, según diseño. No incluye refuerzo. | m | 1 | 74541 | 74541
4.3.4.4 | Construcción de LOSA BANCA en concreto de 21 Mpa. con un ANCHO DE 0,40m. y una ALTURA DE 0,10m. Incluye suministro, transporte y colocación del concreto, formaleta en súper T de 19 mm. o equivalente para acabado a la vista, molduras, biseles, protección y curado y todos los demás elementos necesarios para su correcta construcción. Según diseño. No incluye refuerzo. | m | 1 | 61645 | 61645
4.3.4.5 | Construcción de VIGA BANCA en concreto de 21 MPa, sección en "Z", con un ancho de 0,45m y altura de 0,45m y espesor de 0,15m, espaldar en tubería inoxidable de 2" calibre 16, platinas verticales de 2"x1/4" cada 0,5m, soldada a una platina embebida en el concreto de 0,075x0,075m y 1/2" de espesor, embebida en el concreto. Incluye suministro, transporte y colocación del concreto, mano de obra, formaleta en súper T de 19mm para acabado a la vista, aristas biseladas, vibrado, protección, curado, nivelación, conformación y compactación del terreno y todo lo requerido para su correcta construcción, según diseño. El acero de refuerzo se pagará en su respectivo ítem. | m | 1 | 186483 | 186483
4.3.5 | PASAMANOS
4.3.5.1 | Construcción de VIGA DE BORDE de 0,09 x 0,18 m. en concreto de 21 Mpa., para remate pasamanos terraza, no incluye el enchape en ladrillo catalán. Incluye suministro, transporte y colocación del concreto, formaleta completa, vibrado, protección, curado y todos los demás elementos necesarios para su correcto vaciado. | m3 | 1 | 1240481 | 1240481
4.3.6 | JARDINERAS
4.3.6.1 | Construcción de JARDINERA en concreto de 21 Mpa. con una ALTURA DE 0,9 m, y un ESPESOR DE 0,10 m. Incluye suministro, transporte y colocación del concreto, formaleta para acabado a la vista tipo súper formaleta de 19 mm, vibrado, protección, curado y todos los demás elementos necesarios para su correcta construcción. No incluye acero de refuerzo. | m3 | 1 | 907234 | 907234
4.3.7 | DINTELES
4.3.7.1 | Construcción de LOSA DINTEL de 0,65 x 0,10 m. en concreto de 21 Mpa. Incluye suministro, transporte y colocación del concreto, formaleta súper "T" de 19 mm. o equivalente para acabado a la vista, protección, curado, biseles, cortagotera y todos los demás elementos necesarios para su correcto armado y vaciado. Según diseño. No incluye refuerzo. | m | 1 | 65401 | 65401
4.3.7.2 | Construcción de DINTELES Y/O SILLARES de 0.15 m x 0.25 m., en concreto de 21 Mpa., acabado con CHAPA EN LADRILLO CATALÁN 0.10 x 0.30 m color a definir por la interventoría. Incluye suministro, transporte y colocación del concreto, formaleta, vibrado, curado, mortero 1:4, acero de refuerzo 4 varillas de 1/2" longitudinal y estribos de 3/8" cada 0.20 m y todo lo necesario para su correcta construcción. Según diseño. | m | 1 | 113906 | 113906
4.3.7.3 | Construcción de DINTELES EN CONCRETO DE 21 Mpa DE 0.10 X 0.20 m. Incluye suministro, transporte y colocación del concreto, formaleta completa, vibrado, curado, este elemento va revocado o enchapado en el mismo material de la mampostería, el acabado se pagará en el ítem respectivo y todos los elementos necesarios para su correcta ejecución. No incluye refuerzo. | m | 1 | 44568 | 44568
4.3.7.4 | Construcción de DINTELES DE 0.15 X 0.20 m. en concreto 21 Mpa. Este elemento va revocado o enchapado en el mismo material de la mampostería, el acabado se pagará en el ítem respectivo. Incluye suministro, transporte y colocación del concreto, formaleta, protección, curado y todos los elementos necesarios para su correcta ejecución. No incluye refuerzo. | m | 1 | 59964 | 59964
4.3.7.5 | Construcción de DINTELES en concreto de 21 Mpa. PARA ENCHAPAR. Incluye suministro, transporte y colocación del concreto, el acabado con chapa en BLOQUE CATALÁN COLOR ROJO de 3x10x30 cm., formaleta, vibrado, curado, mortero 1:4 y todos los demás elementos necesarios para su correcta construcción. Según diseño. No incluye acero de refuerzo. | m | 1 | 56444 | 56444
4.3.7.6 | Construcción de DINTELES en concreto de 21 Mpa. PARA ENCHAPAR. Incluye suministro, transporte y colocación del concreto, el acabado con chapa en BLOQUE CATALÁN COLOR PÁLIDO de 3x10x30 cm., formaleta, vibrado, curado, mortero 1:4 y todos los demás elementos necesarios para su correcta construcción. Según diseño. No incluye acero de refuerzo. | m | 1 | 44634 | 44634
4.3.7.7 | Construcción de DINTELES PARA ENCHAPAR en concreto de 21 Mpa. Incluye suministro, transporte y colocación del concreto, formaleta completa, vibrado, curado y todos los demás elementos necesarios para su correcta construcción. Según diseño. No incluye acero de refuerzo. Ni la chapa. | m | 1 | 41669 | 41669
4.3.7.8 | Construcción de DINTELES Y/O SILLARES PARA ENCHAPAR en concreto de 21 Mpa., de 0.15 m x 0.25 m. Incluye suministro, transporte y colocación del concreto, formaleta completa, vibrado, curado, acero de refuerzo con 4 varillas de 1/2" longitudinal y estribos de 3/8" cada 0.20 m. y todos los demás elementos necesarios para su correcta construcción. Según diseño. | m | 1 | 80951 | 80951
4.3.7.9 | Construcción de CUELGA/DINTEL a la vista EN "L" en concreto 21 Mpa. con unas dimensiones DE 0.60 x 0.1 + 0.45 x 0.06 m. Incluye suministro, transporte y colocación del concreto, formaleta, protección y curado. No incluye refuerzo. Según detalle de diseño. | m | 1 | 113245 | 113245
4.3.8 | GROUTING
4.3.8.1 | Colocación de GROUTING en concreto de 17.5 Mpa., para relleno de muro no estructural (bloque, tolete o catalán). Incluye mano de obra, vibrado, protección, curado y todos demás elementos necesarios para su correcta construcción. No incluye refuerzo. | m3 | 1 | 623118 | 623118
4.3.8.2 | Colocación de GROUTING en concreto de 10.5 Mpa., para relleno de muro no estructural (bloque, tolete o catalán). Incluye suministro y el transporte del concreto, mano de obra, vibrado, protección, curado y todos los demás elementos necesarios para su correcta construcción y funcionamiento. El acero de refuerzo se paga en su respectivo ítem. | m3 | 1 | 533909 | 533909
4.3.9 | LAGRIMALES
4.3.9.1 | Construcción de LAGRIMAL en concreto de 21 Mpa. con un ANCHO DE 0.25m y un ESPESOR DE 6 cm., impermeabilizado con Sika 1 o equivalente, vaciado en el sitio. Incluye suministro, transporte y colocación del concreto, formaleta en súper "T" de 19 mm. o equivalente para acabado a la vista, protección, curado, molduras, biseles, cortagoteras a ambos lados del muro y todos los demás elementos necesarios para su correcta construcción, según diseño. No incluye refuerzo. | m | 1 | 51995 | 51995
4.3.9.2 | Construcción de LAGRIMAL en concreto 21 Mpa., con un ANCHO DE 0.30m y un ESPESOR DE 6 cm. Con un concreto impermeabilizado con Sika 1 o equivalente, vaciado en el sitio. Incluye suministro, transporte y colocación del concreto, formaleta en súper T de 19 mm. para acabado a la vista, protección, curado, molduras, biseles, cortagoteras a ambos lados del muro y todos los elementos necesarios para su correcta construcción. No incluye refuerzo. | m | 1 | 59284 | 59284
4.3.10 | OTROS CONCRETOS
4.3.10.1 | Colocación de GÁRGOLAS PREFABRICADAS en concreto a la vista de 21 Mpa. con un LONGITUD DE 0,30 m. Incluye suministro y el transporte de los materiales, adecuación del área de instalación, botada de los escombros generados, resanes generales y todos los demás elementos necesarios para su correcta instalación. | un | 1 | 45658 | 45658
4.3.10.2 | Construcción de VIGA TALÓN (apoyo de mampostería) en concreto de 21 Mpa., DE 0.20 M DE ALTO x 0.17 M DE ANCHO. Incluye suministro, transporte y colocación del concreto, formaleta en súper "T" de 19 mm o su equivalente, para acabado a la vista dos caras, nivelación, vibrado, protección, curado y todos los demás elementos necesarios para su correcta construcción. Según medidas y especificaciones dadas en los planos y diseños. | m3 | 1 | 1068727 | 1068727
4.3.10.3 | Construcción de VIGA TALÓN (apoyo de mampostería) en concreto de 21 Mpa., DE 0.17 M DE ALTO x 0.10 M DE ANCHO. Incluye suministro, transporte y colocación del concreto, formaleta en súper "T" o su equivalente para acabado a la vista las dos caras, nivelación, vibrado, protección, curado y todos los demás elementos necesarios para su correcta construcción. Según medidas y especificaciones dadas en los planos y diseños. | m3 | 1 | 1615103 | 1615103
4.3.10.4 | Construcción de MUROS INCLINADOS de contenedores en concreto de 21 Mpa. a la vista. Incluye suministro, transporte y colocación de concreto, formaleta de primera calidad en súper "T" de 19 mm. para acabado a la vista, aristas biseladas, vibrado, protección y curado para estructuras, y todos los demás elementos necesarios para su correcta construcción, de acuerdo con las diferentes dimensiones establecidas en los planos, No incluye refuerzo. Según diseño. Dimensiones variables. | m3 | 1 | 813545 | 813545
4.3.10.5 | Construcción de MESAS CILÍNDRICAS en concreto de 21 Mpa., con un DIÁMETRO EXTERIOR DE 1.00 m., con una ALTURA DE 0.80 m. Acabado a la vista con estructura de formaleta armada en madera y superficie de acabado en lámina galvanizada cal. 18, bisel y zócalo, según diseño. Incluye suministro, transporte y colocación de concreto, vibrado, curado, protección y todos los demás elementos necesarios para su correcto armado y vaciado. Según diseño. No incluye refuerzo. | un | 1 | 273014 | 273014
4.3.10.6 | Construcción de DESCOLE, hacia cauce de quebrada en concreto de 21 Mpa. Ver detalle. Incluye suministro, transporte y colocación de concreto y todos los demás elementos para su correcta construcción y funcionamiento, incluye acero de refuerzo. | m3 | 1 | 710423 | 710423
4.3.10.7 | Construcción de ANILLOS para MH en concreto de 21 Mpa. con sección cuadrada al exterior. Incluye suministro, transporte y colocación del concreto, lleno compactado con canguro, tapa según especificaciones de EPM. El refuerzo será pagado en su ítem respectivo. Según diseño. | un | 1 | 487891 | 487891
4.3.10.8 | Construcción de ATRAQUE O CAMA EN CONCRETO DE 21 Mpa PARA TUBERÍA EN CONCRETO O PVC. Incluye el suministro y el transporte del concreto y todos los demás elementos necesarios para su correcta construcción, incluye acarreo interno. Según diseño. | m3 | 1 | 605437 | 605437
4.3.10.9 | Construcción de ANCLAJE EPÓXICO sobre estructura de concreto existente para varillas de acero de diámetro hasta 1/2", incluye el suministro, transporte e instalación del epóxico, perforación mecánica del concreto con broca de diámetro 5/8" mas del diámetro de la barra de acero a anclar y una profundidad mínima de 12 cm, fijación de la barra y todo lo necesario para su correcto funcionamiento según recomendaciones del proveedor del epóxico. El acero del anclaje se pagará en su respectivo ítem. | un | 1 | 14175 | 14175
4.3.10.10 | Construcción de ANCLAJE EPÓXICO sobre estructura de concreto existente para varillas de acero de diámetro hasta 5/8". Incluye el suministro, transporte e instalación del epóxico, perforación mecánica del concreto con broca de diámetro 3/4" más del diámetro de la barra de acero a anclar y una profundidad mínima de 16 cm, fijación de la barra y todo lo necesario para su correcto funcionamiento según recomendaciones del proveedor del epóxico. El acero del anclaje se pagará en su respectivo ítem. | un | 1 | 22710 | 22710
4.3.10.11 | Construcción de ANCLAJE EPÓXICO sobre estructura de concreto existente para varillas de acero de diámetro hasta 3/4". Incluye el suministro, transporte e instalación del epóxico, perforación mecánica del concreto con broca de diámetro 7/8" más del diámetro de la barra de acero a anclar y una profundidad mínima de 22 cm, fijación de la barra y todo lo necesario para su correcto funcionamiento según recomendaciones del proveedor del epóxico. El acero del anclaje se pagará en su respectivo ítem. | un | 1 | 37801 | 37801
4.3.10.12 | Construcción de barreras TIPO JERSEY en CONCRETO PREMEZCLADO 28 MPa,Incluye suministro y el transporte del concreto, mano de obra, protección y curado, para estructuras de acuerdo con las diferentes dimensiones establecidas en los planos y diseños y todo lo demás para el correcto proceso constructivo.No incluye refuerzo. | m3 | 1 | 1094449 | 1094449
4.3.10.13 | Construcción de base en concreto 21 Mpa para controlador local de dimensiones 0.60m x 0.80m x 1.00 m. Incluye suministro y el transporte del concreto, mano de obra, protección y curado, para estructuras de acuerdo con las diferentes dimensiones establecidas en los planos y diseños y todo lo demás para el correcto proceso constructivo. Incluye acero de refuerzo. | un | 1 | 419350 | 419350
4.3.10.14 | FUNDACIÓN PARA ANCLAJE DE BASURERA (incluye excavación, platina y pernos) en concreto de 21 Mpa. Incluye el suministro y transporte del concreto, mano de obra, vibrado, protección y curado, para estructuras de acuerdo con las diferentes dimensiones establecidas en los planos y diseños. No incluye refuerzo. | un | 1 | 114015 | 114015
4.3.10.15 | FUNDACIÓN PARA ANCLAJE DE CABINA TELEFONICA. en concreto de 21 Mpa. Incluye el suministro y transporte del concreto, mano de obra, vibrado, protección y curado. No incluye refuerzo. | m3 | 1 | 515935 | 515935
4.3.10.16 | FUNDACIÓN PARA SEMAFOROS en concreto de 21 Mpa. Incluye el suministro y transporte del concreto, mano de obra, vibrado, protección y curado. No incluye refuerzo. | m3 | 1 | 513227 | 513227
4.3.10.17 | FUNDACIÓN PARA CICLOPARQUEADEROS en concreto de 21 Mpa. Incluye el suministro y transporte del concreto, mano de obra, vibrado, protección y curado. No incluye refuerzo. | m3 | 1 | 513227 | 513227
5.0.0 | ACERO/MALLAS/ESTRUCTURA METÁLICA
5.1.0 | ACERO DE REFUERZO
5.1.1 | Suministro, transporte e instalación de ACERO DE REFUERZO FIGURADO FY= 420 Mpa-60000 PSI, corrugado. Incluye transporte con descarga, transporte interno, alambre de amarre, certificados y todos los elementos necesarios para su correcta instalación, según diseño y recomendaciones estructurales. | kg | 1 | 6637 | 6637
5.2.0 | ESTRUCTURA METÁLICA
5.2.1 | Construcción y montaje de ESTRUCTURA METÁLICA, en PERFILERIA TIPO IPE, HEA, PHR-C, PTE para elementos de cubierta, rampas o áreas de circulación metálicas, según diseño. Incluye: suministro y transporte de láminas, platinas, uniones, soldaduras de acabado o presentación, anclajes y pernos a estructura de concreto y madera. Todos los elementos deben llevar dos manos de pintura anticorrosiva, (2) dos manos de esmalte base aceite mate, color por definir, ensayos a soldaduras, anticorrosivos y pinturas, obra falsa y todo el equipo y la herramienta necesaria para el montaje. | kg | 1 | 12860 | 12860
5.2.2 | Construcción y montaje de ESTRUCTURA METÁLICA PARA PUENTE PEATONAL, con un área de 14,50 m2. Incluye el suministro y el transporte de los elementos. El puente esta compuesto por tres vigas longitudinales IPE 200 con longitud de 2.90, 3.10 y 3.30 m.; 6 platinas de 3/8" de 0,40 x 0,25 m. (con una cama de 0,08 x 0,40 m + 2 pieamigos en el mismo material c/u), 36 pernos de anclaje o espárragos de 1/2" de L=0.20 m, 14,50 m2 de steeldeck cal 22 de 2", pintura anticorrosiva y adherente, catalizador para poliuretano, acabado en pintura esmalte para exteriores tipo poliuretano y todos los demás elementos necesarios para su correcta instalación y funcionamiento. Según diseño. Los anclajes epóxicos se pagarán en su respectivo ítem. | un | 1 | 2939252 | 2939252
5.2.3 | Construcción y montaje de ESTRUCTURA METÁLICA PARA ESTRUCTURA DE CUBIERTA en acero (perfil 2PHR 60 * 160 espesor 1.5mm perimetral, PTS 40 * 40 transversales cada 0.70 m a eje, 2 elementos trasversales 2PHR 60 * 160 espesor 1.5mm, 4 platinas de 0.15 m * 0.36m de 3/16", 4 pernos de 4" x 1/2" para cada platina, 2 ángulos de 2" * 2" x 1/8" para recibir PHR en lamina), cubierta en lamina policarbonato alveolar espesor 6 mm, ruana lamina calibre calibre 24 desarrollo de 0.30 m y todo lo necesario para su correcta construcción y funcionamiento. Según diseño. | m2 | 1 | 284478 | 284478
5.2.4 | Construcción y montaje de ESTRUCTURA METÁLICA PARA ESCALERAS AÉREAS con vigas tipo cajón 2PHR-C 355x110x3,0 mm., Platinas en lámina e= ½", peldaños metálicos en lamina alfajor 3 diamantes, estructura en ángulo de 2½"x3/16". Incluye uniones, soldaduras de acabado, anclajes y pernos a estructura de concreto, base anticorrosiva y adherente, catalizador, acabado en pintura poliuretano color negro mate, ensayos a soldaduras, anticorrosivos y pinturas, obra falsa y todo el equipo y la herramienta necesaria para el montaje. Se debe incluir el cálculo estructural, memorias y esquemas. | kg | 1 | 14964 | 14964
5.2.5 | Construcción y montaje de TUBERÍA ESTRUCTURAL PARA ASTA DE BANDERA. Cada elemento esta compuesta por tubería estructural redonda de Ø5" Colocada verticalmente y con una longitud máxima de 5.00 m.; anclada al piso mediante un pilote en concreto hasta de 1.00mt de profundidad, Incluye: el suministro, transporte de los elementos, base anticorrosiva y adherente, catalizador, acabado en pintura poliuretano para exteriores semibrillante color negro, andamios y todos los demás elementos necesarios para su correcta instalación, anclaje y funcionamiento. Según diseño. | un | 1 | 132751 | 132751
5.3.0 | MALLA ELECTROSOLDADA
5.3.1 | Colocación de MALLA ELECTROSOLDADA TIPO D 50. Incluye el suministro y el transporte del material y todos los elementos necesarios para su correcta colocación. | m2 | 1 | 10945 | 10945
5.3.2 | Colocación de MALLA ELECTROSOLDADA TIPO D 84. Incluye el suministro y el transporte del material y todos los elementos necesarios para su correcta colocación. | m2 | 1 | 14008 | 14008
5.3.3 | Colocación de MALLA ELECTROSOLDADA TIPO D 106. Incluye el suministro y el transporte del material y todos los elementos necesarios para su correcta colocación. | m2 | 1 | 17488 | 17488
5.3.4 | Colocación de MALLA ELECTROSOLDADA TIPO D 131. Incluye el suministro y el transporte del material y todos los elementos necesarios para su correcta colocación. | m2 | 1 | 20665 | 20665
5.3.5 | Colocación de MALLA ELECTROSOLDADA TIPO D 158. Incluye el suministro y el transporte del material y todos los elementos necesarios para su correcta colocación. | m2 | 1 | 24559 | 24559
5.3.6 | Colocación de MALLA ELECTROSOLDADA TIPO D 221. Incluye el suministro y el transporte del material y todos los elementos necesarios para su correcta colocación. | m2 | 1 | 33081 | 33081
6.0.0 | MAMPOSTERIA
6.1.0 | SOBRECIMIENTOS
6.1.1 | Construcción de SOBRECIMIENTO EN BLOQUE DE CONCRETO DE 15 x 20 x 40 cm. ESPESOR de 15 cm. (bloque de primera calidad, 2 HILADAS). Incluye el suministro y el transporte de materiales, mortero de pega 1:4, relleno en concreto fluido de 10.5Mpa en todas las celdas, y todos los elementos necesarios para su correcta ejecución y funcionamiento. | m | 1 | 40723 | 40723
6.1.2 | Construcción de SOBRECIMIENTO EN BLOQUE DE CONCRETO DE 10 x 20 x 40 cm. ESPESOR de 10 cm, (bloque de primera calidad, 2 HILADAS), resistencia 8 Mpa (3p, no estructural). Incluye el suministro y el transporte de materiales, mortero de pega 1:4, relleno en concreto fluido de 10.5Mpa en todas las celdas, y todos los elementos necesarios para su correcta ejecución y funcionamiento. | m | 1 | 29411 | 29411
6.1.3 | Construcción de SOBRECIMIENTO EN BLOQUE DE CONCRETO DE 15 x 20 x 40 cm. ESPESOR DE 15 cm - IMPERMEABILIZADO POR AMBAS CARAS CON IGOL (bloque de primera calidad, 2 HILADAS). Incluye el suministro y el transporte de materiales, mortero de pega 1:4, relleno en concreto fluido de 10.5 Mpa en todas las celdas, 1 capa de igol imprimante de Sika o equivalente, 2 capas de igol denso de Sika o equivalente, polietileno, todos los anteriores, aplicados en las caras laterales, y en la base de la cimentación, y todos los elementos necesarios para su correcta ejecución y funcionamiento. | m | 1 | 101770 | 101770
6.1.4 | Construcción de SOBRECIMIENTO EN BLOQUE DE CONCRETO DE 15 x 20 x 40 cm. ESPESOR DE 15 cm - IMPERMEABILIZADO CON IGOL Y MORTERO IMPERMEABILIZANTE (bloque de primera calidad, 2 HILADAS). Incluye el suministro y el transporte de materiales, mortero de pega 1:4, relleno en concreto fluido de 10.5 Mpa en todas las celdas. CARA EXTERIOR Y BASE CIMENTACIÓN EXTERNA: 1 capa de igol imprimante de Sika o equivalente, 2 capas de igol denso de Sika o equivalente y polietileno. CARA INTERIOR Y BASE CIMENTACIÓN INTERNA: 1 capa de Sika impermur o equivalente, revoque 1:4 impermeabilizado con sika1 o equivalente y todos los elementos necesarios para su correcta ejecución y funcionamiento. | m | 1 | 70663 | 70663
6.1.5 | Construcción de SOBRECIMIENTO EN BLOQUE DE CONCRETO DE 10 x 20 x 40 cm. ESPESOR DE 10 cm - IMPERMEABILIZADO POR AMBAS CARAS CON IGOL (bloque de primera calidad, 2 HILADAS). Incluye el suministro y el transporte de materiales, mortero de pega 1:4, relleno en concreto fluido de 10.5 Mpa en todas las celdas, 1 capa de igol imprimante de Sika o equivalente, 2 capas de igol denso de Sika o equivalente, polietileno, todos los anteriores, aplicados en las caras laterales, y en la base de la cimentación, y todos los elementos necesarios para su correcta ejecución y funcionamiento. | m | 1 | 90777 | 90777
6.1.6 | Construcción de SOBRECIMIENTO EN BLOQUE DE CONCRETO DE 10 x 20 x 40 cm. ESPESOR DE 10 cm - IMPERMEABILIZADO CON IGOL Y MORTERO IMPERMEABILIZANTE (bloque de primera calidad, 2 HILADAS). Incluye el suministro y el transporte de materiales, mortero de pega 1:4, relleno en concreto fluido de 10.5 Mpa en todas las celdas. CARA EXTERIOR Y BASE CIMENTACIÓN EXTERNA: 1 capa de igol imprimante de Sika o equivalente, 2 capas de igol denso de Sika o equivalente y polietileno. CARA INTERIOR Y BASE CIMENTACIÓN INTERNA: 1 capa de Sika impermur o equivalente, revoque 1:4 impermeabilizado con sika1 o equivalente y todos los elementos necesarios para su correcta ejecución y funcionamiento. | m | 1 | 61990 | 61990
6.2.0 | MURO EN BLOQUE
6.2.1 | Construcción de MAMPOSTERÍA EN BLOQUE DE CONCRETO DE 10x20x30 cm. ESPESOR DE 10. resistencia 8 Mpa 3P NO ESTRUCTURAL. Para alturas hasta 3.50m. Incluye el suministro y transporte del bloque, el mortero de pega 0,25:1:5,(cal-cemento-arena) espesor max=0.01 m, trabas, columnas, machones, cuchillas, buitrones (para bajantes de redes en general), remates de enrases, de aristas con esquineros de fabrica, encorozados, áticos y chapas necesarias por detalles de construcción que se ejecuten en el mismo material que se está midiendo. Todos los cortes serán realizados a máquina. (Según norma Icontec 451, 296 y la Astm C-652 y C-34). | m2 | 1 | 65805 | 65805
6.2.2 | Construcción de MAMPOSTERÍA EN BLOQUE DE CONCRETO DE 20x20x40 cm. ESPESOR DE 20. resistencia 10 Mpa. Incluye el suministro y transporte del bloque, mortero de pega 1:5 espesor max=0.01 m, trabas, remates de enrases. Todos los cortes serán realizados a máquina. (Según norma Icontec 451, 296 y la Astm C-652 y C-34). | m2 | 1 | 87321 | 87321
6.2.3 | Construcción de MAMPOSTERÍA EN BLOQUE DE CONCRETO TIPO CATALÁN ESPECIAL GRIS DE 6 x 14 x 42 cm., gris claro, revitado ambas caras a la vista, pega de 1 cm horizontal, con pega vertical a tope, muro e=15, mortero de pega 0,25:1:3 (cal-cemento-arena) espesor max=0.01 m. Incluye dovelas cada 1.20, (dos) 2 varillas de 3/8" en uno de los hueco del bloque, el hueco se rellena con grounting; acero de refuerzo horizontal cada 0.42 m con (dos) 2 varillas de 1/4", revite con mortero gris claro similar al color del bloque; bloques esquineros de fábrica, chapas para acabado, trabas, machones, cuchillas, buitrones, remates de enrases, encorozados, áticos, andamios y todo lo necesario para su correcta construcción y funcionamiento. Según diseño y detalle constructivo. Todos los cortes se realizarán a máquina. (Según norma Icontec 451, 296 y la Astm C-652 y C-34). Muestra de calidad seleccionada y color, para aprobación del arquitecto. Ver detalle y especificaciones. | m2 | 1 | 119573 | 119573
6.2.4 | Construcción de MAMPOSTERÍA EN BLOQUE DE CONCRETO 13 Mpa. TIPO CATALÁN SPLIT DE 10 x 15 x 30 cm, ESPESOR DE 15 cm. Color ROJO, NEGRO, VERDE OLIVA, TERRACOTA, MARRÓN, ANTICADO, que cumpla norma NTC 4026 y 4076. Incluye concreto 17.5 Mpa. Para grouting, mortero de pega 0.25:1:4 (cal:cemento:arena) para revite en ambas caras, (diseño y aprobación de mezclas para la pega en obra, cumpliendo norma que aplique a este tipo de mezclas) según color indicado por el diseñador, retenedor de agua y ensayos de resistencia para el mortero, lavado final con agua (sin uso de agua), cortes a máquina (norma icontec 451, 296 y ASTM C-652 y C-34) trabas, machones, cuchillas, enrases, terminales y aristas de fabrica y todo lo necesario para su correcta construcción y funcionamiento. Se debe garantizar mano de obra calificada para que el proceso de pega del bloque sea limpio y una instalación modulada según diseño con pegas horizontales y verticales de E=0.01 m. El acero de refuerzo, las dilataciones contra estructura y el hidrófugo antigrafiti se pagaran en su ÍTEM respectivo. | m2 | 1 | 106700 | 106700
6.2.5 | Construcción de MAMPOSTERÍA EN BLOQUE DE CONCRETO 13 Mpa. TIPO CATALÁN DE 10 x 15 x 30 cm, ESPESOR DE 15 cm. Color blanco, textura lisa con agregados cerámicos, que cumpla norma NTC 4026 y 4076. Incluye concreto 17.5 Mpa. Para grouting, mortero de pega 0.25:1:4 (cal:cemento:arena) para revite en ambas caras, (diseño y aprobación de mezclas para la pega en obra, cumpliendo norma que aplique a este tipo de mezclas) según color indicado por el diseñador, retenedor de agua y ensayos de resistencia para el mortero, lavado final con agua (sin uso de agua), cortes a máquina (norma icontec 451, 296 y ASTM C-652 y C-34) trabas, machones, cuchillas, enrases, terminales y aristas de fabrica y todo lo necesario para su correcta construcción y funcionamiento. Se debe garantizar mano de obra calificada para que el proceso de pega del bloque sea limpio y una instalación modulada según diseño con pegas horizontales y verticales de E=0.01 m. El acero de refuerzo, las dilataciones contra estructura y el hidrófugo antigrafiti se pagaran en su ÍTEM respectivo. | m2 | 1 | 132565 | 132565
6.2.6 | Construcción de MAMPOSTERÍA EN BLOQUE DE CONCRETO ROMANO LISO DE 12 x 12 x 36 cm. ESPESOR DE 12 cm., resistencia 13 Mpa, color gris, ranurado ambas caras (bloque de primera calidad, según norma Icontec 247). Incluye el suministro y el transporte del bloque, mortero de pega 0,25:1:4 (cal-cemento-arena) espesor max=0.01 m, y mortero para revite o ranurado con color similar al del bloque. | m2 | 1 | 103191 | 103191
6.2.7 | Construcción de MAMPOSTERÍA EN BLOQUE DE CONCRETO PARA CALADOS EN CATALÁN AL 80%, espesor 0.15 m, con bloque en concreto tipo catalán de 10x15x30 cm., color blanco, textura lisa con agregados cerámicos, calidad Indural o equivalente, que cumpla norma NTC 4026 y 4076. Incluye concreto de 17.5 Mpa para grouting (cada bloque intermedio y se llenan los dos huecos), mortero de pega 0,25:1:4 (cal:cemento:arena) espesor max=0.01 m, para ranurado o revite de ambas caras, (diseño y aprobación de mezcla para la pega en obra, cumpliendo norma que aplique a este tipo de mezclas) según color indicado por el diseñador, retenedor de agua y ensayos de resistencia para el mortero, lavado final con agua (sin uso de ácido), cortes a máquina (norma Icontec 451,296 y Astm C-652 y C-34), trabas, machones, cuchillas, enrases, terminales y aristas de fabrica y todo lo necesario para su correcta construcción y funcionamiento. Se debe garantizar mano de obra calificada para que el proceso de pega del bloque sea limpio y una instalación modulada, según diseño con pegas horizontales y verticales con un espesor de 1 cm. El acero de refuerzo, las dilataciones contra estructura y el hidrófugo antigraffiti, se pagará en su ítem respectivo. | m2 | 1 | 122338 | 122338
6.3.0 | MURO EN LADRILLO
6.3.1 | Construcción de MAMPOSTERÍA EN LADRILLO PARA REVOCAR O ENCHAPAR una cara o dos caras, DE 15 x 20 x 40 cm. ESPESOR DE 15 cm. Incluye el suministro y transporte del ladrillo, el mortero de pega 1:4 espesor max=0.01 m y todos los demás elementos necesarios para su correcta construcción y funcionamiento. | m2 | 1 | 54874 | 54874
6.3.2 | Construcción de MAMPOSTERÍA EN LADRILLO PARA REVOCAR O ENCHAPAR una cara o dos caras, DE 10 x 20 x 40 cm. ESPESOR DE 10 cm. Incluye el suministro y transporte del ladrillo, el mortero de pega 1:4 espesor max=0.01 m y todos los demás elementos necesarios para su correcta construcción y funcionamiento. | m2 | 1 | 44634 | 44634
6.3.3 | Construcción de MAMPOSTERÍA EN LADRILLO CATALÁN perforación vertical, de 10x15x30, ESPESOR DE 15 cm, color pálido, revitado dos caras. Incluye el suministro y transporte del ladrillo, mortero de pega y de revite 1:4 espesor max=0.01 m, color claro o similar al ladrillo, chapas para acabado, trabas, machones, cuchillas, buitrones, remates de enrases, encorozados, áticos, andamios y todo lo necesario para su correcta construcción. Todos los cortes se realizarán a máquina. (Según norma Icontec 451, 296 y la Astm C-652 y C-34). Muestra de calidad seleccionada y color, para aprobación del arquitecto. Los elementos conectores para el anclaje de las dovelas se dejan previamente embebidos en el vaciado de los concretos de vigas y/o losas. El concreto fluido y el acero de refuerzo se pagarán en su ítem respectivo. | m2 | 1 | 108551 | 108551
6.3.4 | Construcción de MAMPOSTERIA EN LADRILLO CATALÁN PARA CALADOS AL 80%, espesor 0.15 m, con ladrillo tipo catalán de 10x15x30 cm., perforación vertical, color pálido, revitado dos caras. Incluye mortero de pega y de revite 1:4 color claro o similar al bloque, chapas para acabado, trabas, machones, cuchillas, buitrones, remates de enrases, encorozados, áticos, andamios y todo lo necesario para su correcta construcción. Todos los cortes se realizarán a máquina. (Según norma Icontec 451, 296 y la Astm C-652 y C-34). Muestra de calidad seleccionada y color, para aprobación del arquitecto. Los elementos conectores para el anclaje de las dovelas se dejan previamente embebidos en el vaciado de los concretos de vigas y/o losas. El concreto fluido y el acero de refuerzo se pagarán en su ítem respectivo. | m2 | 1 | 104468 | 104468
6.3.5 | Construcción de ENCOROCE en LADRILLO DE 10 x 20 x 40 cm, 2 HILADAS. ESPESOR DE 10 cm. Incluye el suministro y transporte del ladrillo, el mortero de pega 1:4 espesor max=0.01 m y todos los demás elementos necesarios para su correcta construcción y funcionamiento. | m | 1 | 15386 | 15386
6.4.0 | VARIOS MAMPOSTERIA
6.4.1 | Construcción de MACHÓN en LADRILLO CATALÁN COLOR PÁLIDO de perforación vertical de 10x15x30, incluye el suministro y el transporte del ladrillo, revite en mortero de pega 1:4 de espesor max=0.01 m, acabado a la vista para revitar las dos caras. Todos los cortes se realizarán a máquina. (Según norma Icontec 451, 296 y la Astm C-652 y C-34). Muestra de calidad seleccionada y color, para aprobación del arquitecto. Ver especificaciones. Los elementos conectores para el anclaje de las dovelas se dejan previamente embebidos en el vaciado de los concretos de vigas y/o losas. El Sobrecimiento, el acero de refuerzo y el concreto fluido se pagará en su ítem respectivo. | m2 | 1 | 74573 | 74573
6.4.2 | Construcción de MACHONES DE 0.30 x 0.30 m., en LADRILLO CATALÁN COLOR PÁLIDO de perforación vertical de 10 x 15 x 30 cm., acabado a la vista para revitar todas las caras. Incluye el suministro y transporte del ladrillo, mortero de pega, el mortero para revite 1:4 color claro similar al color del ladrillo, con un espesor no inferior de 0.01 m. El concreto grouting, el acero de refuerzo se pagará en su respectivo ítem y todo lo necesario para su correcta construcción. Según diseño. | m | 1 | 101693 | 101693
6.4.3 | Suministro, transporte y colocación de CHAPA EN BLOQUE CATALÁN 6x42 cm. color gris claro, ranurada, pega horizontal y vertical de 0.01 m, con pega vertical a tope. Tipo Colbloques o equivalente. Utilizar cortadora. Incluye mortero de pega 0,25:1:3(cal-cemento-arena), mortero color gris para revitar/ranurar, impermeabilizado con Sika 1 o equivalente, malla electrosoldada D 50 y todos los elementos necesarios para su correcta instalación. | m2 | 1 | 110430 | 110430
6.4.4 | Suministro, transporte y colocación de CHAPA EN BLOQUE CATALÁN de 3x10x30 cm. color gris. Incluye mortero 1:4 espesor max=0.01 m, malla electrosoldada D-50 y todos los demás elementos necesarios para su correcta construcción y funcionamiento. | m2 | 1 | 81606 | 81606
6.4.5 | Suministro, transporte y colocación de CHAPA EN BLOQUE CATALÁN COLOR ROJO DE 3x10x30 cm. Incluye mortero 1:4 espesor max=0.01m acabado color blanco, malla electrosoldada D-50 y todos los demás elementos necesarios para su correcta construcción y funcionamiento. | m2 | 1 | 98979 | 98979
6.4.6 | Suministro, transporte y colocación de CHAPA EN BLOQUE CATALÁN DE 3x10x30 cm., color blanco, textura lisa con agregados cerámicos, calidad Indural o equivalente, que cumpla norma NTC 4026 y 4076. Incluye suministro y transporte de los materiales, mortero de pega 0,25:1:4 (cal:cemento:arena) espesor max=0.01 m, para ranurado o revite, (diseño y aprobación de mezcla para la pega en obra, cumpliendo norma que aplique a este tipo de mezclas) según color indicado por el diseñador, malla con vena metálica cal. 24, retenedor de agua y ensayos de resistencia para el mortero, lavado final con agua (sin uso de ácido), cortes a máquina (norma Icontec 451,296 y Astm C-652 y C-34), trabas, machones, cuchillas, enrases y todo lo necesario para su correcta construcción y funcionamiento. Se debe garantizar mano de obra calificada para que el proceso de pega de la chapa sea limpio y una instalación modulada, según diseño con pegas horizontales y verticales de e= 1 cm. Las dilataciones contra estructura y el hidrófugo antigraffiti, se pagará en su ítem respectivo. | m2 | 1 | 90420 | 90420
6.4.7 | Suministro, transporte y colocación de CHAPA EN LADRILLO CATALÁN PÁLIDA DE 3 x 10 x 30 cm. Incluye mortero 1:4 espesor max=0.01m acabado blanco, malla electrosoldada D-50 y todos los demás elementos necesarios para su correcta construcción y funcionamiento. | m2 | 1 | 74576 | 74576
6.4.8 | Construcción de JUNTA DE DILATACIÓN ENTRE MAMPOSTERÍA Y ELEMENTOS ESTRUCTURALES (una sola cara), ancho de 2 cm., instalación de varilla de espuma de polietileno tipo sellalón, sikarod ó equivalente de Ø= 1", aplicación de masilla elástica sellante y adhesiva con base en poliuretano tipo Sikaflex-1a ó equivalente, junta máxima de ancho= 20 mm. prof.= 5 mm., color similar al muro a definir por la interventoría. Incluye suministro y transporte de los materiales y todos los elementos necesarios para su correcta construcción y funcionamiento. Se deben seguir todas las especificaciones y recomendaciones de los fabricantes de los materiales. | m | 1 | 16359 | 16359
6.4.9 | Construcción de JUNTA DE DILATACIÓN PARA PISOS (una sola cara), ancho de 2 cm., instalación de varilla de espuma de polietileno tipo sellalón, sikarod ó equivalente de Ø= 1", aplicación de masilla elástica sellante y adhesiva con base en poliuretano tipo Sikaflex-1a ó equivalente, junta máxima de ancho= 20 mm. prof.= 5 mm., color similar al piso ó a definir por la interventoría. Incluye suministro y transporte de los materiales y todos los elementos necesarios para su correcta construcción y funcionamiento. Se deben seguir todas las especificaciones y recomendaciones de los fabricantes de los materiales. | m | 1 | 16289 | 16289
7.0.0 | REVOQUES/ENCHAPES/PINTURA
7.1.0 | REVOQUE INTERIOR
7.1.1 | Colocación de REVOQUE con mortero 1:4 IMPERMEABILIZADO con Sika 1 o equivalente, EN MUROS. Incluye suministro y transporte de los materiales, ranuras, filetes, y todos los demás elementos necesarios para su correcta construcción. | m2 | 1 | 26762 | 26762
7.1.2 | Colocación de REVOQUE con mortero 1:4 EN MUROS. Incluye suministro y transporte de los materiales, ranuras, filetes y todos los demás elementos necesarios para su correcta construcción. | m2 | 1 | 20587 | 20587
7.1.3 | Colocación de REVOQUE CON ACABADO GUANTEADO, con mortero 1:4 impermeabilizado con Sika 1 o equivalente, espesor variable, llenos con mortero donde se requiera. Incluye suministro y transporte de los materiales, malla con vena cal. 24, limpieza y preparación de la superficie a revocar, ranuras, filetes y todos los demás elementos necesarios para su correcta construcción. | m2 | 1 | 38719 | 38719
7.1.4 | Colocación de FAJAS DE REVOQUE DE 0.05 a 0.50 m con mortero 1:4. Incluye suministro y transporte de los materiales, ranuras, filetes y todos los demás elementos necesarios para su correcta construcción. | m | 1 | 10293 | 10293
7.1.5 | Colocación de ESTUCO ACRÍLICO PROFESIONAL, SOBRE MUROS REVOCADOS, 3 manos mínimo, o las que sean necesarias para obtener una superficie pareja y homogénea. Incluye suministro y transporte de los materiales, ranuras, filetes, dilataciones y todos los elementos necesarios para su correcta aplicación y funcionamiento. | m2 | 1 | 9672 | 9672
7.1.6 | Colocación de ESTUCO ACRÍLICO PROFESIONAL, SOBRE CIELOS REVOCADOS, 3 manos mínimo, o las que sea necesarias para obtener una superficie pareja y homogénea. Incluye suministro y transporte de los materiales, ranuras, filetes, dilataciones y todos los elementos necesarios para su correcta aplicación y funcionamiento. | m2 | 1 | 12066 | 12066
7.2.0 | ENCHAPES
7.2.1 | Instalación de ENCHAPE CERÁMICO DE 25x35 cm., Macedonia de Corona o equivalente, combinado 70% color blanco y 30% a color. Incluye suministro y transporte de los materiales, adhesivo para cerámica tipo pegacor o su equivalente, remate en varilla de PVC intermatex acolillado color blanco y todos los elementos necesarios para su correcta instalación y funcionamiento. | m2 | 1 | 68457 | 68457
7.2.2 | Instalación de ENCHAPE CERÁMICO PARED, tipo Egeo DE 20.5 x 20.5 cm. o su equivalente, color blanco. Incluye suministro y transporte de los materiales, mortero adhesivo para enchapes tipo pegacor o equivalente, lechada preparada (boquilla) tipo Concolor de sumicol o equivalente del mismo color del enchape, moldura PVC remates toro acolillada y todos los elementos necesarios para su correcta instalación y funcionamiento. | m2 | 1 | 62501 | 62501
7.2.3 | Colocación de ENCHAPE EN PIEDRA BUENAVENTURA NEGRA EN LAJAS. Incluye suministro y transporte de los materiales, mortero de pega 1:4 espesor 2 - 2.5 cm, aditivo adherente y modificador para hormigón y mortero a una dosificación de 750 gr/m2, polvillo del mismo material, impermeabilizante integral para mortero sika1 o equivalente, malla electrosoldada D-50, y todos los elementos necesarios para su correcta construcción. | m2 | 1 | 130893 | 130893
7.2.4 | Colocación de ENCHAPE EN ESCALAS, EN TABLETA GRES ETRUSCA SAHARA, dimensiones= 0.07 x 0.25 m. Incluye suministro y transporte de los materiales, remates, medido en proyección horizontal. Incluye guarda escobas a media caña y diseño aprobado por la interventoría. | m2 | 1 | 103461 | 103461
7.2.5 | Colocación de ENCHAPE DE ESCALA EN GRANO PREPARADO. Incluye suministro y transporte de los materiales, varilla de dilatación en aluminio, faja antideslizante en granito sin pulir, remates, lechada, pulida y brillada, Incluye guarda escobas a media caña y diseño aprobado por la interventoría. | m2 | 1 | 148176 | 148176
7.2.6 | Construcción de MURO DE ENCHARQUE con una ALTURA DE 10/15 cm. y un ESPESOR DE 0,05m. en concreto de 21 Mpa. Enchapado en cerámica 0.205 x 0.205 m. color blanco. Incluye suministro y transporte de los materiales, lechada del mismo color de la cerámica y todos los elementos necesarios para su correcta instalación y funcionamiento. | m | 1 | 30148 | 30148
7.2.7 | Colocación de ENCHAPE CERÁMICO PARED, COLOR NEGRO DE 30.5 x 30.5 cm. o su equivalente. Incluye suministro y transporte de los materiales, mortero de pega 1:4, lechada del mismo color del enchape, remate en cenefa decorado 8 x 25 cm y varilla de PVC intermatex acolillado, y todos los elementos necesarios para su correcta instalación y funcionamiento. | m2 | 1 | 80919 | 80919
7.2.8 | Construcción de MURO DE ENCHARQUE con una altura DE 15/20 cm. y con un ESPESOR DE 0,05 m. en concreto de 21 Mpa, Enchapado en cerámica 0,205 x 0,205 m. color blanco. Incluye suministro y transporte de los materiales, lechada del mismo color de la cerámica y todos los elementos necesarios para su correcta instalación y funcionamiento. | m | 1 | 33972 | 33972
7.2.9 | Colocación de ENCHAPE CERÁMICO PARED BLANCO DE 30 x 60 cm. Incluye suministro y transporte de los materiales, mortero adhesivo para enchapes tipo pegacor o equivalente, lechada preparada (boquilla) tipo concolor de sumicol o equivalente del mismo color del enchape, moldura PVC remates toro acolillada y todos los elementos necesarios para su correcta instalación y funcionamiento. | m2 | 1 | 75183 | 75183
7.2.10 | Colocación de ENCHAPE EN CRISTANAC, tipo corona o equivalente. Incluye suministro y transporte de los materiales, remates, lechada, y todo lo necesario para su correcta instalación y funcionamiento. | m2 | 1 | 63603 | 63603
7.2.11 | Colocación ENCHAPE CERÁMICO PARED tipo Macedonia de Corona o equivalente de 25x35 cm., color blanco. Incluye suministro y transporte de los materiales, adhesivo para cerámica tipo pegacor o su equivalente, remate en varilla de PVC intermatex acolillado color blanco y todos los elementos necesarios para su correcta instalación y funcionamiento. | m2 | 1 | 67632 | 67632
7.3.0 | PINTURA INTERIOR
7.3.1 | RESANE Y REPINTE de PINTURA ACRÍLICA tipo Koraza o equivalente para exteriores (hidrorepelente) de primera calidad que cumpla con la Norma NTC 1335, 2 manos o las que sean necesarias para obtener una superficie pareja y homogénea, a satisfacción de la interventoría. Incluye suministro y transporte de los materiales, preparada y adecuación de la superficie a intervenir. Color a definir según aprobación de la interventoría. | m2 | 1 | 17356 | 17356
7.3.2 | Aplicación de PINTURA ACRÍLICA en muros para exteriores (hidrorepelente) tipo koraza o equivalente de primera calidad que cumpla con la Norma NTC 1335, con sellante para poros tipo Sellamax de Pintuco o su equivalente, 3 manos o las que sean necesarias para obtener una superficie pareja y homogénea, a satisfacción de la interventoría. Incluye suministro y transporte de los materiales, preparada y adecuación de la superficie a intervenir. Color a definir aprobado por la interventoría. | m2 | 1 | 19675 | 19675
7.3.3 | Aplicación de PINTURA A BASE DE AGUA EN CIELOS, CON VINILO TIPO 1 de primera calidad sobre cielos revocados y/o estucados, tres manos o las necesarias hasta obtener una superficie pareja y homogénea, incluye resanes, tapa poros en estuco plástico tipo plastestuco o similar diluido en agua proporción 1:2, adecuación de la superficie a intervenir hasta obtener una superficie pareja y homogénea, color a definir según aprobación de la interventoría. | m2 | 1 | 13467 | 13467
7.3.4 | Aplicación de PINTURA A BASE DE AGUA EN MUROS, CON VINILO TIPO 1 de primera calidad sobre muros revocados y/o estucados, tres manos o las necesarias hasta obtener una superficie pareja y homogénea. Incluye suministro y transporte de los materiales, resanes, tapa poros en estuco plástico tipo plastestuco o equivalente diluido en agua proporción 1:2, adecuación de la superficie a intervenir hasta obtener una superficie pareja y homogénea, color a definir según aprobación de la interventoría. | m2 | 1 | 12709 | 12709
7.3.5 | Aplicación de PINTURA EPOXIPOLIAMIDA EN MUROS (dos componentes proporción 1:3, no tóxica) tipo epoxiconstrucción de pintuco o equivalente, de primera calidad, semimate, sobre estuco plástico, 2 a 3 manos o las necesarias para lograr una superficie pareja a satisfacción de la interventoría, color blanco. | m2 | 1 | 17337 | 17337
7.3.6 | Aplicación de PINTURA EPOXIPOLIAMIDA EN CIELOS (dos componentes proporción 1:3, no tóxica) tipo epoxiconstrucción de pintuco o equivalente, semimate, sobre estuco plástico, 2 a 3 manos o las necesarias para lograr una superficie pareja a satisfacción de la interventoría, color blanco. | m2 | 1 | 20303 | 20303
7.3.7 | Aplicación de PINTURA EPOXIPOLIAMIDA EN PISOS (dos componentes proporción 1:3, no tóxica) tipo epoxiconstrucción de pintuco o equivalente, semimate, sobre concreto pulido, 2 a 3 manos o las necesarias para lograr una superficie pareja a satisfacción de la interventoría, color por definir. | m2 | 1 | 12754 | 12754
7.3.8 | Aplicación de BARNIZ TRANSPARENTE, FUNGICIDA, HIDROREPELENTE, tipo Impranol plus o equivalente sobre elementos de madera laminada. Incluye lijada y preparación de la superficie, las manos requeridas para lograr una correcta superficie y todo lo necesario para su adecuada aplicación. | m2 | 1 | 16511 | 16511
7.3.9 | Aplicación de ESMALTE A BASE DE ACEITE, sobre elementos metálicos, dos manos o las necesarias hasta obtener una superficie pareja y homogénea. Incluye suministro y transporte de los materiales, disolvente para pinturas a base de aceite, adecuación de la superficie a intervenir hasta obtener una superficie pareja y homogénea, color a definir según aprobación de la interventoría. | m2 | 1 | 10704 | 10704
7.4.0 | PINTURA EXTERIOR
7.4.1 | Aplicación de pintura de ALTA VISIBILIDAD, DE GRAN ADHERENCIA Y RESISTENCIA tipo tráfico para demarcación de símbolos de discapacidad que proporciona perfecta adherencia sobre superficies en concreto y asfalto. Incluye el suministro y el transporte del material y todo lo necesario para su correcta aplicación y funcionamiento. | un | 1 | 25627 | 25627
7.4.2 | Sistema de RECUBRIMIENTO PARA ESTRUCTURA METÁLICA, desarrollo del elemento INFERIOR O IGUAL A 25cm. Incluye preparación de superficie mediante limpieza manual - mecánica según norma SSPC-SP2 y SP3 de acuerdo con las normas internacionales, la superficie debe quedar limpia, eliminada toda la pintura existente, libre de óxido, libre de cascarilla de laminación. Aplicación de una capa de imprimante tipo Epóxico rojo Ref: 13-70-08 de Sika o equivalente, con su respectivo catalizador tipo 13-80-01 de Sika o equivalente a un espesor de película seca de 4.0 mils. Recubrimiento de acabado mediante la aplicación de una capa de esmalte tipo Alquídico negro Ref: 316091 de Sika o equivalente a un espesor de película seca de 2.5 mils, en caso de requerirse diluir los materiales mencionados debe hacerse con el producto tipo colmasolvente alquidico Ref: 958012 de Sika o equivalente. Incluye andamios, canes y todos los demás elementos y materiales requeridos para la correcta limpieza y recubrimiento de la superficie. | m | 1 | 18286 | 18286
7.4.3 | Sistema de RECUBRIMIENTO PARA ESTRUCTURA METÁLICA desarrollo del elemento DESDE 25 cm HASTA 100 cm. Incluye preparación de superficie mediante limpieza manual - mecánica según norma SSPC-SP2 y SP3 de acuerdo con las normas internacionales, la superficie debe quedar limpia, eliminada toda la pintura existente, libre de óxido, libre de cascarilla de laminación. Aplicación de una capa de imprimante tipo Epóxico rojo Ref: 13-70-08 de Sika o equivalente, con su respectivo catalizador tipo 13-80-01 de Sika o equivalente a un espesor de película seca de 4.0 mils. Recubrimiento de acabado mediante la aplicación de una capa de esmalte tipo Alquídico negro Ref: 316091 de Sika o equivalente a un espesor de película seca de 2.5 mils, en caso de requerirse diluir los materiales mencionados debe hacerse con el producto tipo colmasolvente alquidico Ref: 958012 de Sika o equivalente. Incluye andamios, canes y todos los demás elementos y materiales requeridos para la correcta limpieza y recubrimiento de la superficie. | m | 1 | 26398 | 26398
7.4.4 | Aplicación de PINTURA de ALTA VISIBILIDAD, DE GRAN ADHERENCIA Y RESISTENCIA tipo tráfico para línea de paso de cebra con ancho min= 0.50 m y max=0.70 m, color amarillo o blanco, aplicado según normas y especificaciones de la Secretaría de Transportes y Tránsito de Medellín. Incluye el suministro y el transporte del material y todo lo necesario para su correcta aplicación y funcionamiento. | m | 1 | 10501 | 10501
7.4.5 | Aplicación de RECUBRIMIENTO PROTECTOR DE POLIURETANO (dos componentes relación A:B= 4:1) tipo Sikauretano o equivalente, sobre muros de bloque de concreto para protección antigrafiti, dos manos o las necesarias para lograr una buena protección a la intemperie a satisfacción de la interventoría, color transparente semi mate. Incluye suministro y transporte de los materiales, preparación de la superficie y todos los elementos necesarios para su correcta aplicación y funcionamiento. Se aplicará en zonas exteriores y de alcance directo al publico o donde indique la interventoría. Se deben seguir todas las especificaciones y recomendaciones del fabricante. | m2 | 1 | 34815 | 34815
8.0.0 | PISOS
8.1.0 | PISOS EN CONCRETO
8.1.1 | PISOS EN CONCRETO VACIADO
8.1.1.1 | Construcción de ANDÉN en concreto de 21 Mpa. espesor de 0.10m., con vaciado alternado según diseño. Incluye suministro y transporte de los materiales, nivelación del terreno y adecuación de la superficie, acabado escobillado y llaneado 0.10m en los bordes, entresuelo en piedra (e=0,15 m.), arenilla compactada (e=0,05 m.),polietileno, malla electrosoldada D-84, formaleta en súper T para acabado a la vista, curado y todo lo necesario para su correcta construcción y funcionamiento. Según diseño. Las excavaciones o descapotes se pagarán en su ítem respectivo. | m2 | 1 | 115915 | 115915
8.1.1.2 | Construcción de ANDÉN en concreto de 21 Mpa, espesor de 0.10m. Incluye suministro y transporte de los materiales, malla electrosoldada D-84; juntas para andenes de 5X5 mm con cortadora de disco, soporte fondo de junta, sellante de juntas elastomérico de poliuretano, acabado escobillado y llaneado 0.10m en los bordes, entresuelo en piedra (e=0,15 m.), arenilla compactada (e=0,05 m.) y polietileno y todos los demás elementos necesarios para su correcta construcción. Se ejecutarán los rebajes que sean necesarios para garantizar el acceso de los discapacitados y hasta una huellas y una contrahuella necesarias en los lugares que indique la interventoría. Las excavaciones o descapotes se pagarán en su ítem respectivo. | m2 | 1 | 121202 | 121202
8.1.1.3 | Construcción de ANDÉN O PLACAS en concreto de 21 Mpa, espesor de 0.08 m., pendientado y llaneado, vaciado alternado (en cuadros no superiores de 1.5 x 1.5 m). Incluye suministro y transporte de los materiales, nivelación del terreno y adecuación de la superficie, entresuelo en piedra (e=0,15 m.), arenilla compactada (e=0,05 m.), polietileno calibre 6, malla electrosoldada D-84, curado y todo lo necesario para su correcta construcción y funcionamiento. Según diseño. Las excavaciones o descapotes se pagarán en su ítem respectivo. | m2 | 1 | 93829 | 93829
8.1.1.4 | Construcción de ANDÉN O PLACAS en concreto de 21 Mpa, espesor de 0.10 m., pendientado y llaneado, vaciado alternado (en cuadros no superiores de 1.5 x 1.5 m). Incluye suministro y transporte de los materiales, nivelación del terreno y adecuación de la superficie, entresuelo en piedra (e=0,15 m.), arenilla compactada (e=0,05 m.), malla electrosoldada D-84, curado y todo lo necesario para su correcta construcción y funcionamiento. Según diseño. Las excavaciones o descapotes se pagarán en su ítem respectivo. | m2 | 1 | 104809 | 104809
8.1.1.5 | Construcción de ANDÉN en concreto de 21 Mpa, espesor de 0.08m. Incluye suministro y transporte de los materiales, malla electrosoldada D-84; juntas para andenes de 5X5 mm con cortadora de disco, soporte fondo de junta, sellante de juntas elastomérico de poliuretano, acabado escobillado y llaneado 0.10m en los bordes, entresuelo en piedra (e=0,15 m.), arenilla compactada (e=0,05 m.) y polietileno y todos los demás elementos necesarios para su correcta construcción. Se ejecutarán los rebajes que sean necesarios para garantizar el acceso de los discapacitados y hasta una huellas y una contrahuella necesarias en los lugares que indique la interventoría. Las excavaciones o descapotes se pagarán en su ítem respectivo. | m2 | 1 | 110126 | 110126
8.1.1.6 | ACOMODAMIENTO Y NIVELACIÓN DE PIEDRA DE ENTRESUELO, espesor de 0.20m, entresuelo en piedra (e=0,15 m.), arenilla compactada (e=0,05 m.) Incluye suministro y transporte de materiales, compactación mecánica, polietileno de baja densidad y todo lo necesario para su correcta colocación. La piedra seleccionada debe ser aprobada por la interventoría. | m2 | 1 | 33735 | 33735
8.1.1.7 | ACOMODAMIENTO Y NIVELACIÓN DE RECEBO EN TRITURADO DE 3/4", nivelada. Incluye suministro y transporte de los materiales y todos los demás elementos necesarios para su correcta construcción. | m3 | 1 | 134953 | 134953
8.1.1.8 | Construcción de PISO O PLACA en concreto de 21 Mpa, espesor de 0,08 m. sobre el terreno y/o entresuelo. Incluye Impermeabilización integral con Plastocrete DM o equivalente, suministro y transporte de los materiales, polietileno calibre 6, malla electrosoldada D-84, formaleta en Súper T de 19mm, Vaciado alternado (en cuadros no superiores de 2.0 x 2.0 m), nivelación del terreno y adecuación de la superficie, mano de obra y todos los demás elementos necesarios para su correcta construcción. No incluye entresuelo. Las excavaciones o descapotes se pagarán en su ítem respectivo. | m2 | 1 | 70989 | 70989
8.1.1.9 | Construcción de PISO EN CONCRETO DE 21Mpa con color integral AMARILLO tipo Nuviola o equivalente calidad al 6% del peso del cemento para garantizar un color parejo y uniforme, espesor de 0,08 m, modulado 2,0m x 2,0m. Incluye suministro y transporte de los materiales, plastocrete DM o equivalente, malla electrosoldada D-84, juntas inducidas de 5 x 5 mm con cortadora de piso, sellador elástico de poliuretano tipo sikaflex 1CSL o equivalente hasta una profundidad de 5mm, limpieza de la junta, cinta de enmascarar de 3/4", acabado liso pendientado y llaneado, curado, protección hasta la entrega final y todos los demás elementos necesarios para su correcta construcción según diseño y medidas establecidas en planos. | m2 | 1 | 117819 | 117819
8.1.1.10 | Construcción de PISO EN CONCRETO DE 21Mpa CEMENTO BLANCO con color integral AMARILLO tipo Nuviola o equivalente calidad al 8% del peso del cemento para garantizar un color parejo y uniforme, espesor de 0,08 m, modulado 2,0m x 2,0m. Incluye suministro y transporte de los materiales, plastocrete DM o equivalente, malla electrosoldada D-84, juntas inducidas de 5 x 5 mm con cortadora de piso, sellador elástico de poliuretano tipo sikaflex 1CSL o equivalente hasta una profundidad de 5mm, limpieza de la junta, cinta de enmascarar de 3/4", acabado liso pendientado y llaneado, curado, protección hasta la entrega final y todos los demás elementos necesarios para su correcta construcción según diseño y medidas establecidas en planos. | m2 | 1 | 147713 | 147713
8.1.1.11 | Construcción de PISO EN CONCRETO DE 21Mpa con color integral ROJO-NARANJA tipo Nuviola o equivalente calidad al 6% del peso del cemento para garantizar un color parejo y uniforme, espesor de 0,08 m, modulado 2,0m x 2,0m. Incluye suministro y transporte de los materiales, plastocrete DM o equivalente, malla electrosoldada D-84, juntas inducidas de 5 x 5 mm con cortadora de piso, sellador elástico de poliuretano tipo sikaflex 1CSL o equivalente hasta una profundidad de 5mm, limpieza de la junta, cinta de enmascarar de 3/4", acabado liso pendientado y llaneado, curado, protección hasta la entrega final y todos los demás elementos necesarios para su correcta construcción según diseño y medidas establecidas en planos. | m2 | 1 | 123400 | 123400
8.1.1.12 | Construcción de PISO EN CONCRETO DE 21Mpa con color integral BLANCO tipo Nuviola o equivalente calidad al 6% del peso del cemento para garantizar un color parejo y uniforme, espesor de 0,08 m, modulado 2,0m x 2,0m. Incluye suministro y transporte de los materiales, plastocrete DM o equivalente, malla electrosoldada D-84, juntas inducidas de 5 x 5 mm con cortadora de piso, sellador elástico de poliuretano tipo sikaflex 1CSL o equivalente hasta una profundidad de 5mm, limpieza de la junta, cinta de enmascarar de 3/4", acabado liso pendientado y llaneado, curado, protección hasta la entrega final y todos los demás elementos necesarios para su correcta construcción según diseño y medidas establecidas en planos. | m2 | 1 | 138792 | 138792
8.1.1.13 | Construcción de PISO EN CONCRETO DE 21Mpa con color integral NEGRO tipo Nuviola o equivalente calidad al 6% del peso del cemento para garantizar un color parejo y uniforme, espesor de 0,08 m, modulado 2,0m x 2,0m. Incluye suministro y transporte de los materiales, plastocrete DM o equivalente, malla electrosoldada D-84, juntas inducidas de 5 x 5 mm con cortadora de piso, sellador elástico de poliuretano tipo sikaflex 1CSL o equivalente hasta una profundidad de 5mm, limpieza de la junta, cinta de enmascarar de 3/4", acabado liso pendientado y llaneado, curado, protección hasta la entrega final y todos los demás elementos necesarios para su correcta construcción según diseño y medidas establecidas en planos. | m2 | 1 | 129214 | 129214
8.1.1.14 | Construcción de PISO EN CONCRETO DE 21Mpa con color integral VERDE tipo Nuviola o equivalente calidad al 6% del peso del cemento para garantizar un color parejo y uniforme, espesor de 0,08 m, modulado 2,0m x 2,0m. Incluye suministro y transporte de los materiales, plastocrete DM o equivalente, malla electrosoldada D-84, juntas inducidas de 5 x 5 mm con cortadora de piso, sellador elástico de poliuretano tipo sikaflex 1CSL o equivalente hasta una profundidad de 5mm, limpieza de la junta, cinta de enmascarar de 3/4", acabado liso pendientado y llaneado, curado, protección hasta la entrega final y todos los demás elementos necesarios para su correcta construcción según diseño y medidas establecidas en planos. | m2 | 1 | 147509 | 147509
8.1.1.15 | Construcción de PISO EN MORTERO 1:5 de NIVELACIÓN, espesor de 0.05m. Incluye suministro y transporte de los materiales y todo lo necesario para su correcta construcción y funcionamiento. | m2 | 1 | 32062 | 32062
8.1.1.16 | Construcción de PISO EN CONCRETO PULIDO DE 17.5 Mpa, con un ESPESOR DE 5cm, modulado 2,0m x 2,0m. Incluye suministro y transporte de los materiales, formaletas, acabado con helicóptero, marcación de dilataciones con cortadora y todo lo necesario para su correcta ejecución y funcionamiento. El refuerzo y entresuelo serán pagados en el ítem correspondiente. | m2 | 1 | 57588 | 57588
8.1.1.17 | Construcción de PISO EN CONCRETO PULIDO DE 21 Mpa, con un ESPESOR DE 8cm, modulado 1,0m x 1,0m. Incluye suministro y transporte de los materiales, formaletas, acabado con helicóptero, marcación de dilataciones con cortadora y todo lo necesario para su correcta ejecución y funcionamiento. El refuerzo y entresuelo serán pagados en el ítem correspondiente. | m2 | 1 | 71904 | 71904
8.1.1.18 | Construcción de PISO EN CONCRETO PULIDO DE 21 Mpa, con un ESPESOR DE 15cm. Incluye el suministro y el transporte del concreto, malla electrosoldada D-50, juntas de 5X5 mm con cortadora de disco, acabado con helicóptero, soporte fondo de junta, sellante de juntas elastomérico de poliuretano, entresuelo en piedra (e=0,15 m.), arenilla compactada (e=0,05 m.) y polietileno de baja densidad, cal. 4 y todos los demás elementos necesarios para su correcta construcción y funcionamiento. Se ejecutarán los rebajes que sean necesarios para garantizar el acceso de los discapacitados y las huellas y contrahuellas necesarias en los lugares que indique la interventoría. | m2 | 1 | 131781 | 131781
8.1.1.19 | Construcción de PISO EN CONCRETO PULIDO DE 21 Mpa, PARA RAMPA. Incluye el suministro y el transporte del concreto, franjas antideslizantes (cortes en espina de pescado). Incluye piedra de entresuelo, formaletas, acabado con helicóptero, marcación de dilataciones con cortadora y todo lo necesario para su correcta ejecución y funcionamiento. No incluye refuerzo. | m3 | 1 | 1223439 | 1223439
8.1.1.20 | Construcción de PISO EN CONCRETO PULIDO DE 21 Mpa, modulado 2,4m x 2,4m. Incluye piedra de entresuelo, varilla de dilatación en aluminio según detalle Incluye formaletas, acabado con helicóptero, marcación de dilataciones con cortadora y todo lo necesario para su correcta ejecución y funcionamiento. No incluye refuerzo. | m3 | 1 | 1250794 | 1250794
8.1.1.21 | Construcción de PISO EN CONCRETO DE 21 Mpa., con un ESPESOR DE 0.10m. COLOR VERDE, CON PENDIENTE, IMPERMEABILIZADO con plastocrete DM o equivalente y adicionado con FIBRA TIPO NIKON o equivalente, vaciado alternado tipo ajedrez con junta perdida, formaleta de pino seco cepillado de 2"x4" y juntas inducidas de 5 x 5 mm, con cortadora de piso. Incluye pigmento integral verde tipo Nuviola o equivalente calidad al 8% del peso del cemento para garantizar color parejo y homogéneo, malla electrosoldada D-50, vibrado, protección, curado y todos los demás elementos necesarios para su correcta construcción y funcionamiento. Las juntas de dilatación se pagaran en su ítem respectivo. | m2 | 1 | 160967 | 160967
8.1.1.22 | Construcción de PISO EN CONCRETO DE 21 Mpa., con un ESPESOR DE 0.10 m. PENDIENTADO Y ACABADO PULIDO A MÁQUINA, vaciado alternado (en cuadros no superiores de 2.0 x 2.0 m). Incluye formaleta para junta fría en pino cepillado de 2"x4", vibrado, curado, pulida, protección hasta la entrega final de la obra y todo lo necesario para su correcta construcción y funcionamiento. Según diseño y dimensiones establecidas en planos. | m2 | 1 | 84376 | 84376
8.1.1.23 | Construcción de PISO EN CONCRETO DE 21 Mpa., ESCOBILLADO, con un ESPESOR DE 15cm. Incluye el suministro y el transporte del concreto, malla electrosoldada D-50, juntas para andenes de 5X5 mm con cortadora de disco, soporte fondo de junta, sellante de juntas elastomérico de poliuretano, entresuelo en piedra (e=0,15 m.), arenilla compactada(e=0,05 m.) y polietileno de baja densidad cal 4, y todos los demás elementos necesarios para su correcta construcción. Se ejecutarán los rebajes que sean necesarios para garantizar el acceso de los discapacitados y las huellas y contrahuellas necesarias en los lugares que indique la interventoría. | m2 | 1 | 137209 | 137209
8.1.1.24 | Construcción de PISO EN CONCRETO DE 21 Mpa., PARA BRECHAS DE INSTALACIONES ELÉCTRICAS Y/O SANITARIAS, con impermeabilización integral, con un ESPESOR DE 0,08 m., y ANCHO DE 0.40m/0.50m. sobre el terreno y/o entresuelo. Incluye suministro, transporte y colocación del concreto, impermeabilización integral tipo Sika o equivalente, plastocrete DM o equivalente, vaciado alternado (en cuadros no superiores de 2.0 x 2.0 m), adecuación de la superficie, malla electrosoldada D-50, junta perdida con pino seco de 2" x 4", soporte de fondos de juntas, sellante de juntas elastomérico de poliuretano, acabado liso pendientado y llanado, vibrado, curado, protección hasta la entrega final y todos los demás elementos necesarios para su correcta construcción. No incluye entresuelo. Según diseño. | m | 1 | 43171 | 43171
8.1.1.25 | Construcción de ZÓCALO MEDIACAÑA EN CONCRETO A LA VISTA DE 21 Mpa., con COLOR BLANCO e impermeabilización integral, con un DESARROLLO DE 0,30 m. y una ALTURA DE 0,20 m. Incluye suministro, transporte y colocación del concreto, pigmentos blanco de Nuviola o equivalente calidad al 8% del peso del cemento para garantizar color parejo y uniforme, impermeabilización integral tipo Sika o equivalente, plastocrete DM o equivalente, dilataciones y todos los demás elementos necesarios para su correcta construcción. | m | 1 | 39298 | 39298
8.1.1.26 | Construcción de PISO EN CONCRETO DE 28 Mpa. con un ESPESOR DE 0.10 m. PENDIENTADO Y ACABADO LLANEADO LISO, para placa polideportiva, vaciado alternado con dilataciones en junta perdida (en cuadros no superiores de 2.0 x 2.0 m). Incluye formaleta para junta fría en pino cepillado de 2"x4", vibrado, curado, protección y preparación para aplicación de acabado endurecedor color verde y todo lo necesario para su correcta construcción y funcionamiento. Según diseño y dimensiones establecidas en planos. El entresuelo y el refuerzo se pagarán en su ítem respectivo. | m2 | 1 | 85931 | 85931
8.1.1.27 | Construcción de RAMPAS TALUD EN CONCRETO DE 21 Mpa. ESPESOR DE 0.08 m., con vaciado alternado. Incluye suministro y transporte de los materiales, perfilación, nivelación del terreno y adecuación de la superficie, entresuelo en piedra con un espesor de 0.15 m. y 0.05 m. de arenilla, malla electrosoldada D-84, dilataciones a junta perdida cada 1.80 m., acabado liso llaneado, vibrado, curado, protección de la superficie y todo lo necesario para su correcta construcción y funcionamiento. Según diseño. | m2 | 1 | 105258 | 105258
8.1.1.28 | Construcción de ACABADO PARA LOSA EN CONCRETO CON ENDURECEDOR CON BASE EN POLIURETANO tipo sikalastic-612 MTC o equivalente (sistema para uso pesado-gama alta), acabado antideslizante, impermeable, de alta elasticidad, resistente a la abrasión y a los rayos UV, sobre pisos en concreto o mortero. Incluye suministro y transporte de los materiales, adición de textura con arena de cuarzo, regatas, media cañas y todo lo necesario para su correcta construcción y funcionamiento. La aplicación técnica se debe hacer siguiendo todas las instrucciones y recomendaciones del fabricante. | m2 | 1 | 145523 | 145523
8.1.1.29 | Construcción de ACABADO PARA LOSA EN CONCRETO CON ENDURECEDOR ANTIDESLIZANTE SOBRE PISO EN CONCRETO para la placa polideportiva, compuesto cementoso con pigmentos, aditivos y agregados de cuarzo color verde. Este pigmento debe ser un endurecedor superficial con arena de cuarzo tipo Sikafloor 3 Quartz Top Verde, de Sika ó equivalente, dosificado con 7 kg/m2. Incluye suministro y transporte de los materiales, regatas, media cañas y todo lo necesario para su correcta construcción y funcionamiento. La aplicación técnica se debe hacer siguiendo todas las instrucciones y recomendaciones del fabricante y se debe coordinar con el vaciado del piso en concreto. | m2 | 1 | 33342 | 33342
8.1.1.30 | Construcción de ACABADO PARA LOSA EN CONCRETO CON ENDURECEDOR NEUTRO tipo Sikafloor 3 Quartz Sika o equivalente PARA EXTERIORES, la superficie debe ser acabada con allanadora. Incluye junta de dilatación de 1 cm con fondo en sikarod y sikaflex 1-A de 1 cm de profundidad, polietileno para proteger de llúvia, cortadora de piso y todos los demas elementos necesarios para su correcta construcción y funcionamiento. | m2 | 1 | 34861 | 34861
8.1.1.31 | Construcción de ACABADO PARA LOSA EN CONCRETO CON ENDURECEDOR NEUTRO tipo Sikafloor 3 Quartz Sika o equivalente, PARA INTERIORES, la superficie debe ser acabada con allanadora. Incluye junta de dilatación en Sikarod o equivalente y Sello en Sikaflex 1-A de 6mm de profundidad, cortadora de piso y todos los demas elementos necesarios para su correcta construcción y funcionamiento. | m2 | 1 | 31527 | 31527
8.1.1.32 | Construcción de ESPEJO DE AGUA DE 1.00x2.00x0.07m (sección en corte triangular). Incluye entresuelo de espesor 20 cm, mortero de nivelación en concreto y todo lo necesario para su correcta construcción y funcionamiento. | m2 | 1 | 127462 | 127462
8.1.1.33 | Suministro, transporte, preparación y VACIADO DE CONCRETO PERMEABLE o de granulometría discontinua triturado 3/8 e=0,10 m PIGMENTADO de colores varios para ESTANCIA, según especificaciones. Incluye , formaleta y todo lo necesario para su correcta instalación y recibo por parte de la interventoría. incluye excavación y conformación del material resultante curado, protección hasta la entrega final y todos los demás elementos necesarios para su correcta construcción según diseño y medidas establecidas en planos. | m2 | 1 | 58908 | 58908
8.1.1.34 | Construcción de LOSA PARA CICLORUTA en concreto de MR= 3.8MPa. con un ESPESOR DE 12cm. Adicionado con FIBRA Nikon e impermeabilizante integral tipo Plastocrete Dm o equivalente calidad. Incluye suministro, transporte y colocación del concreto, formaleta, vibrado, protección, curado y todos los demás elementos necesarios para su correcta construcción. El entresuelo y el acero de refuerzo se pagará en su respectivo ítem. | m2 | 1 | 131190 | 131190
8.1.2 | PISOS EN PREFABRICADO DE CONCRETO
8.1.2.1 | Colocación de ADOQUÍN TÁCTIL GUÍA O ALERTA 20 x 20 x 6. Color amarillo, jaspeado, salmón, champaña, negro y blanco arena. Para un ancho de 0.20m. Incluye el suministro y transporte de los adoquines, adecuación de la superficie en losa aérea de concreto existente, corte de adoquín para disminuir espesor, mortero 1:3 para la instalación, corte de piezas, corte de piso según trazado (dos bordes por metro lineal), arena de revoque para sello de juntas, suministro e instalación de manto impermeabilizante de 3 mm con traslapo de 10 cm en ambos lados y todos los elementos necesarios para su correcta construcción y funcionamiento. Según diseño. | m | 1 | 48581 | 48581
8.1.2.2 | Colocación de ADOQUÍN TÁCTIL GUÍA O ALERTA 20 x 20 x 6. Color amarillo, jaspeado, salmón, champaña, negro y blanco arena. Para un ancho de 0,20 m. Incluye suministro y transporte de los adoquines, perfilación, nivelación del terreno y adecuación de la superficie, mortero 1:3 para la instalación, corte de piezas, arena de sello y todo lo necesario para su correcta construcción y funcionamiento según diseño y recomendaciones del M.E.P. | m | 1 | 25829 | 25829
8.1.2.3 | Colocación de ADOQUÍN TÁCTIL GUÍA O ALERTA 20 x 20 x 6. Color amarillo, jaspeado, salmón, champaña, negro y blanco arena. Para un ancho de 0.20 m. Incluye suministro y transporte de los adoquines, perfilación, nivelación del terreno, cama de asiento en arena limpia de 0,05 m, sello de juntas en arena, corte de piezas, elementos de confinamiento y todos los demás elementos necesarios para su correcta construcción y funcionamiento según diseño y recomendaciones del M.E.P. | m | 1 | 23949 | 23949
8.1.2.4 | Colocación de ADOQUÍN TÁCTIL GUÍA O ALERTA DE 0.20 x 0.20 x 0.06 m, COLOR GRIS. Para un ancho de 0.20m. Incluye suministro y transporte de los materiales, perfilación, nivelación del terreno y adecuación de la superficie, mortero 1:3 para la instalación, corte de piezas, y todo lo necesario para su correcta construcción y funcionamiento. Según diseño. | m | 1 | 24502 | 24502
8.1.2.5 | Colocación de ADOQUÍN TÁCTIL GUÍA O ALERTA 20 x 20 x 6. Color oliva, marrón, chocolate, ocre, tojo y terracota. Para un ancho de 0.20m. Incluye suministro y transporte de los materiales, perfilación, nivelación del terreno y adecuación de la superficie, mortero 1:3 para la instalación, corte de piezas, y todo lo necesario para su correcta construcción y funcionamiento. Según diseño. | m | 1 | 25363 | 25363
8.1.2.6 | Colocación de ADOQUÍN TÁCTIL GUÍA O ALERTA DE 0.20 x 0.20 x 0.06 m, COLOR BLANCO. Para un ancho de 0.20m. Incluye suministro y transporte de los materiales, perfilación, nivelación del terreno y adecuación de la superficie, mortero 1:3 para la instalación, corte de piezas, y todo lo necesario para su correcta construcción y funcionamiento. Según diseño. | m | 1 | 27342 | 27342
8.1.2.7 | Colocación de LOSETA TACTIL GUÍA COLOR NEGRO PIZARRA de 40x40x6 cm. Incluye suministro y transporte de los materiales, perfilación, nivelación del terreno y adecuación de la superficie, mortero 1:3 para la instalación, corte de piezas, y todo lo necesario para su correcta construcción y funcionamiento según diseño y recomendaciones del M.E.P. | m | 1 | 63392 | 63392
8.1.2.8 | Colocación de LOSETA PLANA GRIS de 40x40x6 cm. Incluye suministro y transporte de los materiales, nivelación y conformación del terreno. | un | 1 | 17457 | 17457
8.1.2.9 | Construcción de PISO EN ADOQUÍN CUADRADO EN CONCRETO DE 20x20x6cm COLOR oliva, marrón, chocolate, ocre, tojo y terracota. Incluye suministro y transporte de los adoquines, cama de asiento de 5 cm en arena, sello de juntas y cortes a máquina. Seguir recomendación del MEP y patrones de instalación del ICPC. El adoquín deberá resellarse por 2 veces con un lapso de 4 meses luego de su instalación y cumplir con la norma NTC 2017. | m2 | 1 | 98143 | 98143
8.1.2.10 | Construcción de PISO EN ADOQUÍN CUADRADO EN CONCRETO DE 20x20x6cm COLOR AMARILLO O SALMÓN. Incluye suministro y transporte de los adoquines, cama de asiento en arena limpia de 5 cm, sello de juntas en arena, cortes a máquina. Seguir recomendación del MEP y patrones de instalación del ICPC. El adoquín deberá resellarse por 2 veces con un lapso de 4 meses luego de su instalación y cumplir con la norma NTC 2017. | m2 | 1 | 102081 | 102081
8.1.2.11 | Construcción de PISO EN ADOQUÍN CUADRADO EN CONCRETO DE 20x20x6cm COLOR GRIS. Incluye suministro y transporte de los materiales, cortes a máquina. Seguir recomendación del MEP y patrones de instalación del ICPC. El adoquín deberá resellarse por 2 veces con un lapso de 4 meses luego de su instalación y cumplir con la norma NTC 2017. | m2 | 1 | 94468 | 94468
8.1.2.12 | Construcción de PISO EN ADOQUÍN CUADRADO EN CONCRETO DE 20x20x8cm., VEHICULAR COLOR GRIS. Incluye suministro y transporte de los materiales, cortes a máquina, según diseño. seguir recomendación MEP y patrones de instalación del ICPC. El adoquín deberá resellarse por 2 veces con un lapso de 4 meses luego de su instalación y cumplir con la norma NTC 2017. | m2 | 1 | 103707 | 103707
8.1.2.13 | Construcción de PISO EN ADOQUÍN CUADRADO EN CONCRETO DE 20x20x8cm., VEHICULAR COLOR NEGRO, ROJO, ARENA, ANTICADO, JASPEADO, MARRÓN, OCRE, VERDE OLIVA, VERDE ACEITUNA. Incluye suministro y transporte de los materiales, cortes a máquina, según diseño. seguir recomendación MEP y patrones de instalación del ICPC. El adoquín deberá resellarse por 2 veces con un lapso de 4 meses luego de su instalación y cumplir con la norma NTC 2017. | m2 | 1 | 112186 | 112186
8.1.2.14 | Construcción de PISO EN ADOQUÍN CUADRADO EN CONCRETO DE 20x20x8cm., VEHICULAR COLOR amarillo, jaspeado, salmón, champaña, negro y blanco arena. Incluye suministro y transporte de los adoquines, cama en arena de asiento de 5cm de espesor, sello en arena de revoque, cortes a máquina, según diseño. seguir recomendación MEP y patrones de instalación del ICPC. El adoquín deberá resellarse por 2 veces con un lapso de 4 meses luego de su instalación y cumplir con la norma NTC 2017. | m2 | 1 | 115493 | 115493
8.1.2.15 | Construcción de PISO EN ADOQUÍN CUADRADO EN CONCRETO DE 20x20x8cm., VEHICULAR COLOR BLANCO O VERDE. Incluye suministro y transporte de los adoquines, cama en arena de asiento de 5cm de espesor, sello en arena de revoque, según diseño. seguir recomendación MEP y patrones de instalación del ICPC. El adoquín deberá resellarse por 2 veces con un lapso de 4 meses luego de su instalación y cumplir con la norma NTC 2017. | m2 | 1 | 123001 | 123001
8.1.2.16 | Construcción de LLAVE DE CONFINAMIENTO DE ADOQUÍN DE 0.10 m X 0.30 m. EN CONCRETO DE 21 Mpa. Incluye suministro y transporte de los materiales, oídos para drenaje en tubería PVC conduit de 1 1/2" cada 0.30 m de L=0.10 m y formaleta y todos los elementos necesarios para su correcta ejecución y funcionamiento. Según diseño de piso en adoquín. | m | 1 | 29531 | 29531
8.1.2.17 | Construcción de LLAVE DE CONFINAMIENTO DE ADOQUÍN DE 0.15 m X 0.40 m. EN CONCRETO DE 21 Mpa. Incluye suministro y transporte de los materiales, formaleta, oídos para drenaje en tubería PVC conduit cada 0.30 m de L=0.10m y todos los elementos necesarios para su correcta ejecución y funcionamiento. Según diseño de piso en adoquín. | m | 1 | 43152 | 43152
8.1.2.18 | Colocación ADOQUÍN de 10x20x6 cm, Color oliva, marrón, chocolate, ocre, tojo y terracota, tipo peatonal. Incluye suministro y transporte de los materiales, capa de asiento de arena gruesa y limpia de 5 cm de espesor, sello de arena fina en las juntas, llaves en concreto 21Mpa de 0.10 m x 0.30 m, cortes de piezas a máquina y todo lo necesario para su correcta construcción y funcionamiento. Según diseño y recomendaciones M.E.P. | m2 | 1 | 96711 | 96711
8.1.2.19 | Colocación de ADOQUÍN EN CONCRETO DE 0.10 x 0.20 x 0.06 m BLANCO tipo peatonal. Incluye suministro y transporte de los materiales, capa de asiento de arena gruesa y limpia de 5 cm de espesor, sello de arena fina en las juntas, llaves en concreto 21Mpa de 0.10 m x 0.30 m, cortes de piezas a máquina y todo lo necesario para su correcta construcción y funcionamiento. Según diseño y recomendaciones M.E.P. | m2 | 1 | 108891 | 108891
8.1.2.20 | Colocación de ADOQUÍN RECTANGULAR en concreto BICAPA DE 0.10 x 0.20 x 0.06 m COLOR GRIS, tipo peatonal. Incluye suministro y transporte de los materiales, perfilación y nivelación del terreno, cama de asiento en arena limpia de 0,05 m, corte de piezas, elementos de confinamiento y todos los demás elementos necesarios para su correcta construcción y funcionamiento según diseño y recomendaciones del M.E.P. | m2 | 1 | 93811 | 93811
8.1.2.21 | Colocación de ADOQUÍN EN CONCRETO de 10x20x8 cm, Color oliva, marrón, chocolate, ocre, tojo y terracota, tipo vehicular, Incluye suministro y transporte de los materiales, capa de asiento de arena gruesa y limpia de 5 cm de espesor, sello de arena fina en las juntas, llaves en concreto 21Mpa de 0.10 m x 0.30 m, cortes de piezas a máquina y todo lo necesario para su correcta construcción y funcionamiento. Según diseño y recomendaciones del M.E.P. | m2 | 1 | 110046 | 110046
8.1.2.22 | Colocación de ADOQUÍN EN CONCRETO DE 10x20x8 cm COLOR AMARILLO O SALMÓN, tipo vehicular, Incluye suministro y transporte de los materiales, capa de asiento de arena gruesa y limpia de 5 cm de espesor, sello de arena fina en las juntas, llaves en concreto 21Mpa de 0.10 m x 0.30 m, cortes de piezas a máquina y todo lo necesario para su correcta construcción y funcionamiento. Según diseño y recomendaciones del M.E.P. | m2 | 1 | 112986 | 112986
8.1.2.23 | Colocación de ADOQUÍN EN CONCRETO DE 10x20x8 cm COLOR BLANCO, tipo vehicular, Incluye suministro y transporte de los materiales, capa de asiento de arena gruesa y limpia de 5 cm de espesor, sello de arena fina en las juntas, llaves en concreto 21Mpa de 0.10 m x 0.30 m, cortes de piezas a máquina y todo lo necesario para su correcta construcción y funcionamiento. Según diseño y recomendaciones del M.E.P. | m2 | 1 | 119968 | 119968
8.1.2.24 | Colocación de ADOQUÍN EN CONCRETO DE 10 x 20 x 8 cm COLOR GRIS tipo vehicular, Incluye suministro y transporte de los materiales, capa de asiento de arena gruesa y limpia de 5 cm de espesor, sello de arena fina en las juntas, llaves en concreto 21Mpa de 0.10 m x 0.30 m, cortes de piezas a máquina y todo lo necesario para su correcta construcción y funcionamiento. Según diseño y recomendaciones del M.E.P. | m2 | 1 | 102853 | 102853
8.1.2.25 | Colocación de ADOQUÍN COLOR AMARILLO de 0,10 x 0,20 x0,06 m. para FRANJA DEMARCADORA VISUAL. Incluye suministro y transporte de los materiales, mortero de pega 1:4, malla electrosoldada D-50, arena de selle y todos los demás elementos necesarios para su correcta instalación. | m | 1 | 16838 | 16838
8.1.2.26 | Construcción de LÍNEA DEMARCADORA VISUAL EN ADOQUÍN ADOP-A DE 0.10 x 0.20 x 0.06 m, color amarillo, salmón o jaspe. Incluye suministro y transporte de los adoquines, cama en arena de asiento de 5cm de espesor, sello en arena de revoque, cortes a máquina. Seguir recomendación del MEP y patrones de instalación del ICPC. El adoquín deberá resellarse por 2 veces con un lapso de 4 meses luego de su instalación y cumplir con la norma NTC 2017. | m | 1 | 21505 | 21505
8.1.2.27 | Colocación de PISO EN GRAMOQUÍN CUADRADO EN CONCRETO DE 40 x 40 x 8 cm., COLOR GRIS. Incluye suministro y transporte de los materiales, base granular compactada de 1½", e=15cm., capa de arena compactada e=5cm., arena de sello, llaves en concreto 0.10 m X 0.30 m de 21 Mpa. donde sea necesario para su confinamiento; Tierra, Grama ó Semilla; cortes a máquina y todos los elementos necesarios para su correcta instalación. No incluye movimientos de tierra. Según diseño y recomendaciones MEP. | m2 | 1 | 98601 | 98601
8.1.2.28 | Colocación de PISO EN ADOQUÍN COLONIAL CUADRADO EN CONCRETO DE 20 x 20 x 4 cm., COLOR GRIS. Incluye suministro y transporte de los materiales, mortero 1:4., arena de sello, cortes a máquina y todos los demás elementos necesarios para su correcta instalación. Según diseño y recomendaciones MEP. | m2 | 1 | 89416 | 89416
8.1.2.29 | Colocación de ADOQUÍN TÁCTIL GUÍA O ALERTA 20 x 20 x 6. Color amarillo, jaspeado, salmón, champaña, negro y blanco arena. Incluye el suministro y transporte de los adoquines, adecuación de la superficie en losa aérea de concreto existente, corte de adoquín para disminuir espesor, corte de piezas, corte de piso según trazado (dos bordes por metro lineal), arena de revoque para sello de juntas y todos los elementos necesarios para su correcta construcción y funcionamiento. Según diseño. | m2 | 1 | 102189 | 102189
8.1.2.30 | Construcción de piso en TABLEQUIN DE CONCRETO, modulo de 2.20 m2 (contiene 40 piezas; 20 piezas formato A (0.29833 x 0.198), 16 piezas formato B (0.45 x 0.098), 4 piezas formato C (0.29833 x 0.198)), e= 4 cm color según diseño, Incluye suministro y transporte de los materiales,corte de piezas, pega especial para estampillar, arena de sello, elementos de confinamiento y todos los demás elementos necesarios para su correcta construcción y funcionamiento según diseño y recomendaciones del M.E.P. | m2 | 1 | 208759 | 208759
8.1.2.31 | Enchape para pavimento rígido en ADOQUÍN tipo ANTIKA, 3 piezas, espesor 4 cm. color BLANCO ARENA. Modulación según losas de pavimento. Incluye suministro y transporte de los materiales,corte de piezas, material de pega, aseo y limpieza y todos los demás elementos necesarios para su correcta construcción y funcionamiento según diseño y recomendaciones del M.E.P. | m2 | 1 | 153544 | 153544
8.1.2.32 | Suministro, transporte e instalación de TABLETA EN CONCRETO, espesor de 0.04m, MÓDULO 1, CONTIENE PIEZAS COMERCIAL TIPO A, B, C, D, E. F COLORES anticado y gris según diseño, 22 UNIDADES POR M2 (9und TIPO A, 2und TIPO B, 6und TIPO C, 1und TIPO D, 2und TIPO E Y 2und TIPO F), debe cumplir la NTC 4993. Se debe poner separador de 4mm en cada uno de sus cuatro lados, para formar junta de 3mm entre las unidades. Incluye el adhesivo cementicio premezclado listo para usar y arena de sello, cortadora con disco punta de diamante y todo lo necesario para su correcta instalación y funcionamiento. | m2 | 1 | 142075 | 142075
8.1.2.33 | Suministro, transporte e instalación de TABLETA EN CONCRETO, espesor de 0.04m, MÓDULO 2, CONTIENE PIEZAS COMERCIAL TIPO A, B, BB, C, D, DD, G, H. COLORES anticado, gris y tizón según diseño, 22 UNIDADES POR M2 (4und TIPO A, 3und TIPO B, 5und TIPO BB, 2und TIPO C, 3und TIPO D, 3und TIPO DD, 2und TIPO G y 2und TIPO H), debe cumplir la NTC 4993. Se debe poner separador de 4mm en cada uno de sus cuatro lados, para formar junta de 3mm entre las unidades. Incluye el adhesivo cementicio premezclado listo para usar y arena de sello, cortadora con disco punta de diamante y todo lo necesario para su correcta instalación y funcionamiento. | m2 | 1 | 149907 | 149907
8.1.2.34 | Suministro, transporte e instalación de TABLETA EN CONCRETO, espesor de 0.04m, MÓDULO 3, CONTIENE PIEZAS COMERCIAL TIPO B, BB, D, DD, GG, HH. COLORES anticado, gris y tizón según diseño, 22 UNIDADES POR M2 (2und TIPO B, 9und TIPO BB, 2und TIPO D, 5und TIPO DD, 2und TIPO GG y 2und TIPO HH), debe cumplir la NTC 4993. Se debe poner separador de 4mm en cada uno de sus cuatro lados, para formar junta de 3mm entre las unidades. Incluye el adhesivo cementicio premezclado listo para usar y arena de sello, cortadora con disco punta de diamante y todo lo necesario para su correcta instalación y funcionamiento. | m2 | 1 | 143520 | 143520
8.1.2.35 | Colocación de ADOQUÍN TÁCTIL GUÍA O ALERTA 20 x 20 x 4. Color Tizón. Para un ancho de 0,20 m. Incluye suministro y transporte de los adoquines, el adhesivo cementicio premezclado listo para usar y arena de sello, cortadora con disco punta de diamante y todo lo necesario para su correcta instalación y funcionamiento. | m | 1 | 26496 | 26496
8.1.2.36 | Colocación de ADOQUÍN TÁCTIL GUÍA O ALERTA 20 x 20 x 4. Color Tizón. Incluye suministro y transporte de los adoquines, el adhesivo cementicio premezclado listo para usar y arena de sello, cortadora con disco punta de diamante y todo lo necesario para su correcta instalación y funcionamiento. | m2 | 1 | 124725 | 124725
8.1.2.37 | Construcción de LÍNEA DEMARCADORA VISUAL EN ADOQUÍN ADOP-A DE 0.10 x 0.20 x 0.04 m, color tizón. Incluye suministro y transporte de los adoquines, el adhesivo cementicio premezclado listo para usar y arena de sello, cortadora con disco punta de diamante y todo lo necesario para su correcta instalación y funcionamiento. | m | 1 | 19107 | 19107
8.2.0 | PISOS EN CERÁMICA
8.2.1 | Colocación de PISO CERÁMICO, TRÁFICO COMERCIAL INTENSO tipo Duropiso o equivalente, DE 33.8x33.8 cm., color Blanco, con prueba de resistencia de abrasión 5. Incluye suministro y transporte de los materiales, mortero de nivelación 1:5, con un espesor de 3 a 7 cm., pegante para cerámica tipo Pegacor o equivalente, juntas cada 1,8 x 1,8 m. con varilla de dilatación PVC de 4 mm., lechada con Boquilla Blanca para cerámica, remates, cortes con máquina y todo lo necesario para su correcta instalación. El entresuelo y la placa de contrapiso se pagará en su ítem respectivo. | m2 | 1 | 98443 | 98443
8.2.2 | Colocación de GUARDA ESCOBAS EN CERÁMICA GRES ETRUSCA con una ALTURA DE 0,07 m. y un LARGO DE 0,25 m. Incluye suministro y transporte de los materiales, pegante para cerámica tipo Pegacor o equivalente, juntas cada 1,8 m. con varilla de dilatación PVC de 4 mm., lechada con Boquilla tipo Concolor 5-15mm o equivalente, remates, cortes con máquina y todo lo necesario para su correcta instalación. | m | 1 | 9249 | 9249
8.2.3 | Colocación de PISO CERÁMICO TRÁFICO COMERCIAL INTENSO tipo Rio 2 DE 0,425 x 0,425 m. o equivalente, con prueba de resistencia de abrasión 5. Incluye suministro y transporte de los materiales, malla electrosoldada D-50, juntas de dilatación con varilla PVC cada 1.7 x 1.7 m, mortero de nivelación 1:4 de e=0,05 m., pegacor o equivalente para pega de la cerámica, lechada con Boquilla para cerámica del color que indique la interventoría, remates, cortes con máquina y todo lo necesario para su correcta instalación. El entresuelo y la placa de contrapiso se pagará en su ítem respectivo. | m2 | 1 | 94888 | 94888
8.2.4 | Construcción de REBANCO con un ANCHO DE 0.60 y un ESPESOR DE 0.10m., en concreto de 21 Mpa, enchapado en cerámica blanca tipo Egeo o equivalente DE 0,205 x 0,205 m. Incluye suministro y transporte de los materiales, picada de piso y pared, formaleta, pegacor gris para la cerámica, cemento blanco y dióxido de titanio para la lechada y todos los elementos necesarios para su correcta construcción. | m | 1 | 94512 | 94512
8.2.5 | Colocación de PISO EN PORCELANATO Ávila gris (español), DE 31x60 cm., acabado satinado tipo y calidad Atmósferas o equivalente. Incluye suministro y transporte de los materiales, adhesivo Pegantto Pluss o equivalente, boquilla Juntta Puss gris o equivalente, juntas de dilatación elastoméricas tipo sikaflex o equivalente color gris de 10 mm. cada 15 m² y todos los demás elementos necesarios para su correcta construcción y funcionamiento. Muestras previas y color para la aprobación del arquitecto y la interventoría. Los ensayos que se requieran serán por cuenta del contratista y las muestras se escogerán del material puesto en obra. | m2 | 1 | 132920 | 132920
8.2.6 | Colocación de PISO PORCELANATO DE 60X60 cm., color BEIGE. Incluye suministro y transporte de los materiales, pegante para PORCELANATO lechada con Boquilla para PORCELANATO, remates, cortes con máquina y todo lo necesario para su correcta instalación. El mortero de nivelación se pagara por su respectivo item | m2 | 1 | 81779 | 81779
8.2.7 | Suministro, transporte y colocación de PISO CERÁMICO COLOR TRÁFICO COMERCIAL INTENSO DE 33.8 x 33.8cm, tipo duropiso o su equivalente, colores Blanco, Beige o Negro, con prueba de resistencia de abrasión 5. Incluye malla electrosoldada D-50, juntas cada 1.80m x 1.80 m, mortero de nivelación en proporciones por volumen 0.25:1:4 (cal: cemento: arena para concreto), de e= 0,05 m., pegacor de Sumicol o equivalente para la pega de la cerámica, lechada tipo concolor de Sumicol o equivalente, color aprobado por la interventoría, remates, cortes con máquina, varilla de dilatación de P.V.C. y todo lo necesario para su correcta instalación y funcionamiento. Se debe entregar muestra previa a la instalación para la aprobación de la interventoría | m2 | 1 | 109356 | 109356
8.2.8 | Suministro, transporte y colocación de PISO CERÁMICO TRÁFICO 5 COMERCIAL DE 0,41 x 0,41 m. tipo Galaxia o equivalente, acabado mate, con prueba de resistencia de abrasión 5. Incluye malla electrosoldada D-50, juntas de dilatación con varilla PVC cada 1.66m x 1.66m, mortero de nivelación 1:5, e=0,05 m., pegacor de corona o equivalente para pega de la cerámica, lechada con boquilla lista tipo concolor o equivalente color similar al piso, remates, cortes con máquina y todos demás elementos necesarios para su correcta instalación. Se debe entregar muestra previa a la instalación para la aprobación de la interventoría. | m2 | 1 | 99562 | 99562
8.2.9 | Colocación de ZÓCALO EN PISO CERÁMICO TRÁFICO COMERCIAL INTENSO tipo Duropiso o equivalente COLOR BLANCO DE 0.10x0.338 m, con prueba de resistencia de abrasión 5. Incluye suministro y transporte de los materiales, cortes con máquina, pegante para cerámica tipo Pegacor o equivalente, lechada con Boquilla Blanca para cerámica, varilla de dilatación y todo lo necesario para su correcta instalación y funcionamiento. | m | 1 | 16013 | 16013
8.2.10 | Colocación de ZÓCALO EN PISO CERÁMICO TRÁFICO COMERCIAL INTENSO tipo Rio 2 o equivalente DE 0.10x0.425, del mismo espesor del piso, con prueba de resistencia de abrasión 5. Incluye suministro y transporte de los materiales, cortes con máquina, pegacor para pega de la cerámica, lechada con boquilla de Sumicol o equivalente, varilla de dilatación y todo lo necesario para su correcta instalación y funcionamiento. | m | 1 | 17842 | 17842
8.2.11 | Colocación de ZÓCALO EN PORCELANATO color BEIGE con las mismas características del piso, de 0.08x0.60 m para ZONA ROPAS. Incluye suministro y transporte de los materiales, pegante para PORCELANATO lechada con Boquilla para PORCELANATO, remates, cortes con máquina y todo lo necesario para su correcta instalación. El mortero de nivelación se pagara por su respectivo item | m | 1 | 14649 | 14649
8.3.0 | PISOS EN GRES
8.3.1 | Colocación de PISO ETRUSCA MORO o equivalente DE 7 x 25 cm. mortero 1:4 pendientado e impermeabilizado con Sika 1. Incluye suministro y transporte de los materiales, juntas de dilatación y todos los demás elementos necesarios para su correcta construcción y funcionamiento, (espesor mínimo del mortero=0,05 m.). La unidad de medida es metro lineal por un ancho de 0.10 m para ajuste de piso contra loseta guía. | m | 1 | 14097 | 14097
8.3.2 | Construcción de GUARDA ESCOBAS EN MEDIA CAÑA en mortero 1:4 impermeabilizado con Sika 1 o equivalente. Con un DESARROLLO DE 0,20 m. Incluye suministro y transporte de los materiales, varilla de dilatación en aluminio, curvas de aluminio cada 1,50 m., picada de piso y pared y todos los demás elementos necesarios para su correcto vaciado. | m | 1 | 40081 | 40081
8.3.3 | Colocación de PISO EN GRES RÚSTICA SAHARA DE 7 x 25 cm. tipo corcho + mortero 1:4 pendientado e impermeabilizado con Sika 1 o equivalente + manto en asfalto modificado APP tipo Fiberglass P3 o equivalente.+ Manto P2 o equivalente (para terrazas transitables). Incluye suministro y transporte de los materiales, juntas de dilatación cada 1,80 m. en ambos sentidos con sellante elastomérico tipo Sikaflex o equivalente calidad, zócalo en mediacaña, y todos los demás elementos necesarios para su correcta construcción (espesor mínimo del mortero=0,05 m.). | m2 | 1 | 103059 | 103059
8.3.4 | Colocación de PISO EN GRES RÚSTICA SAHARA DE 7 x 25 cm. tipo corcho + mortero 1:4. Incluye suministro y transporte de los materiales, juntas de dilatación cada 1,80 m. En ambos sentidos con sellante elastomérico tipo Sikaflex o equivalente calidad, y todos los elementos necesarios para su correcta construcción (espesor del mortero=0,05 m.). | m2 | 1 | 68480 | 68480
8.3.5 | Colocación de PISO EN GRES RÚSTICA SAHARA DE 7 x 25 cm. tipo corcho + mortero 1:4. impermeabilización integral tipo Sika 1 o equivalente. Incluye suministro y transporte de los materiales, juntas de dilatación cada 1,80 m. en ambos sentidos con sellante elastomérico tipo Sikaflex o equivalente calidad, y todos los elementos necesarios para su correcta construcción (espesor del mortero=0,05 m.). | m2 | 1 | 73264 | 73264
8.3.6 | Construcción de GUARDA ESCOBA EN MEDIA CAÑA EN GRANITO de la misma dosificación y especificación de la baldosa de grano, con un ESPESOR DE 1cm., DESARROLLO DE 20 cm. Incluye suministro y transporte de los materiales, mortero de pega 1:4, lechada y remates, pulida y brillada, varilla de dilatación de 3 mm., superior e inferior y curvas de aluminio cada 1.00m. o donde se requiera y todo lo necesario para su correcta construcción y funcionamiento. Según diseño. | m | 1 | 66676 | 66676
8.3.7 | Construcción de GUARDA ESCOBA EN MEDIA CAÑA EN MORTERO CON IMPERMEABILIZACIÓN INTEGRAL 1:3 con Sika 1 o su equivalente. Con un DESARROLLO DE 25 cm. Incluye suministro y transporte de los materiales, varilla de dilatación de 3 mm., superior e inferior y curvas de aluminio cada 1.80 m. o donde sea necesario y todo lo necesario para su correcta construcción. Según diseño. | m | 1 | 52571 | 52571
8.3.8 | Colocación de PISO EN GRES DE 30 x 30 cm. COLOR TRADICIÓN MORO Y TRADICIÓN SAHARA, ESPESOR DE 12 mm tráfico 5 tipo Alfa o equivalente, mortero 1:4. Incluye suministro y transporte de los materiales, juntas de dilatación cada 1,80 m. En ambos sentidos con sellante elastomérico tipo Sikaflex o equivalente calidad, y todos los elementos necesarios para su correcta construcción (espesor del mortero=0,05 m.). | m2 | 1 | 78000 | 78000
8.4.0 | PISOS EN GRANO
8.4.1 | Construcción de PISO EN BALDOSA BLANCA DE GRANO BLANCO DANTA No.1-2 DE 30 x 30 cm., de primera calidad aprobada por la interventoría que cumpla la norma NTC 2849. Incluye concreto de pega y nivelación 1:3:2 de cemento, arena de concreto, agregado de 3/8" a 1/2" y aditivo plastificante en un espesor de 5 cm, suministro y transporte de la baldosa, varilla de dilatación en PVC de 5 mm x 37mm en cuadrículas de 2,10m x 2,10m., lechada del mismo color de la baldosa, destroncada, pulida, brillada y encerada en el sitio con cera polimérica, protección de muros, puertas y desagües. Cargue, transporte y botada de material sobrante (cachaza) en botaderos oficiales. La interventoría entregará el diseño en tapetes o franjas combinando los colores (máximo dos colores). Los ensayos que se requieran serán por cuenta del contratista y las muestras se escogerán del material puesto en obra. | m2 | 1 | 121507 | 121507
8.4.2 | Construcción de PISO EN BALDOSA HABANA DE GRANO TRANI, BLANCO O CREMA No.1-2 DE 30 x 30 cm., de primera calidad aprobada por la interventoría que cumpla la norma NTC 2849. Incluye concreto de pega y nivelación 1:3:2 de cemento, arena de concreto, agregado de 3/8" a 1/2" y aditivo plastificante en un espesor de 5 cm, suministro y transporte de la baldosa, varilla de dilatación en PVC de 5 mm x 37mm en cuadrículas de 2,10 x 2,10 m., lechada del mismo color de la baldosa, destroncada, pulida, brillada y encerada en el sitio con cera polimérica, protección de muros, puertas y desagües. Cargue, transporte y botada de material sobrante (cachaza) en botaderos oficiales. La interventoría entregará el diseño en tapetes o franjas combinando los colores (máximo dos colores). Los ensayos que se requieran serán por cuenta del contratista y las muestras se escogerán del material puesto en obra. | m2 | 1 | 124348 | 124348
8.4.3 | Construcción de PISO EN BALDOSA BLANCA DE GRANO CREMA No.1-2 DE 30 x 30 cm., de primera calidad aprobada por la interventoría que cumpla la norma NTC 2849. Incluye concreto de pega y nivelación 1:3:2 de cemento, arena de concreto, agregado de 3/8" a 1/2" y aditivo plastificante en un espesor de 5 cm, suministro y transporte de la baldosa, varilla de dilatación en PVC de 5 mm x 37mm en cuadrículas de 2,10 x 2,10 m., lechada del mismo color de la baldosa, destroncada, pulida, brillada y encerada en el sitio con cera polimérica, protección de muros, puertas y desagües. Cargue, transporte y botada de material sobrante (cachaza) en botaderos oficiales. La interventoría entregará el diseño en tapetes o franjas combinando los colores (máximo dos colores). Los ensayos que se requieran serán por cuenta del contratista y las muestras se escogerán del material puesto en obra. | m2 | 1 | 124348 | 124348
8.4.4 | Construcción de PISO EN BALDOSA AMARILLA DE GRANO TRANI No.1-2 DE 30 x 30 cm., de primera calidad aprobada por la interventoría que cumpla la norma NTC 2849. Incluye concreto de pega y nivelación 1:3:2 de cemento, arena de concreto, agregado de 3/8" a 1/2" y aditivo plastificante en un espesor de 5 cm, suministro y transporte de la baldosa, varilla de dilatación en PVC de 5 mm x 37mm en cuadrículas de 2,10 x 2,10 m., lechada del mismo color de la baldosa, destroncada, pulida, brillada y encerada en el sitio con cera polimérica, protección de muros, puertas y desagües. Cargue, transporte y botada de material sobrante (cachaza) en botaderos oficiales. La interventoría entregará el diseño en tapetes o franjas combinando los colores (máximo dos colores). Los ensayos que se requieran serán por cuenta del contratista y las muestras se escogerán del material puesto en obra. | m2 | 1 | 120240 | 120240
8.4.5 | Construcción de PISO EN BALDOSA NEGRA DE GRANO NEGRO No.1-2 DE 30 x 30 cm., de primera calidad aprobada por la interventoría que cumpla la norma NTC 2849. Incluye concreto de pega y nivelación 1:3:2 de cemento, arena de concreto, agregado de 3/8" a 1/2" y aditivo plastificante en un espesor de 5 cm, suministro y transporte de la baldosa, varilla de dilatación en PVC de 5 mm x 37mm en cuadrículas de 2,10 x 2,10 m., lechada del mismo color de la baldosa, destroncada, pulida, brillada y encerada en el sitio con cera polimérica, protección de muros, puertas y desagües. Cargue, transporte y botada de material sobrante (cachaza) en botaderos oficiales. La interventoría entregará el diseño en tapetes o franjas combinando los colores (máximo dos colores). Los ensayos que se requieran serán por cuenta del contratista y las muestras se escogerán del material puesto en obra. | m2 | 1 | 120240 | 120240
8.4.6 | Construcción de PISO EN BALDOSA GRIS DE GRANO BLANCO No.1-2 DE 30 x 30 cm., de primera calidad aprobada por la interventoría que cumpla la norma NTC 2849. Incluye concreto de pega y nivelación 1:3:2 de cemento, arena de concreto, agregado de 3/8" a 1/2" y aditivo plastificante en un espesor de 5 cm, suministro y transporte de la baldosa, varilla de dilatación en PVC de 5 mm x 37mm en cuadrículas de 2,10 x 2,10 m., lechada del mismo color de la baldosa, destroncada, pulida, brillada y encerada en el sitio con cera polimérica, protección de muros, puertas y desagües. Cargue, transporte y botada de material sobrante (cachaza) en botaderos oficiales. La interventoría entregará el diseño en tapetes o franjas combinando los colores (máximo dos colores). Los ensayos que se requieran serán por cuenta del contratista y las muestras se escogerán del material puesto en obra. | m2 | 1 | 114052 | 114052
8.4.7 | Construcción de PISO EN BALDOSA BLANCA DE GRANO BLANCO DANTA No.1-2 DE 40 x 40 cm., de primera calidad aprobada por la interventoría que cumpla la norma NTC 2849. Incluye de pega y nivelación 1:3:2 de cemento, arena de concreto, agregado de 3/8" a 1/2" y aditivo plastificante en un espesor de 5 cm, suministro y transporte de la baldosa, varilla de dilatación en PVC de 5 mm x 37mm en cuadrículas de 1.60 x 1.60 m., lechada del mismo color de la baldosa, destroncada, pulida, brillada y encerada en el sitio con cera polimérica, protección de muros, puertas y desagües. Cargue, transporte y botada de material sobrante (cachaza) en botaderos oficiales. La interventoría entregará el diseño en tapetes o franjas combinando los colores (máximo dos colores). Los ensayos que se requieran serán por cuenta del contratista y las muestras se escogerán del material puesto en obra. | m2 | 1 | 122680 | 122680
8.4.8 | Construcción de PISO EN BALDOSA GRIS DE GRANO BLANCO No.1-2 DE 40 x 40 cm., de primera calidad aprobada por la interventoría que cumpla la norma NTC 2849. Incluye concreto de pega y nivelación 1:3:2 de cemento, arena de concreto, agregado de 3/8" a 1/2" y aditivo plastificante en un espesor de 5 cm, suministro y transporte de la baldosa, varilla de dilatación en PVC de 5 mm x 37mm en cuadrículas de 1.60 x 1.60 m., lechada del mismo color de la baldosa, destroncada, pulida, brillada y encerada en el sitio con cera polimérica, protección de muros, puertas y desagües. Cargue, transporte y botada de material sobrante (cachaza) en botaderos oficiales. La interventoría entregará el diseño en tapetes o franjas combinando los colores (máximo dos colores). Los ensayos que se requieran serán por cuenta del contratista y las muestras se escogerán del material puesto en obra. | m2 | 1 | 125536 | 125536
8.4.9 | Construcción de PISO EN BALDOSA HABANA DE GRANO TRANI No.1-2 DE 40 x 40 cm., de primera calidad aprobada por la interventoría que cumpla la norma NTC 2849. Incluye concreto de pega y nivelación 1:3:2 de cemento, arena de concreto, agregado de 3/8" a 1/2" y aditivo plastificante en un espesor de 5 cm, suministro y transporte de la baldosa, varilla de dilatación en PVC de 5 mm x 37mm en cuadrículas de 1.60 x 1.60 m., lechada del mismo color de la baldosa, destroncada, pulida, brillada y encerada en el sitio con cera polimérica, protección de muros, puertas y desagües. Cargue, transporte y botada de material sobrante (cachaza) en botaderos oficiales. La interventoría entregará el diseño en tapetes o franjas combinando los colores (máximo dos colores). Los ensayos que se requieran serán por cuenta del contratista y las muestras se escogerán del material puesto en obra. | m2 | 1 | 128273 | 128273
8.4.10 | Construcción de PISO EN BALDOSA DE GRANO PULIDO FONDO VERDE # 1, similar al existente, monocapa 40 x 40, tráfico 5. Incluye varilla de dilatación en aluminio de 3mm, cada 4.80 m, localización según diseño, mortero de nivelación y pega e= 0,05 m, remates, pulida y brillada de piso y todo lo necesario para su correcta construcción y funcionamiento. Se debe entregar muestra previa a la instalación para la aprobación de la interventoría. | m2 | 1 | 130458 | 130458
8.4.11 | Construcción de PISO EN BALDOSA DE GRANO LAVADO MONOCAPA CAIRO No. 1-2, FONDO CREMA DE 30x30 cm. CON UN ESPESOR DE 2 cm. tipo Colpisos o equivalente de primera calidad muestras aprobada por la interventoría, que cumpla la norma NTC 2849. Incluye suministro y transporte de los materiales, varilla de dilatación en PVC de 2" e= 4 mm, cuadrículas máximas de 2.40 x 2.40 m., en dilataciones contra estructura ó donde técnicamente se requiera, emboquillado del mismo color de la baldosa, mortero de pega y nivelación 1:5, e= 5 cm. (mínimo) y todo lo necesario para su correcta instalación y funcionamiento. Según los espacios, la interventoría entregará el diseño en tapetes o franjas combinando los colores (máximo dos colores). Los ensayos que se requieran serán por cuenta del contratista y las muestras se escogerán del material puesto en obra. | m2 | 1 | 114307 | 114307
8.4.12 | Construcción de ZÓCALO RECTO EN BALDOSA DE GRANO de 0,07 a 0,10m de altura, de la misma especificación de la baldosa de piso, con aristas biseladas. Incluye suministro y transporte de los materiales, pegante de capa delgada tipo pegacor o equivalente, lechada del mismo color de la baldosa, remates, y todos los elementos necesarios para su correcta construcción. | m | 1 | 37865 | 37865
8.4.13 | Construcción de ZÓCALO EN MEDIA CAÑA EN GRANITO PULIDO Y BRILLADO DE COLOR IGUAL AL DE LA BALDOSA, DESARROLLO DE 20 cm, con una altura de 10 cm sobre el nivel de piso acabado y embebido en muro. Incluye mortero de nivelación, cemento color, grano No. 1, varilla de aluminio de 3 mm a lo largo del muro y mediacañas cada 0,90m, cortes en piso y muro, remates, pulida y brillada, y todos los demás elementos necesarios para su correcto vaciado. La capa de desgaste no debe ser inferior a 10 mm después de pulida. | m | 1 | 76339 | 76339
8.4.14 | Construcción de ZÓCALO EN MEDIA CAÑA EN GRANO PULIDO Y EN MICROGRANO RIOCLARO No 0-1, FONDO GRIS, igual a la baldosa de piso, desarrollo 20 cm., e= 1 cm, embebido en muro. Incluye suministro y transporte de los materiales, mortero de pega 1:5, dilataciones en aluminio e= 3 mm., a todo lo largo del zócalo y curvas cada 0.90 m. cortes sobre baldosa, remates, pulida y brillada, y todos los elementos necesarios para su correcta construcción y funcionamiento. Según muestras en obra aprobadas por la interventoría. | m | 1 | 78209 | 78209
8.4.15 | Construcción de ZÓCALO EN MEDIA CAÑA EN GRANO PULIDO Y EN MICROGRANO SAN GIL No. 0-1, FONDO NEGRO, igual a la baldosa de piso, CON UN DESARROLLO DE 20 cm., Y UN ESPESOR DE 1 cm, embebido en muro. Incluye suministro y transporte de los materiales, mortero de pega 1:5, dilataciones en aluminio e= 3 mm. a todo lo largo del zócalo y curvas cada 0.90 m., cortes sobre baldosa, remates, pulida y brillada y todos los elementos necesarios para su correcta construcción y funcionamiento. Según muestras en obra aprobadas por la interventoría. | m | 1 | 78209 | 78209
8.4.16 | Construcción de FAJAS Y BOCAPUERTAS EN GRANO PULIDO No. 1-2, cualquier tipo de grano, fondo y grano similar al del piso, ANCHO DE 15-20 cm. Y UN ESPESOR DE 1.5 cm., de primera calidad muestras aprobadas por la interventoría, que cumpla la norma NTC 2849. Incluye concreto de pega y nivelación 1:3:2 de cemento, arena de concreto, agregado de 3/8" a 1/2" y aditivo plastificante en un espesor de 5 cm, cemento color, grano 1-2, varilla de dilatación en PVC de 5 mm x 37mm. A lo largo de la faja y en ambos lados o donde se requiera, cortes, pulida y brillada, protección de muros, puertas y desagües y todo lo necesario para su correcta instalación y funcionamiento. La capa de desgaste no debe ser menor a 12 mm después de pulida. | m | 1 | 67072 | 67072
8.4.17 | Construcción de BOCAPUERTA EN CONCRETO ESCOBILLADO DE 21 Mpa, con un ESPESOR DE 0.15m. SOBRE ENTRESUELO, GRANO CAIRO No.1-2 COLOR BLANCO. Incluye suministro y transporte de los materiales, varilla de dilatación en aluminio de 4 mm, lechada del mismo color de la baldosa, destroncada , pulida, brillada en el sitio, mortero de pega 1:5 : 1 : 3 : 2 - cal:cemento:arena:agregado grueso e= 5 cm., malla electrosoldada D-50, protección de muros, puertas y desagües, construcción de bordillos, bocapuertas, filetes, contrahuellas en corredores, en fajas de granito pulido del mismo tipo de baldosa, polietileno, cera polimérica líquida. Según los espacios, la interventoría entregará el diseño en tapetes o franjas combinando los colores (máximo dos colores). Los ensayos que se requieran serán por cuenta del contratista y las muestras se escogerán del material puesto en obra. | m | 1 | 70391 | 70391
8.4.18 | Colocación de ACABADO DE ESCALERAS Y GRADAS EN GRANO PULIDO Y BRILLADO COLOR IGUAL AL DEL PISO, EN GRANO 1-2, ESPESOR DE 2 a 5 cm en mortero de nivelación 1:5 y de 10 a 12 mm en cemento color y grano de primera calidad, muestras aprobadas por la interventoría, que cumpla la norma NTC 2849. Incluye suministro y transporte de los materiales, varilla de dilatación en aluminio de 3mm en la faja antideslizante de 5 cm y escuadras en aluminio cada 60 cm, destroncada, protección de muros, puertas y desagües, polietileno y todo lo necesario para su correcta instalación y funcionamiento. Según los espacios, la interventoría entregará el diseño en tapetes o franjas combinando los colores (máximo dos colores). Los ensayos que se requieran serán por cuenta del contratista y las muestras se escogerán del material puesto en obra. La medida será en desarrollo de la escala. | m2 | 1 | 152865 | 152865
8.4.19 | Construcción de ENCHAPE EN PELDAÑOS DE ESCALAS CON GRANO PULIDO EN MICROGRANO RIOCLARO No. 0-1, FONDO GRIS. Sobre huella vaciada en concreto de 30 cm + contrahuella de 20cm y espesor de grano 1,5 cm. Incluye suministro y transporte de los materiales, franja antideslizante con un ancho de 5 cm. en micrograno Rioclaro lavado Nº 0-1 fondo gris con varilla de dilatación en aluminio o PVC de 3 mm., pulida, brillada y lavada y todos los elementos necesarios para su correcta construcción y funcionamiento. Muestras en obra aprobadas por la interventoría. Según diseño. | m | 1 | 166340 | 166340
8.4.20 | Construcción de ENCHAPE EN DESCANSOS DE ESCALAS CON GRANO PULIDO EN MICROGRANO RIOCLARO No. 0-1, FONDO GRIS. Sobre superficie vaciada en concreto, de 2.50 x 1.85 m. y un espesor de grano de 1,5 cm. Incluye suministro y transporte de los materiales, franja antideslizante con ancho de 5 cm. en micrograno rioclaro lavado Nº 0-1 fondo gris con varilla de dilatación en aluminio o PVC de 4 mm., pulida, brillada y lavada y todos los elementos necesarios para su correcta construcción y funcionamiento. Muestras en obra aprobadas por la interventoría. Según diseño. | m2 | 1 | 239902 | 239902
8.5.0 | PISOS VARIOS
8.5.1 | Suministro, transporte y colocación de ALFOMBRA MODULAR tipo Milliken o equivalente, dimensiones 36"x36" (91.5x91.5 cm.). Incluye pegante sintético y todos los demás elementos necesarios para su correcta instalación y funcionamiento. | m2 | 1 | 195931 | 195931
8.5.2 | Suministro, transporte e instalación de GRAMA SINTÉTICA EN RAFIA DE POLIETILENO (100%) fibrilada con una altura de fibra 60 mm., para cancha de futbol rápido, Incluye demarcación y todos los demás elementos necesarios para su correcta instalación y funcionamiento. | m2 | 1 | 138008 | 138008
8.5.3 | Colocación de PISO EN BALDOSA DE CEMENTO CON ESMALTE COLOR ROJO, de primera calidad aprobada por la interventoría que cumpla la norma NTC 2849. Incluye suministro, transporte y colocación de la baldosa, varilla de dilatación en PVC de 4 mm, en cuadrículas de 1,80 x 1,80 m., lechada del mismo color de la baldosa, concreto de pega 0.3 : 1 : 3 : 2 - cal:cemento:arena:agregado grueso e= 5 cm., malla electrosoldada U-50, protección de muros, puertas y desagües, polietileno, cera polimérica liquida y todo los demás elementos necesarios para su correcta instalación. Los ensayos que se requieran serán por cuenta del contratista y las muestras se escogerán del material puesto en obra. El entresuelo se pagará en su ítem respectivo. | m2 | 1 | 78582 | 78582
8.5.4 | Colocación de PISO EN CAUCHO RECICLADO tipo Ecosurfases Ref. 708 o su equivalente. Incluye suministro y transporte de los materiales y todo lo necesario para su correcta construcción y funcionamiento. | m2 | 1 | 180787 | 180787
8.5.5 | TRATAMIENTO DE SUPERFICIE PARA PULIDA Y BRILLADA DE PISO EN GRANO EXISTENTE. Incluye todo lo necesario para su correcta construcción y funcionamiento. | m2 | 1 | 18828 | 18828
8.5.6 | Suministro, transporte y colocación de VARILLAS DE 3mm EN ALUMINIO, para dilataciones de pisos en concreto. Incluye todo lo necesario para su correcta construcción y funcionamiento. | m | 1 | 8700 | 8700
8.5.7 | Colocación de PISO EN CAUCHO RECICLADO tipo Ecostone. Incluye suministro y transporte de los materiales y todo lo necesario para su correcta construcción y funcionamiento. | m2 | 1 | 157117 | 157117
8.5.8 | Colocación de PISO EN MADERA LAMINADA, tipo Elm Lake o su equivalente, calibre 8 con acabado liso, brillante y tráfico comercial alto. Incluye suministro y transporte de los materiales y todo lo necesario para su correcta instalación y mantenimiento. | m2 | 1 | 71176 | 71176
8.5.9 | Colocación de ZÓCALO EN MADERA LAMINADA, con las mismas características del piso. Incluye suministro, instalación y transporte de los materiales y todo lo necesario para su correcta instalación y mantenimiento. | m | 1 | 14763 | 14763
8.5.10 | Colocación de PISO EN CAUCHO TOPEROL NEGRO, con e=3.2mm en retícula de 50cm x 50cm. Incluye suministro y transporte de los materiales, limpieza de la superficie en la cual se realizará la instalación hasta asegurar que se encuentra libre de polvos y elementos que puedan interferir con un buen acabado, corte, pegamento, instalación y todo lo necesario para su correcta instalación y funcionamiento. | m2 | 1 | 63402 | 63402
8.5.11 | Colocación de PISO EN CAUCHO TOPEROL DE COLOR, con e=3.2mm en retícula de 50cm x 50cm. Incluye suministro y transporte de los materiales, limpieza de la superficie en la cual se realizará la instalación hasta asegurar que se encuentra libre de polvos y elementos que puedan interferir con un buen acabado, corte, pegamento, instalación y todo lo necesario para su correcta instalación y funcionamiento. | m2 | 1 | 72432 | 72432
8.5.12 | Colocación de PISO EN VINILO TIPO TARALAY INITIAL CONFORT o equivalente, con un revestimiento de suelo en PVC isofónico multicapa, armado no cargado, grupo T de abrasión, sobre subcapa de espuma de alta densidad en rollos de 2m de ancho x 25m de largo, con una resistencia al punzonamiento/ aislamiento acústico de 0,13 mm / 18 dB con tratamiento fotoreticulado antisuciedad PROTECSOL, con tratamiento fungistático y bacteriostático en todas sus capas de tipo a SANASOL. antiestático- clase 1, con un espesor total 3,80 mm. Incluye suministro, transporte y colocación de una capa de mortero de nivelación 1:4 de 6cm de espesor, piso en vinilo, zócalo en vinilo 10 cm sobre la pared, Perfil media caña Ref. # 167 Roppe, Perfil Reductor Ref # 168 Roppe para bocapuertas y todos los demás elementos necesarios para su correcta colocación y funcionamiento según diseño y especificaciones del proveedor. | m2 | 1 | 159510 | 159510
8.5.13 | Colocación de PISO EN CAUCHO RECICLADO referencia INSITU - FLEX: 7 cms, Piso elaborado con llantas recicladas. BAKING - caucho SBR sin pigmentar, con 5.5 cms de espesor SUPERFICIE - caucho EPDM Pigmentado, con 1.5 cms de espesor. Incluye suministro y transporte de los materiales y todo lo necesario para su correcta construcción y funcionamiento. Colores Naranja, Rojo, Amarillo y Verde, según diseño. | m2 | 1 | 583476 | 583476
8.5.14 | Suministro, transporte y colocación de PISO en royal beta dorada en 2 cm de espesor. Incluye cortes a máquina, pega con adhesivo, lechada y todo lo necesario para su correcta instalación. | m2 | 1 | 293711 | 293711
8.6.0 | JUNTAS DE DILATACIÓN
8.6.1 | Construcción de JUNTA DE DILATACIÓN PARA PISO, Incluye sellador elástico de poliuretano tipo sikaflex 1CSL o equivalente hasta una profundidad de 5mm y relleno en su parte inferior con Sikarod o equivalente, corte de piso a máquina de disco a una profundidad de 50 mm y 5 mm de espesor, limpieza de la junta, colocación de cintas de enmascarar, instalación de sikaflex 1CSL y todo lo necesario para su correcta instalación y funcionamiento según recomendaciones del proveedor. | m | 1 | 9450 | 9450
8.6.2 | Suministro, transporte y colocación de JUNTA DE DILATACIÓN compuesta por dos ángulos de 2"x 1/8" y una platina de 3"x 1/2" en la parte superior, rellena con neopreno, e icopor de 5 x 50 cm en la parte inferior. Incluye sellante de poliuretano elastomérico resistente a carburantes de alto desempeño, autonivelante y de bajo modulo de elasticidad de 1cm de profundidad y 5 cm de ancho, tornillos de fijación para la platina y los ángulos, sikaflex y todos los elementos necesarios para su correcta instalación. | m | 1 | 83941 | 83941
8.6.3 | Construcción de JUNTA DE DILATACIÓN EN PLATINA DE COBRE, incluye platina hembra de 7 cm de ancho y 0.5 cm de espesor, platina macho de 9 cm de ancho y 0.75cm de espesor, puntos de fijación en cobre cada 50 cm, tornillos, chazos y todo lo necesario para su correcta instalación y funcionamiento según recomendaciones y especificaciones técnicas del proveedor. | m | 1 | 405290 | 405290
9.0.0 | INST. HIDRÁULICAS/SANITARIAS/ GAS
9.1.0 | INSTALACIONES HIDRÁULICAS INTERNAS
9.1.1 | Suministro, transporte e instalación de TUBERÍA PVC-P, RDE 9, 500 PSI, diámetro 1/2", incluye todos los accesorios en PVC de diámetro 1/2" incluyendo todos los accesorios reducidos que se requieran para su correcta instalación. Estos deberán estar correctamente pegados usando limpiador, soldadura y teflón apropiados, sin presentar fugas, fisuras o cualquier otra clase de anomalía. Se debe garantizar la correcta instalación y funcionamiento. Incluye además las perforaciones (canchas) de paredes o pisos que lo requieran incluyendo cargue, transporte y botada de escombros en botaderos oficiales o donde indique la interventoría. | m | 1 | 8284 | 8284
9.1.2 | Suministro, transporte e instalación de TUBERÍA PVC-P, RDE 11, 400 PSI, diámetro 3/4", incluye todos los accesorios en PVC de diámetro 3/4" incluyendo todos los accesorios reducidos que se requieran para su correcta instalación. Estos deberán estar correctamente pegados usando limpiador, soldadura y teflón apropiados, sin presentar fugas, fisuras o cualquier otra clase de anomalía. Se debe garantizar la correcta instalación y funcionamiento. Incluye además las perforaciones (canchas) de paredes o pisos que lo requieran incluyendo cargue, transporte y botada de escombros en botaderos oficiales o donde indique la interventoría. | m | 1 | 10872 | 10872
9.1.3 | Suministro, transporte e instalación de TUBERÍA PVC-P, RDE 13.5, 315 PSI, diámetro 1", incluye todos los accesorios en PVC de diámetro 1" incluyendo todos los accesorios reducidos que se requieran para su correcta instalación. Estos deberán estar correctamente pegados usando limpiador, soldadura y teflón apropiados, sin presentar fugas, fisuras o cualquier otra clase de anomalía. Se debe garantizar la correcta instalación y funcionamiento. Incluye además las perforaciones (canchas) de paredes o pisos que lo requieran incluyendo cargue, transporte y botada de escombros en botaderos oficiales o donde indique la interventoría. | m | 1 | 12650 | 12650
9.1.4 | Suministro, transporte e Instalación de TUBERÍA PVC-P, RDE 21, 200 PSI, diámetro 1 1/2", incluye todos los accesorios en PVC de diámetro 1 1/2" incluyendo todos los accesorios reducidos que se requieran para su correcta instalación. Estos deberán estar correctamente pegados usando limpiador, soldadura y teflón apropiados, sin presentar fugas, fisuras o cualquier otra clase de anomalía. Se debe garantizar la correcta instalación y funcionamiento. Incluye además las perforaciones (canchas) de paredes o pisos que lo requieran incluyendo cargue, transporte y botada de escombros en botaderos oficiales o donde indique la interventoría. | m | 1 | 33240 | 33240
9.1.5 | Suministro, transporte e Instalación de TUBERÍA PVC-P, RDE 21, 200 PSI, diámetro 1 1/4", incluye todos los accesorios en PVC de diámetro 1 1/4" incluyendo todos los accesorios reducidos que se requieran para su correcta instalación. Estos deberán estar correctamente pegados usando limpiador, soldadura y teflón apropiados, sin presentar fugas, fisuras o cualquier otra clase de anomalía. Se debe garantizar la correcta instalación y funcionamiento. Incluye además las perforaciones (canchas) de paredes o pisos que lo requieran incluyendo cargue, transporte y botada de escombros en botaderos oficiales o donde indique la interventoría. | m | 1 | 27153 | 27153
9.1.6 | Suministro, transporte e instalación de TUBERÍA PVC-PRESIÓN, con un DIÁMETRO DE 2" RDE 21, 200 PSI. Incluye todos los accesorios en PVC de diámetro 2" incluyendo todos los accesorios reducidos que se requieran para su correcta instalación y funcionamiento. Estos deberán estar correctamente pegados usando limpiador, soldadura y teflón apropiados, sin presentar fugas, fisuras o cualquier otra clase de anomalía. Incluye además las perforaciones (canchas) de paredes o pisos que lo requieran incluyendo cargue, transporte y botada de escombros en botaderos oficiales o donde indique la interventoría. | m | 1 | 33248 | 33248
9.1.7 | Suministro, transporte e instalación de TUBERÍA PVC-PRESIÓN, con un DIÁMETRO DE 2 1/2" RDE 21, 200 PSI. Incluye todos los accesorios en PVC de diámetro 2 1/2" incluyendo todos los accesorios reducidos que se requieran para su instalación. Estos deberán estar correctamente pegados usando limpiador, soldadura y teflón apropiados, sin presentar fugas, fisuras o cualquier otra clase de anomalía. Incluye además las perforaciones (canchas) de paredes o pisos que lo requieran incluyendo cargue, transporte y botada de escombros en botaderos oficiales o donde indique la interventoría. | m | 1 | 51761 | 51761
9.1.8 | Suministro, transporte e instalación de TUBERÍA PVC-PRESIÓN, con un DIÁMETRO DE 3" RDE 21, 200 PSI. Incluye todos los accesorios en PVC de diámetro 3" incluyendo todos los accesorios reducidos que se requieran para su instalación. Estos deberán estar correctamente pegados usando limpiador, soldadura y teflón apropiados, sin presentar fugas, fisuras o cualquier otra clase de anomalía. Incluye además las perforaciones (canchas) de paredes o pisos que lo requieran incluyendo cargue, transporte y botada de escombros en botaderos oficiales o donde indique la interventoría. | m | 1 | 68089 | 68089
9.1.9 | Suministro, transporte e instalación de TERMINAL CON CÁMARA DE AIRE, en TUBERÍA DE COBRE TIPO "M", con un DIÁMETRO DE 1/2". Incluye suministro y transporte de los materiales, canche, accesorios de cobre y PVC, sellante, soldadura, teflón, y todo lo necesario para su correcta instalación y funcionamiento. | un | 1 | 34252 | 34252
9.1.10 | Suministro, transporte e instalación de TERMINAL CON CÁMARA DE AIRE, en TUBERÍA DE COBRE TIPO "M", con un DIÁMETRO DE 3/4". Incluye suministro y transporte de los materiales, canche, accesorios de cobre y PVC, sellante, soldadura, teflón, y todo lo necesario para su correcta instalación y funcionamiento. | un | 1 | 51042 | 51042
9.1.11 | Suministro, transporte e instalación de TERMINAL CON CÁMARA DE AIRE, en TUBERÍA DE COBRE TIPO "M", con un DIÁMETRO DE 1". Incluye suministro y transporte de los materiales, canche, accesorios de cobre y PVC, sellante, soldadura, teflón, y todo lo necesario para su correcta instalación y funcionamiento. | un | 1 | 93105 | 93105
9.1.12 | Suministro, transporte e instalación de TERMINAL CON CÁMARA DE AIRE, en TUBERÍA DE COBRE TIPO "M", con un DIÁMETRO DE 1 1/4". Incluye suministro y transporte de los materiales, canche, accesorios de cobre y PVC, sellante, soldadura, teflón, y todo lo necesario para su correcta instalación y funcionamiento. | un | 1 | 129071 | 129071
9.1.13 | Suministro, transporte e instalación de VÁLVULA compuerta marca RW 1/2" o equivalente. Se entregará debidamente instalada sin presencia de fugas ni fisuras, sometida al sistema ya presurizado. Incluye todos los elementos requeridos para su correcta instalación y funcionamiento. | un | 1 | 48332 | 48332
9.1.14 | Suministro, transporte e instalación de VÁLVULA compuerta marca RW 3/4" o equivalente. Se entregará debidamente instalada sin presencia de fugas ni fisuras, sometida al sistema ya presurizado. Incluye todos los elementos requeridos para su correcta instalación y funcionamiento | un | 1 | 58192 | 58192
9.1.15 | Suministro, transporte e instalación de VÁLVULA compuerta marca RW 1" o equivalente. Se entregará debidamente instalada sin presencia de fugas ni fisuras, sometida al sistema ya presurizado. Incluye todos los elementos requeridos para su correcta instalación y funcionamiento. | un | 1 | 94600 | 94600
9.1.16 | Suministro, transporte e instalación de VÁLVULA compuerta marca RW 1 1/2" o equivalente. Se entregará debidamente instalada sin presencia de fugas ni fisuras, sometida al sistema ya presurizado. Incluye todos los elementos requeridos para su correcta instalación y funcionamiento. | un | 1 | 133505 | 133505
9.1.17 | Suministro, transporte e instalación de VÁLVULA compuerta marca RW 1 1/4" o equivalente. Se entregará debidamente instalada sin presencia de fugas ni fisuras, sometida al sistema ya presurizado. Incluye todos los elementos requeridos para su correcta instalación y funcionamiento. | un | 1 | 117151 | 117151
9.1.18 | Suministro, transporte e instalación de VÁLVULA compuerta marca RW 2" o equivalente. Se entregará debidamente instalada sin presencia de fugas ni fisuras, sometida al sistema ya presurizado. Incluye todos los elementos requeridos para su correcta instalación y funcionamiento. | un | 1 | 219033 | 219033
9.1.19 | Suministro, transporte e instalación de VÁLVULA flotador completa de 1/2" de cobre . Se entregará debidamente instalada sin presencia de fugas ni fisuras, sometida al sistema ya presurizado. Incluye todos los elementos requeridos para su correcta instalación y funcionamiento. | un | 1 | 82051 | 82051
9.1.20 | Suministro, transporte e instalación de VÁLVULA flotador completa 1" de cobre. Se entregará debidamente instalada sin presencia de fugas ni fisuras, sometida al sistema ya presurizado. Incluye todos los elementos requeridos para su correcta instalación y funcionamiento. | un | 1 | 117959 | 117959
9.1.21 | Suministro, transporte e instalación de VÁLVULA flotador completa 11/2" de cobre. Se entregará debidamente instalada sin presencia de fugas ni fisuras, sometida al sistema ya presurizado. Incluye todos los elementos requeridos para su correcta instalación y funcionamiento. | un | 1 | 227059 | 227059
9.1.22 | Suministro, transporte e instalación de VÁLVULA SOLENOIDE DE 2". Se entregará debidamente instalada en el sentido de flujo requerido en los diseños sin presencia de fugas ni fisuras, sometida al sistema ya presurizado. Incluye todos los elementos requeridos para su correcta instalación y funcionamiento. | un | 1 | 1030377 | 1030377
9.1.23 | Suministro, transporte e instalación de VÁLVULA de retención (Cheque) 2". Se entregará debidamente instalada en el sentido de flujo requerido en los diseños sin presencia de fugas ni fisuras, sometida al sistema ya presurizado. Incluye todos los elementos requeridos para su correcta instalación y funcionamiento. | un | 1 | 217687 | 217687
9.1.24 | Suministro, transporte e instalación de VÁLVULA reguladora de presión 2" 50mm. Se entregará debidamente instalada en el sentido de flujo requerido en los diseños sin presencia de fugas ni fisuras, sometida al sistema ya presurizado. Incluye todos los elementos requeridos para su correcta instalación y funcionamiento. | un | 1 | 1032767 | 1032767
9.1.25 | Suministro, transporte e instalación de LLAVE BOCA MANGUERA 1/2". Se entregará debidamente instalada en el sentido de flujo requerido en los diseños sin presencia de fugas ni fisuras, sometida al sistema ya presurizado. Incluye todos los elementos requeridos para su correcta instalación y funcionamiento. | un | 1 | 40693 | 40693
9.1.26 | Suministro, transporte e instalación de TUBERÍA CPVC-PRESIÓN, con un DIÁMETRO DE 1/2", RDE 11 100 PSI, incluye todos los accesorios de PVC de diámetro 1/2" que se requieran para su correcta instalación. Estos deberán estar correctamente pegados usando limpiador, soldadura y teflón apropiados, sin presentar fugas, fisuras o cualquier otra clase de anomalía. Se debe garantizar la correcta instalación y funcionamiento. Incluye además las perforaciones (canchas) de paredes o pisos que lo requieran incluyendo cargue, transporte y botada de escombros en botaderos oficiales o donde indique la interventoría. | m | 1 | 16038 | 16038
9.1.27 | Suministro, transporte e instalación de TUBERÍA CPVC-PRESIÓN, con un DIÁMETRO DE 3/4", RDE 11 100 PSI. Incluyendo todos los accesorios reducidos que se requieran para su correcta instalación. Estos deberán estar correctamente pegados usando limpiador, soldadura y teflón apropiados, sin presentar fugas, fisuras o cualquier otra clase de anomalía. Se debe garantizar la correcta instalación y funcionamiento. Incluye además las perforaciones (canchas) de paredes o pisos que lo requieran incluyendo cargue, transporte y botada de escombros en botaderos oficiales o donde indique la interventoría. | m | 1 | 23623 | 23623
9.1.28 | Suministro, transporte e instalación de TUBERÍA CPVC-PRESIÓN, con un DIÁMETRO DE 1", RDE 11 100 PSI, incluye todos los accesorios de CPVC de diámetro 1/2" que se requieran para su correcta instalación. Estos deberán estar correctamente pegados usando limpiador, soldadura y teflón apropiados, sin presentar fugas, fisuras o cualquier otra clase de anomalía. Se debe garantizar la correcta instalación y funcionamiento. Incluye además las perforaciones (canchas) de paredes o pisos que lo requieran incluyendo cargue, transporte y botada de escombros en botaderos oficiales o donde indique la interventoría. | m | 1 | 49136 | 49136
9.1.29 | Suministro, transporte e instalación de TUBERÍA EN COBRE TIPO "M", con un DIÁMETRO DE 3/4", para AGUA CALIENTE. Incluye todos los accesorios reducidos que se requieran para su correcta instalación. Estos deberán estar correctamente pegados usando limpiador, soldadura y teflón apropiados, sin presentar fugas, fisuras o cualquier otra clase de anomalía. Se debe garantizar la correcta instalación y funcionamiento. Incluye además las perforaciones (canchas) de paredes o pisos que lo requieran incluyendo cargue, transporte y botada de escombros en botaderos oficiales o donde indique la interventoría. | m | 1 | 29780 | 29780
9.1.30 | Suministro, transporte e instalación de TUBERÍA EN COBRE TIPO "M", con un DIÁMETRO DE 1/2", para AGUA CALIENTE. Incluye todos los accesorios de PVC de diámetro 1/2" que se requieran para su correcta instalación. Estos deberán estar correctamente pegados usando limpiador, soldadura y teflón apropiados, sin presentar fugas, fisuras o cualquier otra clase de anomalía. Se debe garantizar la correcta instalación y funcionamiento. Incluye además las perforaciones (canchas) de paredes o pisos que lo requieran incluyendo cargue, transporte y botada de escombros en botaderos oficiales o donde indique la interventoría. | m | 1 | 21759 | 21759
9.1.31 | Suministro, transporte e instalación de TUBERÍA EN COBRE TIPO "M", con un DIÁMETRO DE 1 1/2", para AGUA CALIENTE. Incluye todos los accesorios reducidos que se requieran para su correcta instalación. Estos deberán estar correctamente pegados usando limpiador, soldadura y teflón apropiados, sin presentar fugas, fisuras o cualquier otra clase de anomalía. Se debe garantizar la correcta instalación y funcionamiento. Incluye además las perforaciones (canchas) de paredes o pisos que lo requieran incluyendo cargue, transporte y botada de escombros en botaderos oficiales o donde indique la interventoría. | m | 1 | 80392 | 80392
9.1.32 | Suministro, transporte e instalación de TUBERÍA EN COBRE TIPO "M", con un DIÁMETRO DE 1", para AGUA CALIENTE. Incluye todos los accesorios reducidos que se requieran para su correcta instalación. Estos deberán estar correctamente pegados usando limpiador, soldadura y teflón apropiados, sin presentar fugas, fisuras o cualquier otra clase de anomalía. Se debe garantizar la correcta instalación y funcionamiento. Incluye además las perforaciones (canchas) de paredes o pisos que lo requieran incluyendo cargue, transporte y botada de escombros en botaderos oficiales o donde indique la interventoría. | m | 1 | 42160 | 42160
9.1.33 | Suministro, transporte e instalación de MEDIDOR en 1/2" con acometida de 1/2" (el ítem no incluye la tubería de acometida pues está en otro ítem) incluye caja de andén, tee partida o collar de derivación según como se requiera, válvula de incorporación, codos o medios codos de cobre, llave de corte universal, universal, machos cobre, filtro de 1",válvula de paso, cheque y accesorios necesarios para su adecuada instalación de acuerdo a las normas de EE.PP.M. Todos los accesorios serán en 1/2". La rotura de pavimento, cargue, transporte, botada de escombros y pavimentación o parcheo no están incluidas pues se tendrán en cuenta en su ítem respectivo. | un | 1 | 773567 | 773567
9.1.34 | Suministro, transporte e instalación de MEDIDOR en 1" con acometida de 1" (el ítem no incluye la tubería de acometida pues está en otro ítem) incluye caja de andén, tee partida o collar de derivación según como se requiera, válvula de incorporación, codos o medios codos de cobre, llave de corte universal, universal, machos cobre, filtro de 1",válvula de paso, cheque y accesorios necesarios para su adecuada instalación de acuerdo a las normas de EE.PP.M. Todos los accesorios serán en 1". La rotura de pavimento, cargue, transporte, botada de escombros y pavimentación o parcheo no están incluidas pues se tendrán en cuenta en su ítem respectivo. | un | 1 | 2338218 | 2338218
9.1.35 | Suministro, transporte e instalación de MEDIDOR en 1" con acometida de 1 1/2" (el ítem no incluye la tubería de acometida pues está en otro ítem) incluye caja de andén, tee partida o collar de derivación según como se requiera, válvula de incorporación, codos o medios codos de cobre, llave de corte universal, universal, machos cobre, filtro de 1 1/2",válvula de paso, cheque y accesorios necesarios para su adecuada instalación de acuerdo a las normas de EE.PP.M. Todos los accesorios serán en 1 1/2". La rotura de pavimento, cargue, transporte, botada de escombros y pavimentación o parcheo no están incluidas pues se tendrán en cuenta en su ítem respectivo. | un | 1 | 3311406 | 3311406
9.1.36 | Suministro, transporte e instalación de MEDIDOR en 1 1/2" con acometida de 1 1/2" (el ítem no incluye la tubería de acometida pues está en otro ítem) incluye caja de andén, tee partida o collar de derivación según como se requiera, válvula de incorporación, codos o medios codos de cobre, llave de corte universal, universal, machos cobre, filtro de 1 1/2",válvula de paso, cheque y accesorios necesarios para su adecuada instalación de acuerdo a las normas de EE.PP.M. Todos los accesorios serán en 1 1/2". La rotura de pavimento, cargue, transporte, botada de escombros y pavimentación o parcheo no están incluidas pues se tendrán en cuenta en su ítem respectivo. | un | 1 | 3752920 | 3752920
9.1.37 | Suministro, transporte e instalación de MEDIDOR en 1 1/2" con acometida de 1 1/2" (el ítem incluye 6 metros de tubería de acometida) incluye caja de andén, tee partida, válvula de incorporación, codos o medios codos de cobre, llave de corte universal, universal, machos cobre, filtro de 1 1/2",válvula de paso, cheque y accesorios necesarios para su adecuada instalación de acuerdo a las normas de EE.PP.M. Todos los accesorios serán en 1 1/2". Incluye la rotura de pavimento, cargue, transporte, botada de escombros y pavimentación o parcheo. | un | 1 | 8989914 | 8989914
9.1.38 | Suministro, transporte e instalación de DOMICILIARIA DE ACUEDUCTO EN COBRE con un DIÁMETRO DE 1 1/2". Incluye el medidor en 1" y la caja de andén, tee partida o collar de derivación según como se requiera, todas las válvulas, cheques y accesorios necesarios para su adecuada instalación de acuerdo a las normas de EE.PP.M. Todos los accesorios serán en 2". Además incluye la rotura de pavimento, cargue, transporte y botada de escombros en botaderos oficiales o donde indique la interventoría y reposición de pavimento de acuerdo a lo existente en el sitio con mezcla asfáltica densa en caliente MDC-2 que cumpla con lo especificado en el articulo 450-2 de INVIAS ( asfalto de penetración 60-100, articulo 400-02, tablas 400-2 y 400-3). Incluye liga. Se instalarán en Parqueadero, Policía Comunitaria, Centro Geriátrico y Baños Inder. (estas domiciliarias deberán contar con el visto bueno de las EE.PP.M.). | un | 1 | 5630746 | 5630746
9.1.39 | Suministro, transporte e instalación de DOMICILIARIA DE ACUEDUCTO EN COBRE con un DIÁMETRO DE 2". tee partida o collar de derivación según como se requiera, todas las válvulas, cheques y accesorios necesarios para su adecuada instalación de acuerdo a las normas de EE.PP.M. Todos los accesorios serán en 2". Además incluye la rotura de pavimento, cargue, transporte y botada de escombros en botaderos oficiales o donde indique la interventoría y reposición de pavimento de acuerdo a lo existente en el sitio con mezcla asfáltica densa en caliente MDC-2 que cumpla con lo especificado en el articulo 450-2 de INVIAS ( asfalto de penetración 60-100, articulo 400-02, tablas 400-2 y 400-3). Incluye liga. (estas domiciliarias deberán contar con el visto bueno de las EE.PP.M.). | un | 1 | 3867085 | 3867085
9.1.40 | Suministro, transporte e instalación de DOMICILIARIA 1/2 DE ACUEDUCTO EN COBRE. Incluye tubería y concreto para proteger tubería y mano de obra de tendido de tubería. | m | 1 | 81064 | 81064
9.1.41 | Suministro, transporte e instalación de DOMICILIARIA 1 DE ACUEDUCTO EN COBRE. Incluye tubería y concreto para proteger tubería y mano de obra de tendido de tubería. | m | 1 | 95790 | 95790
9.1.42 | Suministro, transporte e instalación de DOMICILIARIA 1 1/2 DE ACUEDUCTO EN COBRE. Incluye tubería y concreto para proteger tubería y mano de obra de tendido de tubería. | m | 1 | 124790 | 124790
9.1.43 | Suministro, transporte e instalación de DOMICILIARIA 2 DE ACUEDUCTO EN COBRE. Incluye tubería y concreto para proteger tubería y mano de obra de tendido de tubería. | m | 1 | 127160 | 127160
9.1.44 | Suministro, transporte e instalación de HIDRANTE TIPO TRÁFICO 6" (150mm) en HIERRO FUNDIDO. Incluye todos los elementos requeridos para su correcta instalación y funcionamiento. | un | 1 | 4257467 | 4257467
9.1.45 | Suministro, transporte e instalación de SENSOR DE FLUJO que envía señal a válvula SOLENOIDE DE 2". Se entregará debidamente instalada sin presencia de fugas ni fisuras, sometida al sistema ya presurizado. Incluye todos los elementos requeridos para su correcta instalación y funcionamiento. | un | 1 | 2467091 | 2467091
9.1.46 | Suministro, transporte e instalación de SENSOR DE TEMPERATURA que envía señal a sistema de agua caliente para recirculación. Se entregará debidamente instalada sin presencia de fugas ni fisuras, sometida al sistema ya presurizado. Incluye todos los elementos requeridos para su correcta instalación y funcionamiento. | un | 1 | 2467091 | 2467091
9.1.47 | Suministro, transporte e instalación de TANQUE DE FIBRA de vidrio con capacidad para 10 m3 con dimensiones de diámetro 2.60 metros, altura de 2 metros tapa plana en la parte superior del tanque, fabricado en Resina poliéster semiflexible. Fibra de vidrio Tela Matt 700 de 450gramos/metro2 y Woven Roving de 800, cilindro vertical de fondo plano. Norma de fabricación 2888 icontec. Incluye las perforaciones para succión, purga, rebose, llenado y según diseños hidráulicos. | un | 1 | 3466982 | 3466982
9.1.48 | Suministro, transporte e instalación de TANQUE DE FIBRA de vidrio con capacidad para 12 m3 con dimensiones de diámetro 2.63 metros, altura de 2.2 metros tapa plana en la parte superior del tanque, fabricado en Resina poliéster semiflexible. Fibra de vidrio Tela Matt 700 de 450gramos/metro2 y Woven Roving de 800, cilindro vertical de fondo plano. Norma de fabricación 2888 icontec. Incluye las perforaciones para succión, purga, rebose, llenado y según diseños hidráulicos. | un | 1 | 4063728 | 4063728
9.1.49 | Suministro, transporte e instalación de SALIDAS DE ABASTO en DIÁMETRO DE 1/2"con tubería RDE 9, 500 PSI, incluye todos los accesorios en PVC de diámetro 1/2" que se requieran para su correcta instalación. Estos deberán estar correctamente pegados usando limpiador, soldadura y teflón apropiados, sin presentar fugas, fisuras o cualquier otra clase de anomalía. Se debe garantizar la correcta instalación y funcionamiento. Incluye además las perforaciones (canchas) de paredes o pisos que lo requieran incluyendo cargue, transporte y botada de escombros en botaderos oficiales o donde indique la interventoría. | un | 1 | 32002 | 32002
9.1.50 | Construcción de CAJA MEDIDOR de acueducto, desmonte e instalación de medidor existente no incluye la tubería de acometida. Incluye caja de andén, codos o medios codos de cobre, universal, machos cobre, accesorios necesarios para su adecuada reinstalación de acuerdo a las normas de EE.PP.M. Todos los accesorios serán del diámetro del medidor y acometida. | un | 1 | 470182 | 470182
9.2.0 | INSTALACIONES SANITARIAS/LLUVIAS
9.2.1 | INTERNAS
9.2.1.1 | Suministro, transporte e instalación de TUBERÍA PVC-SANITARIA, con un DIÁMETRO DE 1 1/2", para aguas residuales empotrada en muro. Incluye suministro y transporte de los materiales, bocas, accesorios, pegante, limpiador y todos los elementos necesarios para su correcta instalación y funcionamiento. La excavación y los llenos se pagaran en su ítem respectivo. | m | 1 | 22428 | 22428
9.2.1.2 | Suministro, transporte e instalación de TUBERÍA PVC-SANITARIA, con un DIÁMETRO DE 2", para aguas residuales ENTERRADA y/o EMPOTRADA por losas. Incluye suministro y transporte de los materiales, accesorios, pegante, limpiador y todos los elementos necesarios para su correcta instalación y funcionamiento. La excavación y los llenos se pagaran en su ítem respectivo. | m | 1 | 25874 | 25874
9.2.1.3 | Suministro, transporte e instalación de TUBERÍA PVC-SANITARIA, con un DIÁMETRO DE 3", para aguas residuales o lluvia ENTERRADA y/o EMPOTRADA por losas. Incluye suministro y transporte de los materiales, accesorios, pegante, limpiador y todos los elementos necesarios para su correcta instalación y funcionamiento. La excavación y los llenos se pagaran en su ítem respectivo. | m | 1 | 38824 | 38824
9.2.1.4 | Suministro, transporte e instalación de TUBERÍA PVC-SANITARIA, con un DIÁMETRO DE 4", para aguas residuales o lluvia ENTERRADA y/o EMPOTRADA por losas. Incluye suministro y transporte de los materiales, accesorios, pegante, limpiador y todos los elementos necesarios para su correcta instalación y funcionamiento. La excavación y los llenos se pagaran en su ítem respectivo. | m | 1 | 50532 | 50532
9.2.1.5 | Suministro, transporte e instalación de TUBERÍA PVC-SANITARIA, con un DIÁMETRO DE 6", para aguas residuales o lluvia ENTERRADA y/o EMPOTRADA por losas. Incluye suministro y transporte de los materiales, accesorios, pegante, limpiador y todos los elementos necesarios para su correcta instalación y funcionamiento. La excavación y los llenos se pagaran en su ítem respectivo. | m | 1 | 134698 | 134698
9.2.1.6 | Suministro, transporte e instalación de TUBERÍA PVC-VENTILACIÓN, con un DIÁMETRO DE 2" para REVENTILACIONES verticales y horizontales (bajantes y colectores), incluye todos los accesorios en PVC de diámetro 2" incluyendo los accesorios reducidos y fijaciones que se requieran para su correcta instalación. Estos deberán estar correctamente pegados usando limpiador, soldadura y teflón apropiados, sin presentar fugas, fisuras o cualquier otra clase de anomalía. Incluye además las perforaciones (canchas) de paredes o pisos que lo requieran incluyendo cargue, transporte y botada de escombros en botaderos oficiales o donde indique la interventoría. | m | 1 | 22268 | 22268
9.2.1.7 | Suministro, transporte e instalación de TUBERÍA PVC-VENTILACIÓN, con un DIÁMETRO DE 3", para bajantes de aguas lluvias o reventilación. Incluye suministro y transporte de los materiales, bocas, accesorios, pegante, limpiador, wash primer, acabado en esmalte mate, color a definir por parte de interventoría, andamios, abrazaderas y todos los elementos necesarios para su correcta instalación y funcionamiento. | m | 1 | 33004 | 33004
9.2.1.8 | Suministro, transporte e instalación de TUBERÍA PVC-VENTILACIÓN, con un DIÁMETRO DE 4", para bajantes de aguas lluvias o reventilación. Incluye suministro y transporte de los materiales, bocas, accesorios, pegante, limpiador, wash primer, acabado en esmalte mate, color a definir por parte de interventoría, andamios, abrazaderas y todos los elementos necesarios para su correcta instalación y funcionamiento. | m | 1 | 47236 | 47236
9.2.1.9 | Suministro, transporte e instalación de TUBERÍA DE VENTILACIÓN DE FILTRO DE Ø=3". Incluye suministro, transporte y colocación de tubería, las respectivas conexiones y accesorios y todo lo necesario para su correcta colocación y funcionamiento. Según diseño. | un | 1 | 28870 | 28870
9.2.1.10 | Suministro, transporte e instalación de SALIDA SANITARIA DE 2". Incluye todos los accesorios hasta el tapón de prueba. Se pagará dicha salida hasta un recorrido máximo de tubería no mayor a 2 m. Estos deberán estar correctamente pegados usando limpiador, soldadura y teflón apropiados, sin presentar fugas, fisuras o cualquier otra clase de anomalía. Incluye además las perforaciones (canchas) de paredes o pisos que lo requieran incluyendo cargue, transporte y botada de escombros en botaderos oficiales o donde indique la interventoría. | un | 1 | 84016 | 84016
9.2.1.11 | Suministro, transporte e instalación de SALIDA SANITARIA DE 3". Incluye todos los accesorios hasta el tapón de prueba. Se pagará dicha salida hasta un recorrido máximo de tubería no mayor a 2 m. Estos deberán estar correctamente pegados usando limpiador, soldadura y teflón apropiados, sin presentar fugas, fisuras o cualquier otra clase de anomalía. Incluye además las perforaciones (canchas) de paredes o pisos que lo requieran incluyendo cargue, transporte y botada de escombros en botaderos oficiales o donde indique la interventoría. | un | 1 | 109809 | 109809
9.2.1.12 | Suministro, transporte e instalación de SALIDA SANITARIA DE 4". Incluye todos los accesorios hasta el tapón de prueba. Se pagará dicha salida hasta un recorrido máximo de tubería no mayor a 2 m. Estos deberán estar correctamente pegados usando limpiador, soldadura y teflón apropiados, sin presentar fugas, fisuras o cualquier otra clase de anomalía. Incluye además las perforaciones (canchas) de paredes o pisos que lo requieran incluyendo cargue, transporte y botada de escombros en botaderos oficiales o donde indique la interventoría. | un | 1 | 145567 | 145567
9.2.1.13 | Suministro, transporte e instalación de TUBERÍA PVC-SANITARIA, COLGADA O EN BAJANTE, con un DIÁMETRO DE 2" para AGUA RESIDUAL verticales y horizontales (bajantes y colectores), incluye todos los accesorios en PVC de diámetro 2" incluyendo los accesorios reducidos y fijaciones que se requieran para su correcta instalación. Estos deberán estar correctamente pegados usando limpiador, soldadura y teflón apropiados, sin presentar fugas, fisuras o cualquier otra clase de anomalía. Incluye además las perforaciones (canchas) de paredes o pisos que lo requieran incluyendo cargue, transporte y botada de escombros en botaderos oficiales o donde indique la interventoría. | m | 1 | 28002 | 28002
9.2.1.14 | Suministro, transporte e instalación de TUBERÍA PVC-SANITARIA, COLGADA O EN BAJANTE con un DIÁMETRO DE 3", de aguas residuales. Incluye suministro y transporte de los materiales, bocas, accesorios, pegante, limpiador, wash primer, acabado en esmalte mate, color a definir por parte de interventoría, andamios, abrazaderas y todos los elementos necesarios para su correcta instalación y funcionamiento. | m | 1 | 41131 | 41131
9.2.1.15 | Suministro, transporte e instalación de TUBERÍA PVC-SANITARIA, COLGADA O EN BAJANTES con un DIÁMETRO DE 4", agua RESIDUAL. Incluye suministro y transporte de los materiales, bocas, accesorios, pegante, limpiador, wash primer, acabado en esmalte mate, color a definir por parte de interventoría, andamios, abrazaderas y todos los elementos necesarios para su correcta instalación y funcionamiento. | m | 1 | 54759 | 54759
9.2.1.16 | Suministro, transporte e instalación de TUBERÍA PVC-SANITARIA, COLGADA O EN BAJANTES con un DIÁMETRO DE 6", agua RESIDUAL O LLÚVIA. Incluye suministro y transporte de los materiales, bocas, accesorios, pegante, limpiador, wash primer, acabado en esmalte mate, color a definir por parte de interventoría, andamios, abrazaderas y todos los elementos necesarios para su correcta instalación y funcionamiento. | m | 1 | 139926 | 139926
9.2.1.17 | Suministro, transporte e instalación de TRAGANTE DOBLE 3", incluye wash primer y acabado en el mismo material de la canoa, los accesorios verticales después de la tee o codo de la tubería horizontal de aguas lluvias hasta la canoa. Estos deberán estar correctamente pegados usando limpiador y soldadura apropiados y soldados correctamente a la canoa, sin presentar fugas, fisuras o cualquier otra clase de anomalía. Incluye además las perforaciones (canchas) de paredes o pisos que lo requieran incluyendo cargue, transporte y botada de escombros en botaderos oficiales o donde indique la interventoría. | un | 1 | 66576 | 66576
9.2.1.18 | Suministro, transporte e instalación de TRAGANTE DOBLE 4", incluye wash primer y acabado en el mismo material de la canoa, los accesorios verticales después de la tee o codo de la tubería horizontal de aguas lluvias hasta la canoa. Estos deberán estar correctamente pegados usando limpiador y soldadura apropiados y soldados correctamente a la canoa, sin presentar fugas, fisuras o cualquier otra clase de anomalía. Incluye además las perforaciones (canchas) de paredes o pisos que lo requieran incluyendo cargue, transporte y botada de escombros en botaderos oficiales o donde indique la interventoría. | un | 1 | 96648 | 96648
9.2.1.19 | Suministro, transporte e instalación de REJILLA METÁLICA DE PISO combinada Aluminio/bronce DE 3x2" para desagüe de 2". Incluye suministro y transporte de los materiales y todos los elementos necesarios para su correcta instalación. | un | 1 | 30965 | 30965
9.2.1.20 | Suministro, transporte e instalación de REJILLA METÁLICA DE PISO combinada Aluminio/bronce DE 4x3" para desagüe de 3". Incluye suministro y transporte de los materiales y todos los elementos necesarios para su correcta instalación. | un | 1 | 40965 | 40965
9.2.1.21 | Suministro, transporte e instalación de REJILLA METÁLICA DE PISO combinada Aluminio/bronce DE 5x4". Incluye suministro y transporte de los materiales y todos los elementos necesarios para su correcta instalación. | un | 1 | 42660 | 42660
9.2.1.22 | Suministro, transporte e instalación de TUBERÍA PVC-NOVAFORT, con un DIÁMETRO DE 160 mm. Incluye suministro y transporte de los materiales, bocas, accesorios y todos los demás elementos necesarios para su correcta instalación y funcionamiento. La excavación y los llenos se pagarán en su ítem respectivo. | m | 1 | 51449 | 51449
9.2.1.23 | Suministro, transporte e instalación de TUBERÍA PVC-NOVAFORT, con un DIÁMETRO DE 200 mm. Incluye suministro y transporte de los materiales, bocas, accesorios, acondicionador de superficie y adhesivo Novafort y todos los elementos necesarios para su correcta instalación y funcionamiento. La excavación, encamado, atraques y los llenos se pagaran en su ítem respectivo. | m | 1 | 71987 | 71987
9.2.1.24 | Suministro, transporte e instalación de TUBERÍA PVC-NOVAFORT, con un DIÁMETRO DE 250 mm. Incluye suministro y transporte de los materiales, bocas, accesorios, acondicionador de superficie y adhesivo Novafort y todos los elementos necesarios para su correcta instalación y funcionamiento. La excavación, encamado, atraques y los llenos se pagaran en su ítem respectivo. | m | 1 | 128485 | 128485
9.2.1.25 | Suministro, transporte e instalación de TUBERÍA PVC-NOVAFORT, con un DIÁMETRO DE 315 mm. Incluye suministro y transporte de los materiales, bocas, accesorios, acondicionador de superficie y adhesivo Novafort y todos los elementos necesarios para su correcta instalación y funcionamiento. La excavación, encamado, atraques y los llenos se pagaran en su ítem respectivo. | m | 1 | 157626 | 157626
9.2.1.26 | Suministro, transporte e instalación de TUBERÍA PVC-NOVAFORT, con un DIÁMETRO DE 355 mm. Incluye suministro y transporte de los materiales, bocas, accesorios, acondicionador de superficie y adhesivo Novafort y todos los elementos necesarios para su correcta instalación y funcionamiento. La excavación, encamado, atraques y los llenos se pagaran en su ítem respectivo. | m | 1 | 221701 | 221701
9.2.1.27 | Suministro, transporte e instalación de TUBERÍA PVC-NOVAFORT, con un DIÁMETRO DE 400 mm. Incluye suministro y transporte de los materiales, bocas, accesorios, acondicionador de superficie y adhesivo Novafort y todos los elementos necesarios para su correcta instalación y funcionamiento. La excavación, encamado, atraques y los llenos se pagaran en su ítem respectivo. | m | 1 | 276245 | 276245
9.2.1.28 | Suministro, transporte e instalación de TUBERÍA PVC-NOVAFORT, con un DIÁMETRO DE 450 mm. Incluye suministro y transporte de los materiales, bocas, accesorios, acondicionador de superficie y adhesivo Novafort y todos los elementos necesarios para su correcta instalación y funcionamiento. La excavación, encamado, atraques y los llenos se pagaran en su ítem respectivo. | m | 1 | 343810 | 343810
9.2.1.29 | Suministro, transporte e instalación de TUBERÍA PVC-NOVAFORT, con un DIÁMETRO DE 500 mm. Incluye suministro y transporte de los materiales, bocas, accesorios, acondicionador de superficie y adhesivo Novafort y todos los elementos necesarios para su correcta instalación y funcionamiento. La excavación, encamado, atraques y los llenos se pagaran en su ítem respectivo. | m | 1 | 441844 | 441844
9.2.1.30 | Suministro, transporte e instalación de TUBERÍA EN CONCRETO, con un DIÁMETRO DE 8" CLASE 1, unión mecánica. Incluye suministro y transporte de los materiales, retroexcavadora y transportes internos con retroexcavadora hasta sitio de acopio y de este al sitio de instalación y todo lo necesario para su correcta instalación. Según especificaciones técnicas de EEPP de Medellín. | m | 1 | 42647 | 42647
9.2.1.31 | Suministro, transporte e instalación de TUBERÍA EN CONCRETO, con un DIÁMETRO DE 10" CLASE 1, unión mecánica. Incluye suministro y transporte de los materiales, retroexcavadora y transportes internos con retroexcavadora hasta sitio de acopio y de este al sitio de instalación y todo lo necesario para su correcta instalación. Según especificaciones técnicas de EEPP de Medellín. | m | 1 | 56588 | 56588
9.2.1.32 | Suministro, transporte e instalación de TUBERÍA EN CONCRETO, con un DIÁMETRO DE 12" CLASE 1, unión mecánica. Incluye suministro y transporte de los materiales, retroexcavadora y transportes internos con retroexcavadora hasta sitio de acopio y de este al sitio de instalación y todo lo necesario para su correcta instalación. Según especificaciones técnicas de EEPP de Medellín. | m | 1 | 78557 | 78557
9.2.1.33 | Suministro, transporte e instalación de TUBERÍA EN CONCRETO, con un DIÁMETRO DE 14" CLASE 1, unión mecánica. Incluye suministro y transporte de los materiales, retroexcavadora y transportes internos con retroexcavadora hasta sitio de acopio y de este al sitio de instalación y todo lo necesario para su correcta instalación. Según especificaciones técnicas de EEPP de Medellín. | m | 1 | 93044 | 93044
9.2.1.34 | Suministro, transporte e instalación de TUBERÍA EN CONCRETO, con un DIÁMETRO DE 20" CLASE 1, unión mecánica. Incluye suministro y transporte de los materiales, retroexcavadora y transportes internos con retroexcavadora hasta sitio de acopio y de este al sitio de instalación y todo lo necesario para su correcta instalación. Según especificaciones técnicas de EEPP de Medellín. | m | 1 | 186205 | 186205
9.2.1.35 | Suministro, transporte e instalación de TUBERÍA EN CONCRETO REFORZADA CLASE 4 DE Ø=36", unión mecánica. Incluye suministro y transporte de los materiales, retroexcavadora y cable de acero de Ø=1/2" con una capacidad de carga vertical de 2 Ton para bajar la tubería hasta 8m, descargue y transportes internos con retroexcavadora hasta sitio de acopio y de este al sitio de instalación y todo lo necesario para su correcta instalación. Según especificaciones técnicas de EEPP de Medellín. | m | 1 | 639548 | 639548
9.2.1.36 | Suministro, transporte e instalación de (canoa) CANAL EN PVC C-90 O SIMILAR, para aguas lluvias. Incluye suministro y transporte de los materiales, accesorios, limpiador y todos los elementos necesarios para su correcta instalación y funcionamiento. | m | 1 | 47280 | 47280
9.2.1.37 | Suministro, transporte e instalación de EMBUDO ANTIBORTICE DE 4" ref e2h4pulgadas, incluye wash primer y acabado en el mismo material de la canoa, los accesorios verticales después de la unión o codo de la tubería horizontal de aguas lluvias hasta la canoa. Estos deberán estar correctamente pegados usando limpiador y soldadura apropiados y soldados correctamente a la canoa, sin presentar fugas, fisuras o cualquier otra clase de anomalía. Incluye además las perforaciones (canchas) de paredes o pisos que lo requieran incluyendo cargue, transporte y botada de escombros en botaderos oficiales o donde indique la interventoría. | un | 1 | 122960 | 122960
9.2.1.38 | Construcción de ATRAQUE O CAMA EN CONCRETO DE 21 Mpa PARA TUBERÍA EN CONCRETO O PVC. Incluye el suministro y el transporte del concreto y todos los demás elementos necesarios para su correcta construcción, incluye acarreo interno. Según diseño. | m3 | 1 | 604759 | 604759
9.2.1.39 | Suministro, transporte e instalación de TRAGANTE DOBLE 6", incluye wash primer y acabado en el mismo material de la canoa, los accesorios verticales después de la tee o codo de la tubería horizontal de aguas lluvias hasta la canoa. Estos deberán estar correctamente pegados usando limpiador y soldadura apropiados y soldados correctamente a la canoa, sin presentar fugas, fisuras o cualquier otra clase de anomalía. Incluye además las perforaciones (canchas) de paredes o pisos que lo requieran incluyendo cargue, transporte y botada de escombros en botaderos oficiales o donde indique la interventoría. | un | 1 | 122093 | 122093
9.3.0 | RED CONTRA INCENDIO
9.3.1 | Suministro, transporte e instalación de TUBERÍA GALVANIZADA DE 1 1/2" TIPO PESADA PARA RED DE INCENDIO. Incluye suministro y transporte de los materiales, la válvulas, accesorios, materiales varios y todos los demás elementos necesario para su correcta instalación, según especificaciones técnicas de EEPP de Medellín. | m | 1 | 94840 | 94840
9.3.2 | Suministro, transporte e instalación de TUBERÍA (Acero Galvanizado) Sch 40, diámetro 2", incluye todos los accesorios en acero galvanizado de diámetro 2" que se requieran para su correcta instalación. Estos deberán estar correctamente roscados y tornillados usando teflón, sin presentar fugas, fisuras o cualquier otra clase de anomalía. Incluye además las perforaciones (canchas) de paredes o pisos que lo requieran incluyendo cargue, transporte y botada de escombros en botaderos oficiales o donde indique la interventoría. Está se instalará para la red contra incendios que se encuentre expuesta. | m | 1 | 110608 | 110608
9.3.3 | Suministro, transporte e instalación de TUBERÍA (Acero Galvanizado) Sch 40, diámetro 2 1/2", incluye todos los accesorios en acero galvanizado de diámetro 2 1/2" que se requieran para su correcta instalación. Estos deberán estar correctamente roscados y tornillados usando teflón, sin presentar fugas, fisuras o cualquier otra clase de anomalía. Incluye además las perforaciones (canchas) de paredes o pisos que lo requieran incluyendo cargue, transporte y botada de escombros en botaderos oficiales o donde indique la interventoría. Está se instalará para la red contra incendios que se encuentre expuesta. | m | 1 | 135735 | 135735
9.3.4 | Suministro, transporte e instalación de GABINETE PARA RED CONTRA INCENDIO DE 0,77x0,77x0,22 con canastilla para soporte de manquera de incendio. Incluye válvula 1 1/2" diámetro 38mm, hacha pico 4 1/2 lb con cabo de madera, extintor multipropósito, llave Spaner boca fija de 1 1/2" diámetro 38mm, manguera de 1 1/2" diámetro 38mm L=30mn tapa en vidrio esmerilado y todo lo necesario para su correcta instalación y funcionamiento. | un | 1 | 516630 | 516630
9.3.5 | Suministro, transporte e instalación de SIAMESA EN BRONCE DE DIÁMETRO DE 3". Incluye todos los elementos necesarios para su correcta instalación y funcionamiento. | un | 1 | 907221 | 907221
9.3.6 | Suministro, transporte e instalación de SIAMESA EN BRONCE DE DIÁMETRO DE 4". Incluye todos los elementos necesarios para su correcta instalación y funcionamiento. | un | 1 | 3173868 | 3173868
9.3.7 | Suministro, transporte e instalación de VÁLVULA COMPUERTA marca RW 2 1/2" o equivalente. Se entregará debidamente instalada sin presencia de fugas ni fisuras, sometida al sistema ya presurizado. | un | 1 | 326367 | 326367
9.3.8 | Suministro, transporte e instalación de VÁLVULA COMPUERTA marca RW 3" o equivalente. Se entregará debidamente instalada sin presencia de fugas ni fisuras, sometida al sistema ya presurizado. | un | 1 | 477611 | 477611
9.3.9 | Suministro, transporte e instalación de VÁLVULA DE RETENCIÓN (Cheque) 2 1/2". Incluye universal hembra para liberarla. Se entregará debidamente instalada sin presencia de fugas ni fisuras, sometida al sistema ya presurizado. | un | 1 | 509991 | 509991
9.3.10 | Suministro, transporte e instalación de VÁLVULA DE RETENCIÓN (Cheque) 1". Se entregará debidamente instalada sin presencia de fugas ni fisuras, sometida al sistema ya presurizado. | un | 1 | 102893 | 102893
9.3.11 | Suministro, transporte e instalación de VÁLVULA DE RETENCIÓN (Cheque) 1 1/2". Se entregará debidamente instalada sin presencia de fugas ni fisuras, sometida al sistema ya presurizado. | un | 1 | 175477 | 175477
9.3.12 | Suministro, transporte e instalación de VÁLVULA DE RETENCIÓN (Cheque) 1 1/4". Se entregará debidamente instalada en el sentido de flujo requerido en los diseños sin presencia de fugas ni fisuras, sometida al sistema ya presurizado. Incluye todos los elementos requeridos para su correcta instalación y funcionamiento. | un | 1 | 122187 | 122187
9.3.13 | Suministro, transporte e instalación de VALVULA DE CONTROL OS&Y, 3" incluye "Tamper suiche" deberá ser una válvula indicadora aprobada por U.L o F.M (O.S.&Y.). Debe instalarse luego de la válvula principal de control, un switch de flujo aprobado por UL o FM Incluye todos los elementos requeridos para su correcta instalación y funcionamiento. | un | 1 | 1236746 | 1236746
9.3.14 | Suministro, transporte e instalación de VÁLVULA DE CHEQUE de 3" debe ser aprobada con UL FM e instalarse entre la válvula de control y el switch de alarma. La válvula cheque debe poderse instalar en posición vertical u horizontal de acuerdo con el listado asignado a ella. Incluye dos manómetros en glicerina y de 0 a 200 psi y todos los elementos requeridos para su correcta instalación y funcionamiento. | un | 1 | 1028591 | 1028591
9.3.15 | Suministro, transporte e instalación de VÁLVULA DE PRUEBA de acuerdo a NFPA 13 del sistema de regaderas ser una válvula aprobada por U.L o F.M. Debe instalarse con un orificio de descarga de 1/2" o 3/4" (dependerá del orificio del rociador) equivalente a la descarga de un rociador (al abrir la válvula de prueba la alarma de flujo debe activarse). Incluye todos los elementos requeridos para su correcta instalación y funcionamiento. | un | 1 | 698284 | 698284
9.3.16 | Suministro, transporte e instalación de VÁLVULA MARIPOSA de 2" incluyendo tubería y uniones para cada sistema. Deberá ser una válvula aprobada por U.L o F.M. Incluye todos los elementos requeridos para su correcta instalación y funcionamiento. | un | 1 | 708571 | 708571
9.3.17 | Suministro, transporte e instalación de VÁLVULA DESAIREADORA automática de 1/2" de diámetro. Deberá ser una válvula aprobada por U.L o F.M. Incluye todos los elementos requeridos para su correcta instalación y funcionamiento. | un | 1 | 550531 | 550531
9.3.18 | Suministro, transporte e instalación de VÁLVULA DE BOLA para drenaje de 2" incluyendo tubería y uniones para cada sistema. Deberá ser una válvula aprobada por U.L o F.M. Incluye todos los elementos requeridos para su correcta instalación y funcionamiento. | un | 1 | 350181 | 350181
9.3.19 | Suministro, transporte e instalación de TUBERÍA ASTM A53 con costura sch 40 diámetro 1", incluye todos los accesorios con certificación UL/FM ranurados que se requieran para su correcta instalación. Estos deberán estar correctamente ranurados, sin presentar fugas, fisuras o cualquier otra clase de anomalía. Incluye además los soportes de la tubería sobre concreto o cercha, incluye la pintura anticorrosiva y esmaltada para señalización. Incluye las perforaciones (canchas) de paredes o pisos que lo requieran incluyendo cargue, transporte y botada de escombros en botaderos oficiales o donde indique la interventoría. Está se instalará para la red contra incendios que se encuentre expuesta. | m | 1 | 68197 | 68197
9.3.20 | Suministro, transporte e instalación de TUBERÍA ASTM A53 con costura sch 40 diámetro 1 1/4", incluye todos los accesorios con certificación UL/FM ranurados que se requieran para su correcta instalación. Estos deberán estar correctamente ranurados, sin presentar fugas, fisuras o cualquier otra clase de anomalía. Incluye además los soportes de la tubería sobre concreto o cercha, incluye la pintura anticorrosiva y esmaltada para señalización. Incluye las perforaciones (canchas) de paredes o pisos que lo requieran incluyendo cargue, transporte y botada de escombros en botaderos oficiales o donde indique la interventoría. Está se instalará para la red contra incendios que se encuentre expuesta. | m | 1 | 77204 | 77204
9.3.21 | Suministro, transporte e instalación de TUBERÍA ASTM A53 con costura sch 40 diámetro 1 1/2", incluye todos los accesorios con certificación UL/FM ranurados que se requieran para su correcta instalación. Estos deberán estar correctamente ranurados, sin presentar fugas, fisuras o cualquier otra clase de anomalía. Incluye además los soportes de la tubería sobre concreto o cercha, incluye la pintura anticorrosiva y esmaltada para señalización. Incluye las perforaciones (canchas) de paredes o pisos que lo requieran incluyendo cargue, transporte y botada de escombros en botaderos oficiales o donde indique la interventoría. Está se instalará para la red contra incendios que se encuentre expuesta. | m | 1 | 99546 | 99546
9.3.22 | Suministro, transporte e instalación de TUBERÍA ASTM A53 con costura sch 40 diámetro 2", incluye todos los accesorios con certificación UL/FM ranurados que se requieran para su correcta instalación. Estos deberán estar correctamente ranurados, sin presentar fugas, fisuras o cualquier otra clase de anomalía. Incluye además los soportes de la tubería sobre concreto o cercha, incluye la pintura anticorrosiva y esmaltada para señalización. Incluye las perforaciones (canchas) de paredes o pisos que lo requieran incluyendo cargue, transporte y botada de escombros en botaderos oficiales o donde indique la interventoría. Está se instalará para la red contra incendios que se encuentre expuesta. | m | 1 | 117807 | 117807
9.3.23 | Suministro, transporte e instalación de TUBERÍA ASTM A53 con costura sch 40 diámetro 2 1/2", incluye todos los accesorios con certificación UL/FM ranurados que se requieran para su correcta instalación. Estos deberán estar correctamente ranurados, sin presentar fugas, fisuras o cualquier otra clase de anomalía. Incluye además los soportes de la tubería sobre concreto o cercha, incluye la pintura anticorrosiva y esmaltada para señalización. Incluye las perforaciones (canchas) de paredes o pisos que lo requieran incluyendo cargue, transporte y botada de escombros en botaderos oficiales o donde indique la interventoría. Está se instalará para la red contra incendios que se encuentre expuesta. | m | 1 | 157464 | 157464
9.3.24 | Suministro, transporte e instalación de TUBERÍA ASTM A53 con costura sch 40 diámetro 3", incluye todos los accesorios con certificación UL/FM ranurados que se requieran para su correcta instalación. Estos deberán estar correctamente ranurados, sin presentar fugas, fisuras o cualquier otra clase de anomalía. Incluye además los soportes de la tubería sobre concreto o cercha, incluye la pintura anticorrosiva y esmaltada para señalización. Incluye las perforaciones (canchas) de paredes o pisos que lo requieran incluyendo cargue, transporte y botada de escombros en botaderos oficiales o donde indique la interventoría. Está se instalará para la red contra incendios que se encuentre expuesta. | m | 1 | 170473 | 170473
9.3.25 | Suministro, transporte e instalación de TUBERÍA ASTM A53 con costura sch 40 diámetro 4", incluye todos los accesorios con certificación UL/FM ranurados que se requieran para su correcta instalación. Estos deberán estar correctamente ranurados, sin presentar fugas, fisuras o cualquier otra clase de anomalía. Incluye además los soportes de la tubería sobre concreto o cercha, incluye la pintura anticorrosiva y esmaltada para señalización. Incluye las perforaciones (canchas) de paredes o pisos que lo requieran incluyendo cargue, transporte y botada de escombros en botaderos oficiales o donde indique la interventoría. Está se instalará para la red contra incendios que se encuentre expuesta. | m | 1 | 248375 | 248375
9.3.26 | Suministro, transporte e instalación de TUBERÍA ASTM A53 con costura sch 40 diámetro 6", incluye todos los accesorios con certificación UL/FM ranurados que se requieran para su correcta instalación. Estos deberán estar correctamente ranurados, sin presentar fugas, fisuras o cualquier otra clase de anomalía. Incluye además los soportes de la tubería sobre concreto o cercha, incluye la pintura anticorrosiva y esmaltada para señalización. Incluye las perforaciones (canchas) de paredes o pisos que lo requieran incluyendo cargue, transporte y botada de escombros en botaderos oficiales o donde indique la interventoría. Está se instalará para la red contra incendios que se encuentre expuesta. | m | 1 | 1082230 | 1082230
9.3.27 | Suministro, transporte e instalación de HIDRANTE con tubería 4" DE HIERRO DÚCTIL, se debe apretar y bloquear toda la tubería subterránea, donde sea requerido, de acuerdo al requerimiento de NFPA 24 anclándola en los puntos de cambio de dirección, usando solamente bloques de diseño aprobado. Incluye todos los accesorios codos, tees, niples de transición de HIERRO DÚCTIL a la tubería de acero al carbono ASTM A53, deberán ser en hierro dúctil y podrán ser unidos bridas y uniones dresser para transición. Todos los accesorios y tuberías deberán estar correctamente instalados, sin presentar fugas, fisuras o cualquier otra clase de anomalía. Incluye además los soportes de la tubería sobre concreto anclajes, incluye la pintura anticorrosiva y esmaltada para señalización. | un | 1 | 3845714 | 3845714
9.3.28 | Suministro, transporte e instalación de TUBERÍA 4" DE HIERRO DÚCTIL CENTRIFUGADA EN CEMENTO O CPVC esta última bajo la norma AWWWC900 o AWWAC906 listada para sistemas contra incendio de diámetro 4", se debe apretar y bloquear toda la tubería subterránea, donde sea requerido, de acuerdo al requerimiento de NFPA 24 anclándola en los puntos de cambio de dirección, usando solamente bloques de diseño aprobado. Incluye todos los accesorios codos, tees, niples de transición de HIERRO DÚCTIL a la tubería de acero al carbono ASTM A53, deberán ser en hierro dúctil y podrán ser unidos con flanches. Todos los accesorios y tuberías deberán estar correctamente instalados, sin presentar fugas, fisuras o cualquier otra clase de anomalía. Incluye además los soportes de la tubería sobre concreto anclajes, incluye la pintura anticorrosiva y esmaltada para señalización. | m | 1 | 447397 | 447397
9.3.29 | Suministro, transporte e instalación de TUBERÍA 6" DE HIERRO DÚCTIL CENTRIFUGADA EN CEMENTO O CPVC esta última bajo la norma AWWWC900 o AWWAC906 listada para sistemas contra incendio de diámetro 6", se debe apretar y bloquear toda la tubería subterránea, donde sea requerido, de acuerdo al requerimiento de NFPA 24 anclándola en los puntos de cambio de dirección, usando solamente bloques de diseño aprobado. Incluye todos los accesorios codos, tees, niples de transición de HIERRO DÚCTIL a la tubería de acero al carbono ASTM A53, deberán ser en hierro dúctil y podrán ser unidos con flanches. Todos los accesorios y tuberías deberán estar correctamente instalados, sin presentar fugas, fisuras o cualquier otra clase de anomalía. Incluye además los soportes de la tubería sobre concreto anclajes, incluye la pintura anticorrosiva y esmaltada para señalización. | m | 1 | 488814 | 488814
9.3.30 | Suministro, transporte e instalación de GABINETE PARA RED CONTRA INCENDIO DE 0,77x0,99x0,22 con canastilla para soporte de manguera de incendio. Incluye manguera de doble chaqueta, de 11/2" de 100 pies, 250psi, aprobada por FM y listada por UL, pitón en bronce aprobado por Fm y certificado por UL, hacha pico 4 1/2 lb con cabo de madera, una llave spanner y un empaque de repuesto para la manguera. Incluye válvula 1 1/2" diámetro 38mm que debe ser aprobada por FM y listadas por UL para gabinetes de incendio. El precio unitario incluye el suministro e instalación y anclaje del gabinete, válvula de 1 1/2", la manguera, su conexión, boquilla, hacha, llave para manguera de 11/2", extintor multipropósito tapa en vidrio esmerilado y todos los elementos necesarios para su correcta instalación. | un | 1 | 1008175 | 1008175
9.3.31 | Suministro, transporte e instalación de TUBERÍA PVC-PRESIÓN, con un DIÁMETRO DE 2 1/2" RDE 21, 200 PSI. Incluye todos los accesorios en PVC de diámetro 2 1/2" incluyendo todos los accesorios reducidos que se requieran para su instalación. Estos deberán estar correctamente pegados usando limpiador, soldadura y teflón apropiados, sin presentar fugas, fisuras o cualquier otra clase de anomalía. Incluye además las perforaciones (canchas) de paredes o pisos que lo requieran incluyendo cargue, transporte y botada de escombros en botaderos oficiales o donde indique la interventoría. | m | 1 | 51761 | 51761
9.3.32 | Suministro, transporte e instalación de TUBERÍA PVC-PRESIÓN, con un DIÁMETRO DE 3" RDE 21, 200 PSI. Incluye todos los accesorios en PVC de diámetro 3" incluyendo todos los accesorios reducidos que se requieran para su instalación. Estos deberán estar correctamente pegados usando limpiador, soldadura y teflón apropiados, sin presentar fugas, fisuras o cualquier otra clase de anomalía. Incluye además las perforaciones (canchas) de paredes o pisos que lo requieran incluyendo cargue, transporte y botada de escombros en botaderos oficiales o donde indique la interventoría. | m | 1 | 68089 | 68089
9.3.33 | Suministro, transporte e instalación de WELD OUTLET ½". Incluye todos los elementos requeridos para su correcta instalación y funcionamiento. | un | 1 | 16075 | 16075
9.3.34 | Suministro, transporte e instalación de WELD OUTLET 1½". Incluye todos los elementos requeridos para su correcta instalación y funcionamiento. | un | 1 | 16075 | 16075
9.3.35 | Suministro, transporte e instalación de WELD OUTLET 1. Incluye todos los elementos requeridos para su correcta instalación y funcionamiento. | un | 1 | 16075 | 16075
9.3.36 | Suministro, transporte e instalación de WELD OUTLET 11/4. Incluye todos los elementos requeridos para su correcta instalación y funcionamiento. | un | 1 | 16075 | 16075
9.3.37 | Suministro, transporte e instalación de ROCIADOR CONCEALED QR K 5,6 pendent. Deben ser aprobados por UL FM deben ser distribuidos de acuerdo a los planos. Incluye todos los elementos requeridos para su correcta instalación y funcionamiento. | un | 1 | 103691 | 103691
9.3.38 | Suministro, transporte e instalación de ROCIADOR ESTANDART K 5,6 pendent. Deben ser aprobados por UL FM deben ser distribuidos de acuerdo a los planos. Incluye todos los elementos requeridos para su correcta instalación y funcionamiento. | un | 1 | 103691 | 103691
9.3.39 | Suministro, transporte e instalación de ROCIADOR ESTANDART K 5,6 upright. Deben ser aprobados por UL FM deben ser distribuidos de acuerdo a los planos. Incluye todos los elementos requeridos para su correcta instalación y funcionamiento. | un | 1 | 103691 | 103691
9.3.40 | Suministro, transporte e instalación de DETECTOR DE FLUJO tipo paleta aprobada por U.L o F.M. Debe detectar, como mínimo, el flujo de agua equivalente a un rociador con orificio de 1/2 pulgada o de 3/4" dependiendo del diámetro de las regaderas. Este flujo debe resultar en una alarma auditiva en el edificio dentro de los siguientes 5 minutos luego que este flujo se inicia. Incluye todos los elementos requeridos para su correcta instalación y funcionamiento. | un | 1 | 486746 | 486746
9.3.41 | Suministro, transporte e instalación de TOMA PARA BOMBEROS DE DIÁMETRO 2 1/2". incluye la válvula de 2 1/2" con tapón en bronce deberá ser una válvula aprobada por U.L o F.M. Incluye todos los elementos requeridos para su correcta instalación y funcionamiento. | un | 1 | 367797 | 367797
9.4.0 | VÁLVULAS/LLAVES/CAJAS/REJILLAS
9.4.1 | Colocación de VÁLVULA CORTINA 250 PSI DE BRONCE tipo Red White o equivalente, para un DIÁMETRO DE ½". Incluye suministro y transporte de los materiales y todos los accesorios necesarios para su correcta instalación y funcionamiento. | un | 1 | 72861 | 72861
9.4.2 | Colocación de VÁLVULA CORTINA 250 PSI DE BRONCE tipo Red White o equivalente, para un DIÁMETRO DE ¾". Incluye suministro y transporte de los materiales, todos los accesorios necesarios para su correcta instalación y funcionamiento. | un | 1 | 84734 | 84734
9.4.3 | Suministro, transporte y colocación de VÁLVULA DE HIERRO DÚCTIL, con un DIÁMETRO DE 75mm, compuerta elástica DN SRM con extremos para PVC en junta hidráulica. Según norma AWWA C-509 con la rosca de la compuerta fundida en ella (un solo cuerpo). Vástago no ascendente en acero inoxidable. es condición que los fabricantes tengan ISO9002 versión 1994. | un | 1 | 443053 | 443053
9.4.4 | Construcción de CAJA PARA VÁLVULA DE MEDIDORES DE ACUEDUCTO, en concreto de 21 Mpa. Incluye tubería 6", tapón limpieza, tapa prefabricada y todo lo necesario para su correcta instalación y funcionamiento. | un | 1 | 260854 | 260854
9.4.5 | Colocación de REJILLA T-30x100 metálica, de 300x1500 mm., en acero ASTM A-36 galvanizado por inmersión en caliente (NTC 3320), calidad Colrejillas o equivalente, compuesta de platina portante de 1"x3/16", platina de amarre de 3/4"x3/16", superficie dentada antideslizante de alta seguridad, soldadura bajo proceso MIG. Incluye mariposa de fijación (clip) metálica galvanizada, recibidor en ángulo galvanizado de 1½"x3/16", anticorrosivo gris y esmalte color negro, anclaje a concreto y todos los elementos necesarios para su correcta instalación y funcionamiento. Según diseño. Para instalar sobre cárcamo en concreto de 40x40 cm. que se pagará en su ítem respectivo. | m | 1 | 200547 | 200547
9.4.6 | Colocación de REJILLA con marco T-30x100 metálica, de 300x1000 mm., para inspección, en acero ASTM A-36 galvanizado por inmersión en caliente (NTC 3320), calidad Colrejillas o equivalente, compuesta de platina portante de 1"x3/16", platina de amarre de 3/4"x3/16", superficie dentada antideslizante de alta seguridad, ángulo de marco de 1¼"x3/16", soldadura bajo proceso MIG. Incluye mariposa de fijación (clip) metálica galvanizada, recibidor en ángulo galvanizado de 1½"x3/16", anticorrosivo gris y esmalte color negro, anclaje a concreto y todos los elementos necesarios para su correcta instalación y funcionamiento. Según diseño. Para instalar sobre cárcamo en concreto de 40x40 cm. que se pagará en su ítem respectivo. | m | 1 | 223166 | 223166
9.5.0 | POZOS/CAJAS/SUMIDEROS
9.5.1 | Construcción de CAJA DE REGISTRO de 60 x 60 x altura hasta 120 cm. en concreto de 21Mpa. con impermeabilizante integral tipo Sika o equivalente, con concrefibra el piso y tapa en concreto, la tapa con su respectivo herraje. Incluye suministro, transporte e instalación de los materiales, formaleta, vibrado y todos los elementos necesarios apara su correcta construcción y funcionamiento. Según diseño y especificaciones de E.P.M. La excavación, llenos, entresuelo y acero de refuerzo se pagarán en su ítem respectivo. | un | 1 | 679685 | 679685
9.5.2 | Construcción de CAJA DE INSPECCION y/o empalme de 40x40x80 cm. medidas internas, en concreto de 21 Mpa, mortero 1:4 con impermeabilizante integral de morteros Sika 1 o equivalente. Incluye suministro, transporte e instalación de los materiales, tapa, herraje, formaleta, vibrado y todos los elementos necesarios para su correcta construcción y funcionamiento. Según diseño y especificaciones de E.P.M. La excavación, llenos, entresuelo y acero de refuerzo se pagarán en su ítem respectivo. | un | 1 | 310447 | 310447
9.5.3 | Construcción de CAJA DE INSPECCIÓN y/o EMPALME de 40x40x40 cm en concreto de 17.5Mpa, medidas internas (L=40cm). Incluye suministro, transporte e instalación de los materiales, tapa y herraje y todos los elementos necesarios para su correcta construcción y funcionamiento. Según normas técnicas de EEPP de Medellín. La excavación, llenos, entresuelo y acero de refuerzo se pagarán en su ítem respectivo. | un | 1 | 293218 | 293218
9.5.4 | Construcción de EMBOQUILLADA de tubería en pared para cámara de inspección, según especificaciones técnicas de EEPP de Medellín. Incluye suministro, transporte e instalación de los materiales y todo lo necesario para su correcta ejecución. | un | 1 | 49046 | 49046
9.5.5 | Construcción de CAJA DESARENADORA 30x30x40 cm en concreto de 17.5Mpa, medidas internas (L=40cm). Incluye suministro, transporte e instalación de herraje (marco y tapa de 40x40 cm en ángulo de 2"x1/8") y todos los elementos necesarios para su correcta construcción y funcionamiento. Según normas técnicas de EEPP de Medellín. La excavación, llenos, entresuelo y acero de refuerzo se pagarán en su ítem respectivo. | un | 1 | 207811 | 207811
9.5.6 | Construcción de CAJA PARA POLIVÁLVULA de 0.40 x0.40 x0.15m. en concreto de 21 Mpa. Incluye suministro transporte e instalación de los materiales, tapa metálica en lamina de 6.35mm, base de concreto de 0.132x 0.40 x 0.15m. y todos los elementos necesarios para su correcta construcción y funcionamiento. | un | 1 | 140091 | 140091
9.5.7 | Suministro, transporte y colocación de TAPA DE CÁRCAMO de 50*50 cm. prefabricada en concreto de 21Mpa. Incluye acero de refuerzo y todo lo necesario para su correcta construcción y funcionamiento. Según diseño. | un | 1 | 33594 | 33594
9.5.8 | Construcción de cajas de TRAMPA DE GRASAS de 60 x 60 x altura hasta 120 cm. en concreto de 21Mpa. con impermeabilizante integral tipo Sika1 o equivalente, con concrefibra el piso y tapa en concreto, la tapa con su respectivo herraje. Incluye suministro, transporte e instalación de los materiales, formaleta, vibrado y todos los elementos necesarios apara su correcta construcción y funcionamiento. Según diseño y especificaciones de E.P.M. La excavación, llenos, entresuelo y acero de refuerzo se pagarán en su ítem respectivo. | un | 1 | 712529 | 712529
9.5.9 | Construcción de CAJA DE REGISTRO de 80 x 80 x altura hasta 120 cm en concreto de 21Mpa, con impermeabilizante integral tipo Sika o equivalente, con concrefibra el piso y tapa en concreto, la tapa con su respectivo herraje. Incluye suministro, transporte e instalación de los materiales y todos los demás elementos necesarios para su correcta instalación y funcionamiento. | un | 1 | 944494 | 944494
9.5.10 | Construcción de CAJA DE REGISTRO de 100 x 100 x altura hasta 120 cm. en concreto de 21Mpa. con impermeabilizante integral tipo Sika o equivalente, con concrefibra el piso y tapa en concreto, la tapa con su respectivo herraje. Incluye suministro, transporte e instalación de los materiales y todos los demás elementos necesarios para su correcta instalación y funcionamiento. | un | 1 | 1175911 | 1175911
9.5.11 | Construcción de CAJAS SINFONADAS de 40 x 40 cm. en concreto de 21Mpa. con impermeabilizante integral tipo Sika o equivalente, con concrefibra el piso y tapa en concreto, la tapa con su respectivo herraje. Incluye suministro, transporte e instalación de los materiales y todos los demás elementos necesarios para su correcta instalación y funcionamiento. | un | 1 | 166767 | 166767
9.5.12 | Construcción de CAJA SINFONADA de 50 x 50 cm. en concreto de 21Mpa. con impermeabilizante integral tipo Sika o equivalente, con concrefibra el piso y tapa en concreto, la tapa con su respectivo herraje. Incluye suministro, transporte e instalación de los materiales y todos los demás elementos necesarios para su correcta instalación y funcionamiento. | un | 1 | 175292 | 175292
9.5.13 | Construcción de CAJA DESARENADORA de 120 x 150 cm en concreto de 21Mpa con impermeabilizante integral tipo Sika o equivalente, con concrefibra el piso y tapa en concreto, la tapa con su respectivo herraje. Incluye suministro, transporte e instalación de los materiales y todos los demás elementos necesarios para su correcta instalación y funcionamiento. | un | 1 | 441353 | 441353
9.5.14 | Suministro, transporte e instalación de REJILLA (sumidero tipo Apolo) en Hierro Ductil de 0.80m x 0.50m para trafico pesado. Incluye marco y rejilla en hierro ductil y pasadores en acero templado | UN | 1 | 486348 | 486348
9.5.15 | Construcción de SUMIDERO de aguas lluvias TIPO B (1.10m x 0.80m medidas externas y prof=0.90m e=0.20m), en concreto de 17.5 Mpa. Incluye suministro, transporte y colocación del concreto, reja metálica, formaleta, vibrado y todo lo necesario para su correcta construcción y funcionamiento, según diseño y especificaciones de E.P.M. La excavación, llenos y entresuelo se pagarán en su ítem respectivo. | un | 1 | 676261 | 676261
9.6.0 | VALVULAS/TUBERIA
9.6.1 | Suministro, transporte e instalación de VÁLVULA esférica de 1/2" de maneral largo. Incluye suministro y transporte de los materiales y todos los accesorios necesarios para su correcta instalación y funcionamiento. | un | 1 | 17193 | 17193
9.6.2 | Suministro, transporte e instalación de VÁLVULA esférica de 1/2", maneral mariposa. Incluye suministro y transporte de los materiales y todo lo necesario para su correcta instalación y funcionamiento. | un | 1 | 20448 | 20448
9.6.3 | Suministro, transporte e instalación de VÁLVULA esférica de 3/4" de maneral largo. Incluye suministro y transporte de los materiales y todos los accesorios necesarios para su correcta instalación y funcionamiento. | un | 1 | 14128 | 14128
9.6.4 | Suministro, transporte e instalación de TUBERÍA de acero de carbono SCH40 1/2". Incluye el suministro y transporte de los materiales, accesorios, materiales varios como estopa, traba química fuerza alta y media, fundente, soldadura de antimonio, pintura anticorrosiva y todos los elementos necesarios para su correcta instalación y funcionamiento. | m | 1 | 34125 | 34125
9.6.5 | Suministro, transporte e instalación de TUBERÍA de acero de carbono SCH40 3/4". Incluye el suministro y transporte de los materiales, accesorios, materiales varios como estopa, traba química fuerza alta y media, fundente, soldadura de antimonio, pintura anticorrosiva y todos los elementos necesarios para su correcta instalación y funcionamiento. | m | 1 | 43539 | 43539
9.6.6 | Suministro, transporte e instalación de TUBERÍA de CU TL Ø 1/2". Incluye suministro y transporte de los materiales, accesorios, materiales varios como estopa, pintura de señalización, traba química fuerza alta y media, fundente, soldadura de antimonio y todo lo necesario para su correcta instalación y funcionamiento. | m | 1 | 46935 | 46935
9.6.7 | Suministro, transporte e instalación de TUBERÍA de CU TL Ø 3/4". Incluye suministro y transporte de los materiales, accesorios, perno anclaje hilti HX 3/8*1+7/8 o equivalente, abrazaderas con platina de sujeción de 3/4, materiales varios como estopa, pintura de señalización, traba química fuerza alta y media, fundente, soldadura de antimonio y todo lo necesario para su correcta instalación y funcionamiento. | m | 1 | 58540 | 58540
9.6.8 | Suministro, transporte e instalación de GABINETE metálico de 30 x 30 X 5 cm de fondo con espaldar metálico tipo Tapasel o equivalente para válvula y levador(transición de polietileno a acero), con visor troquelado. Incluye todos los elementos y accesorios necesarios para su correcta instalación y funcionamiento. | un | 1 | 64511 | 64511
9.6.9 | Suministro, transporte e instalación de GABINETE metálico de 45 x 45 x 16 cm de fondo con espaldar metálico tipo Tapasel o equivalente para un medidor según Guía de Diseño de Gas de EPM de Medellín, con visor troquelado. Incluye suministro y transporte de los materiales y todos los elementos y accesorios necesarios para su correcta instalación y funcionamiento. | un | 1 | 95990 | 95990
9.6.10 | Suministro, transporte e instalación de GABINETE metálico de 50 x 50 x 25 cm de fondo con espaldar metálico tipo Tapasel o equivalente para un medidor según Guía de Diseño de Gas de EPM de Medellín, con visor troquelado. Incluye suministro y transporte de los materiales y todos los elementos y accesorios necesarios para su correcta instalación y funcionamiento. | un | 1 | 101790 | 101790
9.6.11 | Suministro, transporte e instalación de GABINETE metálico de 0,60x0,60x0,22 para gas. Incluye suministro y transporte de los materiales y todo lo necesario para su correcta instalación y funcionamiento. | un | 1 | 142769 | 142769
9.6.12 | Suministro, transporte e instalación de FIJACIÓN para tubería de A-C SHC40 de 1/2" redes de gas. Incluye perno de expansión, fijador para tubo perpendicular al perfil, perfil sencillo, todo estos accesorios marca Mekano o equivalente y todos los accesorios y elementos necesarios para su correcta instalación y funcionamiento. | un | 1 | 19638 | 19638
9.6.13 | Suministro, transporte e instalación de FIJACIÓN para tubería de A-C SHC40 de 3/4" redes de gas. Incluye perno de expansión, fijador para tubo perpendicular al perfil, perfil sencillo, todo estos accesorios marca Mekano o equivalente y todos los accesorios y elementos necesarios para su correcta instalación y funcionamiento. | un | 1 | 19678 | 19678
9.7.0 | INSTALACIONES DE GAS EXTERNAS
9.7.1 | Suministro, transporte e instalación de TUBERÍA polietileno 25mm. Incluye suministro y transporte de los materiales, cinta de señalización, tendido de tubería, llenos compactación con arenilla y todos los elementos necesarios para su correcta instalación y funcionamiento. | m | 1 | 29449 | 29449
9.7.2 | Suministro, transporte e instalación de TUBERÍA polietileno 20mm. Incluye suministro y transporte de los materiales, cinta de señalización, tendido de tubería, llenos compactación con arenilla y todos los elementos necesarios para su correcta instalación y funcionamiento. | m | 1 | 29239 | 29239
9.7.3 | Suministro, transporte e instalación de TUBERÍA polietileno 32mm. Incluye suministro y transporte de los materiales, cinta de señalización, tendido de tubería, llenos compactación con arenilla y todos los elementos necesarios para su correcta instalación y funcionamiento. | m | 1 | 34111 | 34111
9.7.4 | Suministro, transporte e instalación de UNIÓN REDUCIDA de 32 x 25 mm en polietileno. Incluye suministro y transporte de los materiales, termofusión del accesorio y todos los elementos necesarios para su correcta instalación y funcionamiento. | un | 1 | 116625 | 116625
9.7.5 | Suministro, transporte e instalación de UNIÓN REDUCIDA de 25 x 20 mm en polietileno. Incluye suministro y transporte de los materiales, termofusión del accesorio y todos los elementos necesarios para su correcta instalación y funcionamiento. | un | 1 | 105850 | 105850
9.7.6 | Suministro, transporte e instalación de TEE REDUCIDA de 32 x 25 mm en polietileno. Incluye suministro y transporte de los materiales, termofusión del accesorio y todos los elementos necesarios para su correcta instalación y funcionamiento. | un | 1 | 131050 | 131050
9.7.7 | Suministro, transporte e instalación de de 32APÓNmm en polietileno. Incluye suministro y transporte de los materiales, termofusión del accesorio y todos los elementos necesarios para su correcta instalación y funcionamiento. | un | 1 | 105086 | 105086
9.7.8 | Suministro, transporte e instalación de TAPÓN de 20mm en polietileno. Incluye suministro y transporte de los materiales, termofusión del accesorio y todos los elementos necesarios para su correcta instalación y funcionamiento. | un | 1 | 100237 | 100237
9.7.9 | Suministro, transporte e instalación de POLIVÁLVULA de 32mm en polietileno. Incluye suministro y transporte de los materiales, termofusión del accesorio y todos los elementos necesarios para su correcta instalación y funcionamiento. | un | 1 | 449677 | 449677
9.7.10 | REFERENCIACIÓN TUBERÍA red externa. Incluye transporte del material, placa metálica con especificaciones y contenido según guía de EE.PP.MM. para gas natural y todos los elementos necesarios para su correcta instalación. | un | 1 | 32958 | 32958
9.7.11 | Suministro, transporte e instalación de TAPÓN de 25mm en polietileno. Incluye suministro y transporte de los materiales, termofusión del accesorio y todos los elementos necesarios para su correcta instalación y funcionamiento. | un | 1 | 101085 | 101085
9.7.12 | Suministro, transporte e instalación de TEE de 25 mm en polietileno. Incluye suministro y transporte de los materiales, termofusión del accesorio y todos los elementos necesarios para su correcta instalación y funcionamiento. | un | 1 | 119074 | 119074
9.7.13 | Suministro, transporte e instalación de referenciación de MOJONES DE CONCRETO para cambios de dirección y cada 10 metros de recorrido de la tubería de gas de polietileno. Incluye transporte del material, señalización gravada en el concreto con contenido según guía de EE.PP.MM. para gas natural y todos los elementos necesarios para su correcta instalación. | un | 1 | 14511 | 14511
9.8.0 | BOMBAS / TANQUES
9.8.1 | Suministro, transporte e instalación de BOMBA SUMERGIBLE para aguas lluvias 3/4HP descarga de 3", incluye cheque mipel de 3" universal, flotador eléctrico mércury o similar, arrancador termomagnético, alarma para mal funcionamiento de bomba, accesorios eléctricos y de pvc y todos los accesorios para su correcto funcionamiento. | un | 1 | 3160045 | 3160045
9.8.2 | Suministro, transporte e instalación de BOMBA SUMERGIBLE para aguas lluvias 3HP descarga de 2" marca Geoflo o similar en acero inoxidable de 9 etapas, 220/440 voltios 3600 rpm 3 fases, incluye cheque mipel de 3" universal, flotador eléctrico mércury o similar, arrancador termomagnético, alarma para mal funcionamiento de bomba, accesorios eléctricos y de pvc y todos los accesorios para su correcto funcionamiento. | un | 1 | 5027431 | 5027431
9.8.3 | Suministro, transporte e instalación de BOMBA 80-100 GPM 90 PSI marca tipo IHM o equivalente modelo 5HP-10MT trifásica de 220v diámetro de succión por descarga 2". Incluye arrancador termomagnético de protección, preostato, manómetros, swicht flotador eléctrico para tanque bajo y demás accesorios que se requieran para su correcto funcionamiento en succión negativa. Potencia 10 HP. | un | 1 | 4937402 | 4937402
9.8.4 | Suministro, transporte e instalación de MOTOBOMBA SUMERGIBLE de 0.5 HP salida a 1 1/2", marca barnes o equivalente. Incluye todos los accesorios requeridos para su correcta instalación y operación tales como: válvulas, reducciones, niples, granada, codos, tes, pegantes, pintura, letreros de señalización, cajas eléctricas, cableados eléctricos, reja o cajón metálico para protección y todos los elementos necesarios para su correcta instalación y funcionamiento. | un | 1 | 2008847 | 2008847
9.8.5 | Suministro, transporte e instalación de MOTOBOMBA de 5HP monofásica Marca IHM modelo 15H-5M o su equivalente. Incluye tanque hidroflow de 200 lt, Termomagnético marca SIEMENS o su equivalente, flotador eléctrico, swiche presión, manómetro y todos los accesorios requeridos para su correcta instalación y operación tales como: cheques, bridas, válvulas, reducciones, niples, granada, codos, tes, pegantes, pintura, letreros de señalización, cajas eléctricas, cableados eléctricos y todos los elementos necesarios para su correcta instalación y funcionamiento. | un | 1 | 3591188 | 3591188
9.8.6 | Suministro, transporte e instalación de sistema de bombeo para agua potable con UNA BOMBA CON ARRANCADOR TERMOMAGNETICO con UNA bomba de 80-100 GPM 90 PSI potencia 5HP monofásica de 220v diámetro de succión y descarga 2". No incluye tanque hidroflow pues se tendrá en cuenta en ítem aparte. Incluye también suiche presión, manómetro, instalación y mano de obra, flotador eléctrico para tanque bajo y demás accesorios que se requieran para su correcto funcionamiento. | un | 1 | 5329898 | 5329898
9.8.7 | Suministro, transporte e instalación de sistema de bombeo para agua potable con UNA BOMBA CON ARRANCADOR TERMOMAGNETICO con UNA bomba de 80-90 GPM marcar ihm o similar modelo 15H5M potencia 5HP monofásica de 220v diámetro de succión y descarga 2". incluye tanque hidroflow, suiche presión, manómetro, instalación y mano de obra, flotador eléctrico para tanque bajo y demás accesorios que se requieran para su correcto funcionamiento. | un | 1 | 6235098 | 6235098
9.8.8 | Suministro, transporte e instalación de sistema de bombeo con UNA BOMBA SUMERGIBLE de 1/2HP descarga de 3", incluye cheque mipel de 3" universal, flotador eléctrico mércury o similar, arrancador termomagnético, alarma para mal funcionamiento de bomba, accesorios eléctricos y de pvc y todos los accesorios para su correcto funcionamiento. | un | 1 | 2728172 | 2728172
9.8.9 | Suministro, transporte e instalación de sistema de bombeo para agua potable con DOS BOMBAS DE 2HP CADA UNA MONOFÁSICA CON UN TABLERO ARRANCADOR CON ALTERNACIÓN Y RESPALDO para dos bombas de 30-50 GPM 50 PSI potencia 2HP monofásica de 220v diámetro de succión y descarga 1 1/2". No incluye tanque hidroflow pues se tendrá en cuenta en ítem aparte. Incluye también suiche presión, manómetro, instalación y mano de obra, flotador eléctrico para tanque bajo y demás accesorios que se requieran para su correcto funcionamiento. | un | 1 | 5908187 | 5908187
9.8.10 | Suministro, transporte e instalación de sistema de bombeo para agua potable con DOS BOMBAS CON TABLERO ARRANCADOR CON ALTERNACIÓN Y RESPALDO tablero marca Allen Bradley o similar con dos bombas de 80-100 GPM 90 PSI potencia 5HP monofásica de 220v diámetro de succión y descarga 2". No incluye tanque hidroflow pues se tendrá en cuenta en ítem aparte. Incluye también suiche presión, manómetro, instalación y mano de obra, flotador eléctrico para tanque bajo y demás accesorios que se requieran para su correcto funcionamiento. | un | 1 | 10298513 | 10298513
9.8.11 | Suministro, transporte e instalación de sistema de bombeo para agua potable con DOS BOMBAS CON VARIADOR DE VELOCIDAD CON ALTERNACIÓN incluye variador de velocidad para funcionamiento de una bomba a la vez cada una de 80-100 GPM 90 PSI potencia 5HP monofásica de 220v diámetro de succión y descarga 2". No incluye tanque hidroflow pues se tendrá en cuenta en ítem aparte. Incluye también suiche presión, manómetro, instalación y mano de obra, flotador eléctrico para tanque bajo y demás accesorios que se requieran para su correcto funcionamiento. | un | 1 | 15802995 | 15802995
9.8.12 | Suministro, transporte e instalación de sistema de bombeo para agua potable con DOS BOMBAS SUMERGIBLES MARCA GEOFLO O SIMILAR EN ACERO INOXIDABLE DE 8 ETAPAS DESCARCA DE 2" MOTOR ELÉCTRICO MARCA FRANKLIN O SIMILAR DE 5 HP 220/440 VOLTIOS 3600RPM TRIFÁSICA CON VARIADOR DE VELOCIDAD ALTERNO CON TRANSDUCTOR DE PRESIÓN, COFRE METÁLICO, CONTACTORES PARA GENERAR LA TERCERA FASE. SON DOS bombas de 80-100 GPM 90 PSI potencia 5HP. No incluye tanque hidroflow pues se tendrá en cuenta en ítem aparte. Incluye también, manómetro, instalación y mano de obra, flotador eléctrico para tanque bajo y demás accesorios que se requieran para su correcto funcionamiento. | un | 1 | 17141977 | 17141977
9.8.13 | Suministro, transporte e instalación de sistema de bombeo para RED CONTRA INCENDIO CON BOMBA SUMERGIBLE MARCA GEOFLO O SIMILAR EN ACERO INOXIDABLE DE 5 ETAPAS DESCARCA DE 3" MOTOR ELÉCTRICO MARCA FRANKLIN O SIMILAR DE 10 HP 220/440 VOLTIOS 3600RPM TRIFÁSICA CON VARIADOR DE VELOCIDAD ALTERNO CON TRANSDUCTOR DE PRESIÓN, COFRE METÁLICO, CONTACTORES PARA GENERAR LA TERCERA FASE. Es una bomba de 80-100 GPM 90 PSI potencia 10HP. No incluye tanque hidroflow pues se tendrá en cuenta en ítem aparte. Incluye también, manómetro, instalación y mano de obra, flotador eléctrico para tanque bajo y demás accesorios que se requieran para su correcto funcionamiento. | un | 1 | 16625528 | 16625528
9.8.14 | Suministro, transporte e instalación de sistema de bombeo para agua RED CONTRA INCENDIO CON BOMBA DIESEL horizontal con motor diesel de 500 gpm a 125 psi, a 1770 rpm, más una bomba jockey. Las bombas deben ser UL/FM, montadas en un skid en fábrica, y probadas allí por el fabricante. El Contratista es responsable de instalar esta bomba en una caseta de bombas, debidamente aferrado el skid de la bomba al piso de la caseta de bombas como indique el fabricante de la bomba. Incluye una bomba Jockey que debe tener un flujo entre 10 a 20 gpm a una presión de 140 psi. La bomba principal de 500gpm a 125psi debe ser montada sobre una base de acero, con controlador automático, bomba jockey y controlador de bomba jockey para proveer protección contra incendios. La bomba deberá abastecerse directamente del tanque de agua. El sistema deberá entregarse completo con bomba, controladores, incrementadores, válvulas de cheque, válvulas de control, válvulas de alivio, manómetros de presión en la descarga, sistema de combustible diesel y tanque de almacenaje de acpm, baterías que incluyen cargadores, controladores de moto como lo requiere la NFPA20 y como se indica en los planos. Incluye todos los accesorios, bombas y controladores necesarios, para el funcionamiento de las bombas de acuerdo a NFPA20. | un | 1 | 180000000 | 180000000
9.8.15 | Suministro, transporte e instalación de sistema de bombeo para agua potable RED CONTRA INCENDIO con DOS BOMBAS CON TABLERO ALTERNADOR Y DE RESPALDO con DOS bombas de 80-90 psi y 100 gpm, potencia 7.5HP MONOFÁSICA cada una de 220v. No incluye tanque hidroflow, SI INCLUYE suiche presión, manómetro, instalación y mano de obra, flotador eléctrico para tanque bajo y demás accesorios que se requieran para su correcto funcionamiento. | un | 1 | 16365820 | 16365820
9.8.16 | Suministro, transporte e instalación TANQUE HIDROACUMULADOR (hidroflow) 100 Litros para red de acueducto. Incluye accesorios de conexión tanque, bomba y red. Deberá quedar correctamente instalado y se entregará funcionando en conjunto con el sistema de bombeo. Se deberá garantizar su hermeticidad y resistencia a las presiones requeridas. | un | 1 | 798891 | 798891
9.8.17 | Suministro, transporte e instalación TANQUE HIDROACUMULADOR (hidroflow) 60 Litros para red contra incendios. Incluye accesorios de conexión tanque, bomba y red. Deberá quedar correctamente instalado y se entregará funcionando en conjunto con el sistema de bombeo. Se deberá garantizar su hermeticidad y resistencia a las presiones requeridas. | un | 1 | 429491 | 429491
9.8.18 | Suministro, transporte e instalación TANQUE HIDROACUMULADOR 500 Litros. Deberá quedar correctamente instalado y se entregará funcionando en conjunto con el sistema de bombeo. Se deberá garantizar su hermeticidad y resistencia a las presiones requeridas. | un | 1 | 1913411 | 1913411
9.8.19 | Suministro, transporte e instalación TANQUE HIDROACUMULADOR 300 Litros. Deberá quedar correctamente instalado y se entregará funcionando en conjunto con el sistema de bombeo. Se deberá garantizar su hermeticidad y resistencia a las presiones requeridas. | un | 1 | 1271239 | 1271239
9.8.20 | Suministro y transporte de EQUIPOS RED CONTRA INCENDIO. Una(1) motobomba IHM, potencia (P)= 10 HP de 220 voltios motor trifásico, CAUDAL (Q): 100 GPM, Presión de trabajo (cabeza)= 50 m.c.a. Motobomba jockey marca IHM, motor trifásico de 3HP, 220 voltios. Q = 20GPM, Presión de trabajo(cabeza) = 90 m.c.a. Tablero de control y mando en lámina cold rolled calibre # 16, de 40 x 40 x 20 cm sometido al proceso de bonderización y fosfatación, puerta con chapa y suficiente espacio interior para alojar los elementos necesarios para el buen funcionamiento de los equipos Se suministrará planos de control y potencia propuestos para los gabinetes, con la distribución física en su interior. Para el control del tablero se tendrán los siguientes elementos: Tres (3) borneras para la acometida de la fuerza. Un (1) pulsador para pruebas de arranque y parada de los motores. Tres (3) lámparas debidamente señaladas: ENERGÍA, BOMBA #1, BOMBA #2 y BOMBA #3 . Dos (2) contactor. Dos (2) relé. Un (1) alternador que garantice el desgaste parejo de los equipos. Un (1) suiche para seleccionar la operación manual o automática de los equipos. Un (1) selector de apagado. Una (1) alarma sonora de rebose. Kit de dos (2) presostato de 30-50PSI y un (1) manómetro en glicerina. Kit de accesorios de instalación hidráulicos y eléctricos a cero meros. Incluye suiche flotador eléctrico para tanque bajo y tanque alto, cableado, canaleta de cableado, tornillería, regletas, señalización, y todos los elementos necesarios para su correcta instalación y funcionamiento según diseño. Ver memorias y especificaciones. | un | 1 | 16678404 | 16678404
9.8.21 | Suministro, transporte e instalación TANQUE en PRFV o similar Tronco-cónico de 10.000 litros para almacenamiento de agua potable. Deberá quedar correctamente instalado según especificaciones técnicas y de diseño. | un | 1 | 4947510 | 4947510
9.8.22 | Suministro, transporte e instalación de SISTEMA DE BOMBEO para agua potable con DOS BOMBAS, cada una para un CAUDAL DE 4,82 (l/s) y Hd=20,3 (m.c.a). Incluye también suiche presión, manómetro, instalación y mano de obra, flotadores eléctricos y demás accesorios que se requieran para su correcto funcionamiento. | un | 1 | 6950000 | 6950000
9.8.23 | Suministro, transporte e instalación TANQUE HIDRONEUMATICO (Hidrofló) 200 Litros. Deberá quedar correctamente instalado y se entregará funcionando en conjunto con el sistema de bombeo. Se deberá garantizar su hermeticidad y resistencia a las presiones requeridas. | un | 1 | 1549572 | 1549572
9.8.24 | Suministro, transporte e instalación TANQUE en PRFV o similar Tronco-conico de 5000 litros para almacenamiento de aguas lluvias. Deberá quedar correctamente instalado. Este tanque debera ir enterrado, debido a que las aguas lluvias llegan hasta éste a gravedad. | un | 1 | 2747510 | 2747510
9.8.25 | Suministro, transporte e instalación de SISTEMA DE BOMBEO para aguas lluvias sin tratar con DOS BOMBAS, cada una para un CAUDAL DE 3.3 (l/s) y Hd=12 (mca). Incluye también suiche presión, manómetro, instalación y mano de obra, flotadores eléctricos y demás accesorios que se requieran para su correcto funcionamiento. | un | 1 | 5230000 | 5230000
9.8.26 | Suministro, transporte e instalación TANQUE en PRFV o similar Tronco-conico de 1000 litros para almacenamiento de agua lluvia filtrada. Deberá quedar correctamente instalado. | un | 1 | 679219 | 679219
9.8.27 | Suministro, transporte e instalación TANQUE HIDRONEUMATICO (Hidrofló) 50 Litros. Deberá quedar correctamente instalado y se entregará funcionando en conjunto con el sistema de bombeo. Se deberá garantizar su hermeticidad y resistencia a las presiones requeridas. | un | 1 | 754572 | 754572
9.9.0 | ACUEDUCTO EXTERNO
9.9.1 | Suministro, transporte, almacenamiento, manejo, colocación e instalación de TUBERÍA PVC-UNIÓN PLATINO, con un DIÁMETRO DE 3", RDE 21. Incluye accesorios y todos los elementos requeridos para su correcta instalación y funcionamiento. | m | 1 | 41146 | 41146
9.9.2 | Suministro, transporte, almacenamiento, manejo, colocación e instalación de TUBERÍA PVC-UNIÓN PLATINO, con un DIÁMETRO DE 4", RDE 21. Incluye accesorios y todos los elementos requeridos para su correcta instalación y funcionamiento. | m | 1 | 63487 | 63487
9.9.3 | Suministro, transporte, almacenamiento, manejo, colocación e instalación de TUBERÍA PVC-UNIÓN MECÁNICA RIEBERT, con un DIÁMETRO DE 6", RDE 21, de acuerdo a las normas y exigencias de las Empresas Públicas de Medellín, con los alineamientos, cotas y pendientes mostrados en los planos del proyecto, las libretas de topografía o los ordenados por la interventoría. Incluye los ensayos exigidos en las normas técnicas, los ensayos de infiltración y estanqueidad, los equipos, herramientas, mano de obra y elementos necesarios para su normal funcionamiento. | m | 1 | 130372 | 130372
9.9.4 | Suministro, transporte, almacenamiento, manejo, colocación e instalación de TUBERÍA PVC-UNIÓN MECÁNICA RIEBERT, con un DIÁMETRO DE 8", RDE 21, de acuerdo a las normas y exigencias de las Empresas Públicas de Medellín, con los alineamientos, cotas y pendientes mostrados en los planos del proyecto, las libretas de topografía o los ordenados por la interventoría. Incluye los ensayos exigidos en las normas técnicas, los ensayos de infiltración y estanqueidad, los equipos, herramientas, mano de obra y elementos necesarios para su normal funcionamiento. | m | 1 | 207399 | 207399
9.9.5 | Suministro, transporte, almacenamiento, manejo, colocación e instalación de TUBERÍA PVC-UNIÓN MECÁNICA RIEBERT, con un DIÁMETRO DE 12"(300mm) , RDE 21, de acuerdo a las normas y exigencias de las Empresas Públicas de Medellín, con los alineamientos, cotas y pendientes mostrados en los planos del proyecto, las libretas de topografía o los ordenados por la interventoría. Incluye los ensayos exigidos en las normas técnicas, los ensayos de infiltración y estanqueidad, los equipos, herramientas, mano de obra y elementos necesarios para su normal funcionamiento. | m | 1 | 482858 | 482858
9.9.6 | Suministro, transporte, almacenamiento, manejo, colocación e instalación de CODO GRAN RADIO 11.25 PVC-UNIÓN PLATINO, con un DIÁMETRO DE 3", RDE 21. Incluye accesorios y todos los elementos requeridos para su correcta instalación y funcionamiento. | un | 1 | 81938 | 81938
9.9.7 | Suministro, transporte, almacenamiento, manejo, colocación e instalación de CODO GRAN RADIO 11.25 PVC-UNIÓN PLATINO, con un DIÁMETRO DE 4", RDE 21. Incluye accesorios y todos los elementos requeridos para su correcta instalación y funcionamiento. | un | 1 | 139146 | 139146
9.9.8 | Suministro, transporte, almacenamiento, manejo, colocación e instalación de CODO GRAN RADIO 11.25 PVC-UNIÓN PLATINO, con un DIÁMETRO DE 6", RDE 21, de acuerdo a las normas y exigencias de las Empresas Públicas de Medellín, con los alineamientos, cotas y pendientes mostrados en los planos del proyecto, las libretas de topografía o los ordenados por la interventoría. Incluye los ensayos exigidos en las normas técnicas, los ensayos de infiltración y estanqueidad, los equipos, herramientas, mano de obra y elementos necesarios para su normal funcionamiento. | un | 1 | 304091 | 304091
9.9.9 | Suministro, transporte, almacenamiento, manejo, colocación e instalación de CODO GRAN RADIO 11.25 PVC-UNIÓN PLATINO, con un DIÁMETRO DE 8", RDE 21, de acuerdo a las normas y exigencias de las Empresas Públicas de Medellín, con los alineamientos, cotas y pendientes mostrados en los planos del proyecto, las libretas de topografía o los ordenados por la interventoría. Incluye los ensayos exigidos en las normas técnicas, los ensayos de infiltración y estanqueidad, los equipos, herramientas, mano de obra y elementos necesarios para su normal funcionamiento. | un | 1 | 574251 | 574251
9.9.10 | Suministro, transporte, almacenamiento, manejo, colocación e instalación de CODO GRAN RADIO 11.25 PVC-UNIÓN PLATINO, con un DIÁMETRO DE 12", RDE 21, de acuerdo a las normas y exigencias de las Empresas Públicas de Medellín, con los alineamientos, cotas y pendientes mostrados en los planos del proyecto, las libretas de topografía o los ordenados por la interventoría. Incluye los ensayos exigidos en las normas técnicas, los ensayos de infiltración y estanqueidad, los equipos, herramientas, mano de obra y elementos necesarios para su normal funcionamiento. | un | 1 | 1555954 | 1555954
9.9.11 | Suministro, transporte, almacenamiento, manejo, colocación e instalación de CODO GRAN RADIO 22.5 PVC-UNIÓN PLATINO, con un DIÁMETRO DE 3", RDE 21. Incluye accesorios y todos los elementos requeridos para su correcta instalación y funcionamiento. | un | 1 | 86278 | 86278
9.9.12 | Suministro, transporte, almacenamiento, manejo, colocación e instalación de CODO GRAN RADIO 22.5 PVC-UNIÓN PLATINO, con un DIÁMETRO DE 4", RDE 21. Incluye accesorios y todos los elementos requeridos para su correcta instalación y funcionamiento. | un | 1 | 142745 | 142745
9.9.13 | Suministro, transporte, almacenamiento, manejo, colocación e instalación de CODO GRAN RADIO 22.5 PVC-UNIÓN PLATINO, con un DIÁMETRO DE 6", de acuerdo a las normas y exigencias de las Empresas Públicas de Medellín, con los alineamientos, cotas y pendientes mostrados en los planos del proyecto, las libretas de topografía o los ordenados por la interventoría. Incluye los ensayos exigidos en las normas técnicas, los ensayos de infiltración y estanqueidad, los equipos, herramientas, mano de obra y elementos necesarios para su normal funcionamiento. | un | 1 | 327461 | 327461
9.9.14 | Suministro, transporte, almacenamiento, manejo, colocación e instalación de CODO GRAN RADIO 22.5 PVC-UNIÓN PLATINO, con un DIÁMETRO DE 8", de acuerdo a las normas y exigencias de las Empresas Públicas de Medellín, con los alineamientos, cotas y pendientes mostrados en los planos del proyecto, las libretas de topografía o los ordenados por la interventoría. Incluye los ensayos exigidos en las normas técnicas, los ensayos de infiltración y estanqueidad, los equipos, herramientas, mano de obra y elementos necesarios para su normal funcionamiento. | un | 1 | 640301 | 640301
9.9.15 | Suministro, transporte, almacenamiento, manejo, colocación e instalación de CODO GRAN RADIO 22.5 PVC-UNIÓN PLATINO, con un DIÁMETRO DE 12", de acuerdo a las normas y exigencias de las Empresas Públicas de Medellín, con los alineamientos, cotas y pendientes mostrados en los planos del proyecto, las libretas de topografía o los ordenados por la interventoría. Incluye los ensayos exigidos en las normas técnicas, los ensayos de infiltración y estanqueidad, los equipos, herramientas, mano de obra y elementos necesarios para su normal funcionamiento. | un | 1 | 1832344 | 1832344
9.9.16 | Suministro, transporte, almacenamiento, manejo, colocación e instalación de CODO GRAN RADIO 45 PVC-UNIÓN PLATINO, con un DIÁMETRO DE 3", RDE 21. Incluye accesorios y todos los elementos requeridos para su correcta instalación y funcionamiento. | un | 1 | 114728 | 114728
9.9.17 | Suministro, transporte, almacenamiento, manejo, colocación e instalación de CODO GRAN RADIO 45 PVC-UNIÓN PLATINO, con un DIÁMETRO DE 4", RDE 21. Incluye accesorios y todos los elementos requeridos para su correcta instalación y funcionamiento. | un | 1 | 166965 | 166965
9.9.18 | Suministro, transporte, almacenamiento, manejo, colocación e instalación de CODO GRAN RADIO 45 PVC-UNIÓN PLATINO, con un DIÁMETRO DE 6", RDE 21, de acuerdo a las normas y exigencias de las Empresas Públicas de Medellín, con los alineamientos, cotas y pendientes mostrados en los planos del proyecto, las libretas de topografía o los ordenados por la interventoría. Incluye los ensayos exigidos en las normas técnicas, los ensayos de infiltración y estanqueidad, los equipos, herramientas, mano de obra y elementos necesarios para su normal funcionamiento. | un | 1 | 320741 | 320741
9.9.19 | Suministro, transporte, almacenamiento, manejo, colocación e instalación de CODO GRAN RADIO 45 PVC-UNIÓN PLATINO, con un DIÁMETRO DE 8", RDE 21, de acuerdo a las normas y exigencias de las Empresas Públicas de Medellín, con los alineamientos, cotas y pendientes mostrados en los planos del proyecto, las libretas de topografía o los ordenados por la interventoría. Incluye los ensayos exigidos en las normas técnicas, los ensayos de infiltración y estanqueidad, los equipos, herramientas, mano de obra y elementos necesarios para su normal funcionamiento. | un | 1 | 773651 | 773651
9.9.20 | Suministro, transporte, almacenamiento, manejo, colocación e instalación de CODO GRAN RADIO 45 PVC-UNIÓN PLATINO, con un DIÁMETRO DE 12", RDE 21, de acuerdo a las normas y exigencias de las Empresas Públicas de Medellín, con los alineamientos, cotas y pendientes mostrados en los planos del proyecto, las libretas de topografía o los ordenados por la interventoría. Incluye los ensayos exigidos en las normas técnicas, los ensayos de infiltración y estanqueidad, los equipos, herramientas, mano de obra y elementos necesarios para su normal funcionamiento. | un | 1 | 2227724 | 2227724
9.9.21 | Suministro, transporte, almacenamiento, manejo, colocación e instalación de CODO GRAN RADIO 90 PVC-UNIÓN PLATINO, con un DIÁMETRO DE 3", RDE 21. Incluye accesorios y todos los elementos requeridos para su correcta instalación y funcionamiento. | un | 1 | 118888 | 118888
9.9.22 | Suministro, transporte, almacenamiento, manejo, colocación e instalación de CODO GRAN RADIO 90 PVC-UNIÓN PLATINO, con un DIÁMETRO DE 4", RDE 21. Incluye accesorios y todos los elementos requeridos para su correcta instalación y funcionamiento. | un | 1 | 174396 | 174396
9.9.23 | Suministro, transporte, almacenamiento, manejo, colocación e instalación de CODO GRAN RADIO 90 PVC-UNIÓN PLATINO, con un DIÁMETRO DE 6", RDE 21. de acuerdo a las normas y exigencias de las Empresas Públicas de Medellín, con los alineamientos, cotas y pendientes mostrados en los planos del proyecto, las libretas de topografía o los ordenados por la interventoría. Incluye los ensayos exigidos en las normas técnicas, los ensayos de infiltración y estanqueidad, los equipos, herramientas, mano de obra y elementos necesarios para su normal funcionamiento. | un | 1 | 353341 | 353341
9.9.24 | Suministro, transporte, almacenamiento, manejo, colocación e instalación de CODO GRAN RADIO 90 PVC-UNIÓN PLATINO, con un DIÁMETRO DE 8", RDE 21. de acuerdo a las normas y exigencias de las Empresas Públicas de Medellín, con los alineamientos, cotas y pendientes mostrados en los planos del proyecto, las libretas de topografía o los ordenados por la interventoría. Incluye los ensayos exigidos en las normas técnicas, los ensayos de infiltración y estanqueidad, los equipos, herramientas, mano de obra y elementos necesarios para su normal funcionamiento. | un | 1 | 1077051 | 1077051
9.9.25 | Suministro, transporte, almacenamiento, manejo, colocación e instalación de CODO GRAN RADIO 90 PVC-UNIÓN PLATINO, con un DIÁMETRO DE 12", RDE 21. de acuerdo a las normas y exigencias de las Empresas Públicas de Medellín, con los alineamientos, cotas y pendientes mostrados en los planos del proyecto, las libretas de topografía o los ordenados por la interventoría. Incluye los ensayos exigidos en las normas técnicas, los ensayos de infiltración y estanqueidad, los equipos, herramientas, mano de obra y elementos necesarios para su normal funcionamiento. | un | 1 | 3091124 | 3091124
9.9.26 | Suministro, transporte, almacenamiento, manejo, colocación e instalación de UNION DE REPARACIÓN PVC-UNIÓN PLATINO, con un DIÁMETRO DE 3", RDE 21. Incluye accesorios y todos los elementos requeridos para su correcta instalación y funcionamiento. | un | 1 | 61330 | 61330
9.9.27 | Suministro, transporte, almacenamiento, manejo, colocación e instalación de UNION DE REPARACIÓN PVC-UNIÓN PLATINO, con un DIÁMETRO DE 4", RDE 21. Incluye accesorios y todos los elementos requeridos para su correcta instalación y funcionamiento. | un | 1 | 96021 | 96021
9.9.28 | Suministro, transporte, almacenamiento, manejo, colocación e instalación de UNION DE REPARACIÓN PVC-UNIÓN PLATINO, con un DIÁMETRO DE 6", RDE 21, de acuerdo a las normas y exigencias de las Empresas Públicas de Medellín, con los alineamientos, cotas y pendientes mostrados en los planos del proyecto, las libretas de topografía o los ordenados por la interventoría. Incluye los ensayos exigidos en las normas técnicas, los ensayos de infiltración y estanqueidad, los equipos, herramientas, mano de obra y elementos necesarios para su normal funcionamiento. | un | 1 | 208157 | 208157
9.9.29 | Suministro, transporte, almacenamiento, manejo, colocación e instalación de UNION DE REPARACIÓN PVC-UNIÓN PLATINO, con un DIÁMETRO DE 8", RDE 21, de acuerdo a las normas y exigencias de las Empresas Públicas de Medellín, con los alineamientos, cotas y pendientes mostrados en los planos del proyecto, las libretas de topografía o los ordenados por la interventoría. Incluye los ensayos exigidos en las normas técnicas, los ensayos de infiltración y estanqueidad, los equipos, herramientas, mano de obra y elementos necesarios para su normal funcionamiento. | un | 1 | 254907 | 254907
9.9.30 | Suministro, transporte, almacenamiento, manejo, colocación e instalación de UNION DE REPARACIÓN PVC-UNIÓN PLATINO, con un DIÁMETRO DE 12", RDE 21, de acuerdo a las normas y exigencias de las Empresas Públicas de Medellín, con los alineamientos, cotas y pendientes mostrados en los planos del proyecto, las libretas de topografía o los ordenados por la interventoría. Incluye los ensayos exigidos en las normas técnicas, los ensayos de infiltración y estanqueidad, los equipos, herramientas, mano de obra y elementos necesarios para su normal funcionamiento. | un | 1 | 1022416 | 1022416
9.9.31 | Suministro, transporte, almacenamiento, manejo, colocación e instalación de TEE PVC-UNIÓN PLATINO, con un DIÁMETRO DE 4", RDE 21. de acuerdo a las normas y exigencias de las Empresas Públicas de Medellín, con los alineamientos, cotas y pendientes mostrados en los planos del proyecto, las libretas de topografía o los ordenados por la interventoría. Incluye los ensayos exigidos en las normas técnicas, los ensayos de infiltración y estanqueidad, los equipos, herramientas, mano de obra y elementos necesarios para su normal funcionamiento. | un | 1 | 246504 | 246504
9.9.32 | Suministro, transporte, almacenamiento, manejo, colocación e instalación de HIDRANTE con un DIÁMETRO DE 150mm (6"), en hierro fundido. Incluye los ensayos exigidos en las normas técnicas, los ensayos de infiltración y estanqueidad, los equipos, herramientas, mano de obra y elementos necesarios para su normal funcionamiento. Incluye también los accesorios tales como válvulas, codos, uniones, bridas, necesarias para su normal funcionamiento, lo mismo que el concreto de atraque. | un | 1 | 9264699 | 9264699
9.9.33 | Suministro, transporte, almacenamiento, manejo, colocación e instalación de HIDRANTE con un DIÁMETRO DE 100mm (4"), en hierro fundido. Incluye los ensayos exigidos en las normas técnicas, los ensayos de infiltración y estanqueidad, los equipos, herramientas, mano de obra y elementos necesarios para su normal funcionamiento. Incluye también los accesorios tales como válvulas, codos, uniones, bridas, necesarias para su normal funcionamiento, lo mismo que el concreto de atraque. | un | 1 | 6838402 | 6838402
9.9.34 | Suministro, transporte, almacenamiento, manejo, colocación e instalación de VÁLVULA 3" en HIERRO FUNDIDO. Incluye todos los elementos requeridos para su correcta instalación y funcionamiento. | un | 1 | 870637 | 870637
9.9.35 | Suministro, transporte, almacenamiento, manejo, colocación e instalación de VÁLVULA DE COMPUERTA ELÁSTICA UNION MECÁNICA DE 100mm (4") DE DIÁMETRO Incluye los ensayos exigidos en las normas técnicas, los equipos, herramientas, mano de obra y elementos necesarios para su correcto funcionamiento, lo mismo que el concreto de atraque de acuerdo a las normas vigentes de las empresas Públicas de Medellín. No se permitirá la instalación de válvulas que no tengan grabados en relieve o en placa los siguientes datos: marca, diámetro, presión de trabajo, número de serie y flecha indicadora de la dirección del flujo si el tipo de válvula lo requiere. Se debe instalar con los alineamientos, cotas y pendientes mostrados en los planos del proyecto, las libretas de topografía o los ordenados por la interventoría. Incluye los ensayos exigidos en las normas técnicas, los ensayos de infiltración y estanqueidad, los equipos, herramientas, mano de obra y elementos necesarios para su normal funcionamiento. | un | 1 | 618515 | 618515
9.9.36 | Suministro, transporte, almacenamiento, manejo, colocación e instalación de VÁLVULA DE COMPUERTA ELÁSTICA UNION MECÁNICA DE 200mm (8") DE DIÁMETRO Incluye los ensayos exigidos en las normas técnicas, los equipos, herramientas, mano de obra y elementos necesarios para su correcto funcionamiento, lo mismo que el concreto de atraque de acuerdo a las normas vigentes de las empresas Públicas de Medellín. No se permitirá la instalación de válvulas que no tengan grabados en relieve o en placa los siguientes datos: marca, diámetro, presión de trabajo, número de serie y flecha indicadora de la dirección del flujo si el tipo de válvula lo requiere. Se debe instalar con los alineamientos, cotas y pendientes mostrados en los planos del proyecto, las libretas de topografía o los ordenados por la interventoría. Incluye los ensayos exigidos en las normas técnicas, los ensayos de infiltración y estanqueidad, los equipos, herramientas, mano de obra y elementos necesarios para su normal funcionamiento. | un | 1 | 1328707 | 1328707
9.9.37 | Suministro, transporte e instalación de HIDRANTE TIPO TRÁFICO 3" en HIERRO FUNDIDO. Incluye todos los elementos requeridos para su correcta instalación y funcionamiento. | un | 1 | 5427779 | 5427779
9.9.38 | Construcción de ANCLAJES DE CONCRETO de 21 Mpa para tubería de pvc de acueducto o alcantarillado, incluye el suministro, transporte externo e interno y vaciado de concreto de 21 Mpa. Incluye colocación de formaletas, concreto y demás elementos que se requieren para construir estas estructuras. Incluye también la mano de obra, los equipos, herramientas necesarias para la correcta ejecución y funcionamiento de esta actividad. No incluye refuerzo. | m3 | 1 | 605437 | 605437
9.9.39 | Suministro, transporte e instalación de ACERO DE REFUERZO FIGURADO FY= 420 Mpa-60000 PSI, corrugado. Incluye transporte con descarga, transporte interno, alambre de amarre, certificados y todos los elementos necesarios para su correcta instalación, según diseño y recomendaciones estructurales. | kg | 1 | 6637 | 6637
9.10.0 | ALCANTARILLADO EXTERNO RESIDUALES Y
9.10.1 | LLUVIA
9.10.1.1 | Suministro, transporte e instalación de TUBERÍA PVC-NOVAFORT, con un DIÁMETRO DE 200 mm. Incluye suministro y transporte de los materiales, bocas, accesorios, acondicionador de superficie y adhesivo Novafort y todos los elementos necesarios para su correcta instalación y funcionamiento. La excavación, encamado, atraques y los llenos se pagaran en su ítem respectivo. | m | 1 | 71987 | 71987
9.10.1.2 | Suministro, transporte e instalación de TUBERÍA PVC-NOVAFORT, con un DIÁMETRO DE 250 mm. Incluye suministro y transporte de los materiales, bocas, accesorios, acondicionador de superficie y adhesivo Novafort y todos los elementos necesarios para su correcta instalación y funcionamiento. La excavación, encamado, atraques y los llenos se pagaran en su ítem respectivo. | m | 1 | 128485 | 128485
9.10.1.3 | Suministro, transporte e instalación de TUBERÍA PVC-NOVAFORT, con un DIÁMETRO DE 24". Incluye suministro y transporte de los materiales, bocas, accesorios, acondicionador de superficie y adhesivo Novafort y todos los elementos necesarios para su correcta instalación y funcionamiento. La excavación, encamado, atraques y los llenos se pagaran en su ítem respectivo. | m | 1 | 603788 | 603788
9.10.1.4 | Suministro, transporte e instalación de TUBERÍA PVC-NOVAFORT, con un DIÁMETRO DE 27". Incluye suministro y transporte de los materiales, bocas, accesorios, acondicionador de superficie y adhesivo Novafort y todos los elementos necesarios para su correcta instalación y funcionamiento. La excavación, encamado, atraques y los llenos se pagaran en su ítem respectivo. | m | 1 | 801159 | 801159
9.10.1.5 | Suministro, transporte e instalación de TUBERÍA PVC-NOVAFORT, con un DIÁMETRO DE 30". Incluye suministro y transporte de los materiales, bocas, accesorios, acondicionador de superficie y adhesivo Novafort y todos los elementos necesarios para su correcta instalación y funcionamiento. La excavación, encamado, atraques y los llenos se pagaran en su ítem respectivo. | m | 1 | 975045 | 975045
9.10.1.6 | Suministro, transporte e instalación de TUBERÍA PVC-NOVAFORT, con un DIÁMETRO DE 315 mm. Incluye suministro y transporte de los materiales, bocas, accesorios, acondicionador de superficie y adhesivo Novafort y todos los elementos necesarios para su correcta instalación y funcionamiento. La excavación, encamado, atraques y los llenos se pagaran en su ítem respectivo. | m | 1 | 157626 | 157626
9.10.1.7 | Suministro, transporte e instalación de TUBERÍA PVC-NOVAFORT, con un DIÁMETRO DE 355 mm. Incluye suministro y transporte de los materiales, bocas, accesorios, acondicionador de superficie y adhesivo Novafort y todos los elementos necesarios para su correcta instalación y funcionamiento. La excavación, encamado, atraques y los llenos se pagaran en su ítem respectivo. | m | 1 | 221701 | 221701
9.10.1.8 | Suministro, transporte e instalación de TUBERÍA PVC-NOVAFORT, con un DIÁMETRO DE 400 mm. Incluye suministro y transporte de los materiales, bocas, accesorios, acondicionador de superficie y adhesivo Novafort y todos los elementos necesarios para su correcta instalación y funcionamiento. La excavación, encamado, atraques y los llenos se pagaran en su ítem respectivo. | m | 1 | 276245 | 276245
9.10.1.9 | Suministro, transporte e instalación de TUBERÍA PVC-NOVAFORT, con un DIÁMETRO DE 450 mm. Incluye suministro y transporte de los materiales, bocas, accesorios, acondicionador de superficie y adhesivo Novafort y todos los elementos necesarios para su correcta instalación y funcionamiento. La excavación, encamado, atraques y los llenos se pagaran en su ítem respectivo. | m | 1 | 343810 | 343810
9.10.1.10 | Suministro, transporte e instalación de TUBERÍA PVC-NOVAFORT, con un DIÁMETRO DE 500 mm. Incluye suministro y transporte de los materiales, bocas, accesorios, acondicionador de superficie y adhesivo Novafort y todos los elementos necesarios para su correcta instalación y funcionamiento. La excavación, encamado, atraques y los llenos se pagaran en su ítem respectivo. | m | 1 | 441844 | 441844
9.10.1.11 | Suministro, transporte e instalación de TAPA PREFABRICADA EN CONCRETO PARA CÁMARA DE INSPECCIÓN. Incluye suministro, transporte e instalación de los materiales y todo lo necesario para su correcta instalación y funcionamiento según especificaciones técnicas de EEPP de Medellín y de diseño. | un | 1 | 177014 | 177014
9.10.1.12 | Suministro, transporte e instalación de CUELLO PREFABRICADO EN CONCRETO PARA CÁMARA DE INSPECCIÓN Ø=1.20M. Incluye mortero para ajuste y pega del cuello al cono Según especificaciones técnicas de EEPP de Medellín y de diseño. Incluye suministro, transporte e instalación de los materiales, retroexcavadora y todo lo necesario para su correcta instalación y funcionamiento. | un | 1 | 389650 | 389650
9.10.1.13 | Suministro, transporte e instalación de CILINDRO PREFABRICADO EN CONCRETO PARA CÁMARA DE INSPECCIÓN de 1,20m de diámetro. Incluye mortero para ajuste, pega y resane de las juntas y perforaciones del cilindro, Según especificaciones técnicas de EEPP de Medellín y de diseño. Incluye suministro, transporte e instalación de los materiales, retroexcavadora, descargue y transportes internos con retroexcavadora hasta sitio de acopio y de este al sitio de instalación y todo lo necesario para su correcta instalación y funcionamiento. | m | 1 | 808876 | 808876
9.10.1.14 | Suministro, transporte e instalación de CILINDRO PREFABRICADO EN CONCRETO PARA CÁMARA DE INSPECCIÓN de 1,50m de diámetro. Incluye mortero para ajuste, pega y resane de las juntas y perforaciones del cilindro, Según especificaciones técnicas de EEPP de Medellín y de diseño. Incluye suministro, transporte e instalación de los materiales, retroexcavadora, descargue y transportes internos con retroexcavadora hasta sitio de acopio y de este al sitio de instalación y todo lo necesario para su correcta instalación y funcionamiento. | m | 1 | 1090894 | 1090894
9.10.1.15 | Suministro, transporte e instalación de CONO PREFABRICADO EN CONCRETO PARA CÁMARA DE INSPECCIÓN de 1,20m de diámetro. Incluye mortero para ajuste y pega del cono al cilindro y resane de las perforaciones, Según especificaciones técnicas de EEPP de Medellín y de diseño. Incluye suministro, transporte e instalación de los materiales, retroexcavadora, descargue y transportes internos con retroexcavadora hasta sitio de acopio y de este al sitio de instalación y todo lo necesario para su correcta instalación y funcionamiento. | un | 1 | 500934 | 500934
9.10.1.16 | Suministro, transporte e instalación de CONO PREFABRICADO EN CONCRETO PARA CÁMARA DE INSPECCIÓN de 1,50m de diámetro. Incluye mortero para ajuste y pega del cono al cilindro y resane de las perforaciones, Según especificaciones técnicas de EEPP de Medellín y de diseño. Incluye suministro, transporte e instalación de los materiales, retroexcavadora, descargue y transportes internos con retroexcavadora hasta sitio de acopio y de este al sitio de instalación y todo lo necesario para su correcta instalación y funcionamiento. | un | 1 | 855267 | 855267
9.10.1.17 | Construcción de DESCOLE, hacia cauce de quebrada en concreto de 21 Mpa. Ver detalle. Incluye suministro, transporte y colocación de concreto y todos los demás elementos para su correcta construcción y funcionamiento, no incluye acero de refuerzo. | m3 | 1 | 710423 | 710423
9.10.1.18 | Construcción de MESA con diámetro de 1,60m y 0,20m de espesor y cañuela con un diámetro de 1,20m y 0,20m de espesor para cámara de inspección de diámetro de 1,20 m, la pendiente transversal de la cañuela será el 15% y debe ser en concreto de 21Mpa esmaltada con cemento, según especificaciones técnicas de EEPP de Medellín. Incluye suministro, transporte e instalación de los materiales, todo lo necesario para su correcta construcción. No incluye acero de refuerzo. | un | 1 | 370269 | 370269
9.10.1.19 | Construcción de MESA con diámetro de 1,90m y 0,20m de espesor y cañuela con un diámetro de 1,50m y 0,20m de espesor para cámara de inspección de diámetro de 1,50 m, la pendiente transversal de la cañuela será el 15% y debe ser en concreto de 21Mpa esmaltada con cemento, según especificaciones técnicas de EEPP de Medellín. Incluye suministro, transporte e instalación de los materiales, todo lo necesario para su correcta construcción. No incluye acero de refuerzo. | un | 1 | 454254 | 454254
9.10.1.20 | Construcción de EMBOQUILLADA de tubería en pared para cámara de inspección, según especificaciones técnicas de EEPP de Medellín. Incluye suministro, transporte e instalación de los materiales y todo lo necesario para su correcta ejecución. | un | 1 | 49046 | 49046
9.10.1.21 | Suministro, transporte y colocación de GANCHO GALVANIZADO para cámara de inspección de cilindro prefabricado, según especificaciones técnicas de EEPP de Medellín. Incluye anclaje con epóxico y todo lo necesario para su correcta instalación. | un | 1 | 46200 | 46200
9.10.1.22 | Suministro, transporte y colocación de GANCHO GALVANIZADO para cámara de inspección de cilindro vaciado en sitio, según especificaciones técnicas de EEPP de Medellín. Incluye anclaje con epóxico y todo lo necesario para su correcta instalación. | un | 1 | 52168 | 52168
9.10.1.23 | Suministro transporte e instalación de PROTECTOR DE VELOCIDAD en tubería PVC-NOVAFORT, para cámaras de inspección entre 1.20m a 1.50 de diámetro. Incluye suministro y transporte de los materiales, pernos de fijación en acero inoxidable soldadura pvc líquida, acondicionador de superficie y todos los elementos necesarios para su correcta instalación y funcionamiento. | m | 1 | 436505 | 436505
9.10.1.24 | Construcción de PLACA DE SUPERFICIE para cámara de inspección con diámetro interno de 1,20m y 0,15m de espesor, debe ser en concreto de 28 MPa , según especificaciones técnicas de EEPP de Medellín. Incluye suministro, transporte e instalación de los materiales, todo lo necesario para su correcta construcción. Incluye acero de refuerzo No 4 a 0.08m en ambas direcciones y en el perímetro de la tapa 8 varillas No 4. Ver detalle en las normas de Epm. | un | 1 | 514298 | 514298
9.10.1.25 | Construcción de CÁMARA DE CAÍDA. Incluye cajas de registro de mínimo 40 x 40 x h variable según diámetro de tubería en concreto de 28Mpa, con impermeabilizante integral tipo Sika o equivalente, con concrefibra el piso y tapa en concreto, la tapa con su respectivo herraje, tubería PVC Novafort o similar Ø= 200 mm . Incluye suministro, transporte e instalación de los materiales y todos los demás elementos necesarios para su correcta instalación y funcionamiento. Según detalle en planos. | un | 1 | 5024555 | 5024555
9.10.1.26 | REALCE o PROFUNDIZACIÓN de cajas y manjole, en diferentes tamaños, por variación de nivele, incluye demolición de concreto, vaciado de concreto de 21MPA para realce de caja, y todo lo necesario para su correcto funcionamiento, según normas EPM, previa aprobación de la interventoría. | un | 1 | 109749 | 109749
9.10.1.27 | REALCE del nivel de los cuellos de las cámaras de inspección existente sobre andenes y ante jardines no en pavimento, hasta 0.35m. incluye demolición, lleno compactado con canguro, vaciado de los ajustes necesarios, el suministro, colocación del concreto y el retiro y posterior colocación de la tapa (tapa recuperada). | un | 1 | 197074 | 197074
9.11.0 | TANQUE DESARENADOR
9.11.1 | TANQUE desarenador en fibra tipo Fibratore o equivalente, de 10 lt/seg, de 3.60 x 0.80m., de profundidad entre 0.95/1.00m., incluye suministro, transporte e instalación de concreto de 21 Mpa para tapas y paredes de 0.0.90 x 3.70 m., herraje para tapa de 0.80 x 0.72 m (medidas internas y son cinco tapas), marco en ángulo de 2 1/2 " x 3/16" y todos los elementos necesarios para su correcta instalación y funcionamiento, según diseño. | un | 1 | 8756964 | 8756964
9.12.0 | INSPECCIÓN DE REDES HIDRÁULICAS Y
9.12.1 | SANITARIAS
9.12.1.1 | DIAGNÓSTICO de estado y desobstrucción mediante sondeo con electroplomería, ref 1500 industrial. Incluye cable de 1" de 25 metros para inspección de tuberías hasta 4". Se contrata mínimo dos horas. | hora | 1 | 122827 | 122827
9.12.1.2 | DETECCIÓN DE FUGAS por medio de geófono de alta tecnología. Aplicación de tinta especial tres veces mas delgada que el agua, compatible con la cámara. Revisión especial de la tinta compatible con la cámara de infrarrojo, grabaciones con cámara para visión de fuga. Incluye equipo para detección de fugas y técnico especialista. El valor se da para la detección de fugas, independientemente del tiempo que tome detectarla. | un | 1 | 250000 | 250000
9.12.1.3 | GEORREFERENCIACIÓN de cámaras de inspección, accesorios y tuberías de alcantarillado para elaborar planos record impresos y en medio digital a EPM. Se utilizará personal | un | 1 | 140000 | 140000
9.12.1.4 | TELEVISACIÓN DE REDES DE ALCANTARILLADO Y COBERTURAS con equipo | m | 1 | 36567 | 36567
9.12.1.5 | LIMPIEZA de cámaras de inspección, limpieza de la tubería de alcantarillado residual, llúvia o combinada que se construyó. Se contrata mínimo dos horas | hora | 1 | 352053 | 352053
10.0.0 | APARATOS/GRIFERIA/MUEBLES/MESONES
10.1.0 | APARATOS SANITARIOS
10.1.1 | Instalación de SANITARIO INFANTIL color BLANCO. Incluye el suministro y transporte del sanitario completo, brida de fijación, tapones con rosca para brida, silicona antihongos, grifería completa, abasto metálico y todos los demás elementos necesarios para su correcta instalación y funcionamiento. | un | 1 | 449483 | 449483
10.1.2 | Instalación de SANITARIO INTEGRAL (línea Acuacer o equivalente) color BLANCO, bajo consumo 6lt, diseño de dos piezas, taza redonda, incluye el suministro y transporte del sanitario, sifón esmaltado, grifería antisifón, anillo abierto, abasto metálico, válvula de regulación metálica con manguera flexible, brida de fijación, tapón roscado y todos los demás elementos necesarios para su correcta instalación y funcionamiento. | un | 1 | 339414 | 339414
10.1.3 | Instalación de SANITARIO FLUXÓMETRO color blanco. Incluye el suministro y transporte del sanitario completo, brida de fijación, tapón con rosca para brida del color del sanitario, grifería, abasto metálico, emboquillado con silicona antihongos y todos los demás elementos necesarios para su correcta instalación y funcionamiento. | un | 1 | 1066242 | 1066242
10.1.4 | Suministro, transporte y colocación de SANITARIOS DISCAPACITADOS (línea Acuajet ref. 02640 de Corona o equivalente), color blanco, bajo consumo 6lt., diseño de dos piezas, taza redonda, sifón esmaltado, grifería antisifón, anillo abierto, abasto metálico, válvula de regulación metálica con manguera flexible y acabado cromado, brida de fijación con tapón roscado, emboquillado con silicona antihongos y todos los demás elementos necesarios para su correcta instalación y funcionamiento. | un | 1 | 615315 | 615315
10.1.5 | Suministro, transporte y colocación de ORINAL INFANTIL (ref. 0613 de Corona o su equivalente), color blanco, incluye Grifería de Push antivandálica, ref 75121, abasto metálico y todos los demás elementos necesarios para su correcta instalación y funcionamiento. | un | 1 | 529768 | 529768
10.1.6 | Suministro, transporte y colocación de GRIFERÍA para lavaplatos (*X* SUBCJ LVP 8P PLNCA CPO EXP BALTA PICO PRAKTI Ref. 415070001), tipo Corona o su equivalente. Incluye todo lo necesario para su correcta construcción y funcionamiento. Incluye Grifería galaxia, abasto metálico, sifón botella y todos los demás elementos necesarios para su correcta instalación y funcionamiento. | un | 1 | 250276 | 250276
10.1.7 | Suministro, transporte y colocación de SANITARIO BÁLTICO tipo Corona o equivalente, incluye fluxómetro, brida de fijación, tapones con rosca para brida, silicona antihongos, grifería completa, abasto metálico y todos los demás elementos necesarios para su correcta instalación y funcionamiento. | un | 1 | 1097662 | 1097662
10.1.8 | Suministro, transporte y colocación de ORINAL MEDIANO Santa Fé ref 10402, línea institucional de corona o equivalente, color blanco con grifería automatica de push antivandalica ref 71300. Incluye grifería, abasto metálico y todos los elementos necesarios para su correcta instalación y funcionamiento. | un | 1 | 611238 | 611238
10.1.9 | Suministro, transporte y colocación de ORINAL DE COLGAR grande (ref. 06104 de Corona o su equivalente), color blanco, incluye Grifería de Push antivandálica, ref 75121, sifón botella, accesorios de soporte y todos los demás elementos necesarios para su correcta instalación y funcionamiento. | un | 1 | 641598 | 641598
10.1.10 | Suministro, transporte y colocación de ORINAL GRANDE blanco, incluye grifería tipo push, abasto metálico y todos los demás elementos necesarios para su correcta instalación y funcionamiento. | un | 1 | 400245 | 400245
10.2.0 | LAVAMANOS
10.2.1 | Suministro, transporte y colocación de LAVAMANOS DE COLGAR tipo Acuacer o equivalente. Incluye Grifería Artesa sencilla de Grival o similar, abasto metálico, sifón botella y todos los demás elementos necesarios para su correcta instalación y funcionamiento. | un | 1 | 194396 | 194396
10.2.2 | Suministro, transporte y colocación de LAVAMANOS BASE ESFÉRICA con un diámetro de 0.40 m., calibre 20, en acero inoxidable satinado tipo Socoda o equivalente. Incluye grifería artesa de Grival o equivalente, abasto metálico, sifón botella, silicona antihongos para el borde del lavamanos, y todos los demás elementos necesarios para su correcta instalación y funcionamiento. | un | 1 | 436395 | 436395
10.2.3 | Suministro, transporte y colocación de LAVAMANOS corona o equivalente color blanco, tipo San Lorenzo, línea institucional. Incluye grifería metálica institucional de push Corona o equivalente, abasto metálico y todos los demás elementos necesarios para su correcta instalación y funcionamiento. | un | 1 | 531845 | 531845
10.2.4 | Suministro, transporte y colocación de LAVAMANOS DE SOBREPONER (tipo Marcella o equivalente), color blanco. Incluye grifería metálica con acabado cromado, tipo marruecos o su equivalente, abasto metálico acabado cromado, sifón botella, emboquillado con silicona antihongos y todos los demás elementos necesarios para su correcta instalación y funcionamiento. | un | 1 | 322082 | 322082
10.2.5 | Suministro, transporte y colocación de LAVAMANOS PARA DISCAPACITADOS (línea Acuajet de Corona o su equivalente) color blanco, de colgar. Incluye grifería metálica con acabado cromado, tipo Marruecos o su equivalente, abasto metálico acabado cromado, sifón botella y todos los demás elementos necesarios para su correcta instalación y funcionamiento. | un | 1 | 555176 | 555176
10.2.6 | Suministro, transporte y colocación de lavapinceles o LAVAMANOS CORRIDO en acero inoxidable tipo Socoda o equivalente calidad, de 1,50 x 0,50 m. Incluye grifería de pared tipo marruecos de Grival o su equivalente, sifón, rejilla, abastos metálicos y todos los elementos necesarios para su correcta instalación y funcionamiento. | un | 1 | 1185150 | 1185150
10.3.0 | MESONES
10.3.1 | Suministro, transporte y colocación de LAVAESCOBAS prefabricado en concreto forrado en granito de 40 x 40 x 25 cm. fondo gris. Incluye mortero 1:4, llave bocamanguera, sifón y todo los demás elementos necesarios para su correcta instalación y funcionamiento. | un | 1 | 185629 | 185629
10.3.2 | Suministro, transporte y colocación de LAVAESCOBAS prefabricado en concreto forrado en granito de 42 x 60 x 25 cm. fondo gris. Incluye mortero 1:4, llave bocamanguera, sifón y todo los demás elementos necesarios para su correcta instalación y funcionamiento. | un | 1 | 221496 | 221496
10.3.3 | Suministro, transporte y colocación de LAVAESCOBAS prefabricado en concreto forrado en granito de 47x47x30 cm. fondo gris. Incluye mortero 1:4, llave bocamanguera, sifón y todo los demás elementos necesarios para su correcta instalación y funcionamiento. | un | 1 | 192732 | 192732
10.3.4 | Suministro, transporte y colocación de MESÓN en acero inoxidable AISI 304 calibre 18 tipo Socoda o equivalente, de 1.60 x 0.60 m. Incluye pozuelo de 500 x 500 x 250 mm, salpicadero, bordes redondeados, sifón, canastilla, grifería cuello de ganso, abastos con llave metálica, parales (pieamigos en platina de 2" x 3/16" asegurados a la pared mediante 2 pernos de expansión de 3/8" x 4" c/u) de soporte donde sea necesario y todos los demás elementos necesarios para su correcta instalación y funcionamiento. | un | 1 | 399853 | 399853
10.3.5 | Suministro, transporte y colocación de MESÓN en acero inoxidable AISI 304 calibre 18 tipo Socoda o equivalente, de 0,75 x 0,60 m. Incluye pozuelo de 500 x 500 x 250 mm., salpicadero, bordes redondeados, sifón, canastilla, grifería cuello de ganso, abasto con llave metálica, parales de soporte metálicos (pieamigos en platina de 2" x 3/16" asegurados a la pared mediante 2 pernos de expansión de 3/8" x 4" c/u) donde sea necesario y todos los demás elementos necesarios para su correcta instalación y funcionamiento. | un | 1 | 769101 | 769101
10.3.6 | Suministro, transporte y colocación de MESÓN en acero inoxidable AISI 304 calibre 18 tipo Socoda o equivalente, de 1,45 x 0,60 m. Incluye pozuelo de 500 x 500 x 250 mm., salpicadero, bordes redondeados, sifón, canastilla, grifería cuello de ganso, abasto con llave metálica, parales de soporte metálicos (pieamigos en platina de 2" x 3/16" asegurados a la pared mediante 2 pernos de expansión de 3/8" x 4" c/u) donde sea necesario y todos los demás elementos necesarios para su correcta instalación y funcionamiento. | un | 1 | 397853 | 397853
10.3.7 | Suministro, transporte y colocación de MESÓN en acero inoxidable AISI 304 calibre 20 tipo Socoda o equivalente, de 2.06 x 0.60 m (recto). Incluye juego para estufa de gas de 4 puestos, salpicadero, bordes redondeados, parales (pieamigos en platina de 2" x 3/16" asegurados a la pared mediante 2 pernos de expansión de 3/8" x 4" c/u) de soporte donde sea necesario y todos los demás elementos necesarios para su correcta instalación y funcionamiento. | un | 1 | 1199185 | 1199185
10.3.8 | Suministro, transporte y colocación de ENTREPAÑOS en acero inoxidable AISI 304 calibre 20 tipo Socoda o equivalente, de ancho 0.50 m. Incluye bordes redondeados, parales (pieamigos en platina de 2" x 3/16" asegurados a la pared mediante 2 pernos de expansión de 3/8" x 4" c/u) de soporte donde sea necesario y todos los demás elementos necesarios para su correcta instalación y funcionamiento. | m | 1 | 299769 | 299769
10.3.9 | Suministro, transporte y colocación de MESÓN con ciclos de lavado en acero inoxidable AISI 304 calibre 16 tipo Socoda o equivalente, de 1.45 x 0.69. y un altura de 0.86 m. Incluye un pozuelo de 0.60 x 0.50 m., profundidad de 0.30m., entrepaño en acero inoxidable AISI 304 calibre 18, estructura (refuerzo longitudinal y transversal donde se requiera) y soporte en tubería de acero inoxidable de 1 1/2" calibre 16 (estos elementos serán regulables en acero inoxidable con recubrimiento en plástico en la base de contacto con el piso), salpicadero donde haga contacto con la pared con un altura de 0.10m., bordes redondeados, las uniones en esquina están soldadas completamente y pulidas con el fin de que no perciba la existencia de soldadura en la superficie, esquineras estructurales soldadas completamente a la cubierta y al entrepaño que abarque las patas, sifon, canastilla, grifería, abasto con llave metálica y todos los demás elementos necesarios para su correcta instalación y funcionamiento. Según diseño. | un | 1 | 1568327 | 1568327
10.3.10 | Suministro, transporte y colocación de MESÓN con ciclos de lavado en acero inoxidable AISI 304 calibre 16 tipo Socoda o equivalente, de 1.45 x 0.69 m. y un altura de 0.86 m. Incluye dos pozuelos de 0.60 x 0.50 m., profundidad de 0.30m., entrepaño en acero inoxidable AISI 304 calibre 18, estructura (refuerzo longitudinal y transversal donde se requiera) y soporte en tubería de acero inoxidable de 1 1/2" calibre 16 (estos elementos serán regulables en acero inoxidable con recubrimiento en plástico en la base de contacto con el piso), salpicadero donde haga contacto con la pared con un altura de 0.10m., bordes redondeados, las uniones en esquina están soldadas completamente y pulidas con el fin de que no perciba la existencia de soldadura en la superficie, esquineras estructurales soldadas completamente a la cubierta y al entrepaño que abarque las patas, dos sifones, dos canastillas, dos griferías cuello de ganso, dos abastos con llave metálica y todos los demás elementos necesarios para su correcta instalación y funcionamiento. Según diseño. | un | 1 | 2815253 | 2815253
10.3.11 | Suministro, transporte y colocación de MUEBLE para laboratorio en acero inoxidable calibre 16 AISI 304. Incluye: torre con un frente de 600 mm., un fondo de 690 mm. y un alto de 860 mm. Puerta frontal con llave, pozuelo de 390x470x180 mm, canastilla, sifón, dos perforaciones para gas, perforación para suministro de agua, abastos metálico, dos tomas eléctricos para 110 V., dos tomas eléctricos para 220 V., grifería metálica cuello de ganso, dos mesas calibre 16 AISI 304 reforzada de 1200 mm. de largo, 690 mm. de fondo, 860 mm de alto, entrepaño en mesas, patas tubulares con ruedas de 3" de diámetro con freno, amarre en tubería en la parte inferior para garantizar estabilidad y todos los demás elementos necesarios para su correcta instalación y funcionamiento. | un | 1 | 5666648 | 5666648
10.3.12 | Suministro, transporte y colocación de POZUELO de 50x50x25 cm. en acero Inoxidable AISI 304 Calibre 18 tipo Colsteel o equivalente. Incluye sifón, canastilla, gritería batiente cuello de ganso, abastos con llave metálica y todos los demás elementos necesarios para su correcta instalación y funcionamiento. | un | 1 | 416050 | 416050
10.3.13 | Suministro, transporte y colocación de LAVAMANOS corrido, con un ancho 45 cm., una altura de 60 cm. y una profundidad de 30 cm. En acero inoxidable calibre 18 AISI 304. Incluye soporte tipo cirujano para fijación a muro en acero inoxidable, salpicadero en los puntos de contacto con la pared, bordes redondeados embebido hacia el punto de drenaje, grifería metálica tipo Vento 4" color cromo tipo Grival o equivalente cada 70 cm., desagüe con canastilla, sifón, abastos metálico y todos los elementos necesarios para su correcta instalación y funcionamiento. | m | 1 | 787654 | 787654
10.3.14 | Suministro, transporte y colocación de MESÓN QUÁSAR con colores pigmentados, de 0.60 x 2.32 m. Incluye tres (3) pozuelos de diámetro 0.30 m, salpicadero, faldones, base Muf de 12mm, ángulos de 57 - 58 cm. en platina de hierro 11/2X1/8", Pieamigos de ( 57 - 58 - 77) x 25 cm. en platina de hierro de 11/2X3/16", abasto metálico y todos los demás elementos necesarios para su correcta instalación y funcionamiento. | un | 1 | 1711266 | 1711266
10.3.15 | Suministro, transporte y colocación de MESÓN QUÁSAR con colores pigmentados, de 0.80 x 2.00 m. Incluye un (1) pozuelo de 0.80x0.60x0.30 m, salpicadero, faldones, base Muf de 12mm, ángulos de 57 - 58 Cm en platina de hierro 11/2X1/8", Pieamigos de ( 57 - 58 - 77) X25 cm en platina de hierro de 11/2X3/16", abasto metálico y todos los demás elementos necesarios para su correcta instalación y funcionamiento. | un | 1 | 1963720 | 1963720
10.3.16 | Suministro, transporte y colocación de MESÓN QUÁSAR con colores pigmentados, de 0.60 x 1.80 m. Incluye tres (3) pozuelos de diámetro 0.30 m, salpicadero, faldones, base Muf de 12mm, ángulos de 57 - 58 cm en platina de hierro 11/2X1/8", Pieamigos de ( 57 - 58 - 77) X25 cm en platina de hierro de 11/2X3/16", abasto metálico y todos los demás elementos necesarios para su correcta instalación y funcionamiento. | un | 1 | 1349242 | 1349242
10.3.17 | Suministro, transporte y colocación de MESÓN QUÁSAR con colores pigmentados, de 0.60 x 0.80 m. Incluye tres (1) pozuelos de diámetro 0.30 m, salpicadero, faldones, base Muf de 12mm, ángulos de 57 - 58 cm en platina de hierro 11/2X1/8", Pieamigos de ( 57 - 58 - 77) X25 cm en platina de hierro de 11/2X3/16", abasto metálico y todos los demás elementos necesarios para su correcta instalación y funcionamiento. | un | 1 | 645707 | 645707
10.3.18 | Suministro, transporte y colocación de MESÓN CURVO QUÁSAR con colores pigmentados, de 0.80 x 3.09 m. Incluye un (1) pozuelo de 0.80x0.60x0.30 m, salpicadero, faldones, base Muf de 12mm, ángulos de 57 - 58 cm en platina de hierro 11/2X1/8", Pieamigos de ( 57 - 58 - 77) X25 cm en platina de hierro de 11/2X3/16", abasto metálico y todos los demás elementos necesarios para su correcta instalación y funcionamiento. | un | 1 | 2769235 | 2769235
10.3.19 | Suministro, transporte y colocación de MESÓN A DOBLE ALTURA QUÁSAR con colores pigmentados, de 2.90 x 0.60 m. Incluye tres (3) pozuelos de diámetro 0.30m y un (1) pozuelo de diámetro 0.40m, salpicadero, faldones, base Muf de 12mm, ángulos de 57 - 58 cm en platina de hierro 11/2X1/8", Pieamigos de ( 57 - 58 - 77) X25 cm en platina de hierro de 11/2X3/16", abasto metálico y todos los demás elementos necesarios para su correcta instalación y funcionamiento. | un | 1 | 2058777 | 2058777
10.3.20 | Construcción de MESÓN en concreto de 21Mpa. forrado en grano negro tipo San Gabriel, de ancho=0,60 m., espesor 0,06 m., con faldón de h=0,15 m. y listón de 10 cm en los puntos en contacto con la pared. Incluye canche, botada de material, molduras para bordes redondeados, acero de refuerzo (6 varillas de 1/4" longitudinalmente y 3 varillas 3/8" L=0.90 m por metro transversalmente), concreto para anclaje, vanos para empotrar lavamanos. | m | 1 | 200888 | 200888
10.3.21 | Construcción de mesón y antepecho en concreto de 21 Mpa con impermeabilizante integral tipo plastocrete DM o equivalente, acabado a la vista con formaleta Súper T de 19 mm, desarrollo de 1.45m, espesor 8.0 cm. Incluye suministro y transporte de los materiales, vibrado, curado, chaflanes perimetrales de 1 cm, acabado de protección con hidrófugo transparente tipo Sika o equivalente y todos los demás elementos necesarios para su correcta construcción y funcionamiento. Según diseño no incluye refuerzo. | m | 1 | 188916 | 188916
10.3.22 | Construcción de MESÓN EN CONCRETO a la vista de 21 Mpa de 0.70 m de ancho, espesor 0,08 m., con faldón con una altura de 0,20 m. y un espesor de 0,05 m. Incluye suministro y transporte de los materiales, formaleta en súper T de 19 mm. para acabado a la vista, moldura para aristas redondeadas, acero de refuerzo (6 varillas de 3/8" longitudinalmente y varillas 3/8" colocadas transversalmente cada 0,25 m.), pulidora para la parte superior, vanos para empotrar lavamanos y todos los demás elementos necesarios para su correcta construcción y funcionamiento. | m | 1 | 138367 | 138367
10.3.23 | Construcción de LAVAESCOBAS CORRIDO en concreto 21Mpa, con un espesor de 0,10 m., forrado en granito pulido N°1 (En losa de fondo y paredes). Incluye suministro y transporte de los materiales, losa de fondo en concreto de 21 Mpa, espesor de 0,10 m., impermeabilizante integral y concrefibra, llave terminal 1/2" y rejilla cromada 3", varillas y curvas de dilatación en aluminio y todos los demás elementos necesarios para su correcta instalación y funcionamiento. No incluye enchape de baldosín. | m | 1 | 280419 | 280419
10.3.24 | Suministro, transporte y colocación de LAVADERO PREFABRICADO en polímero colado de 60 x 60 cm color blanco. Incluye sifón, canastilla y todo los demás elementos necesarios para su correcta instalación y funcionamiento. | un | 1 | 354107 | 354107
10.3.25 | Suministro, transporte y colocación de LAVAESCOBAS PREFABRICADO en concreto forrado en granito de 40x55x30 cm. fondo gris. Incluye mortero 1:4, sifón, machones en masmposteria, revoque y enchape de machones y todo los demás elementos necesarios para su correcta instalación y funcionamiento. | un | 1 | 156004 | 156004
10.4.0 | INCRUSTACIONES/ACCESORIOS
10.4.1 | Suministro, transporte y colocación de ACCESORIOS para baño tipo mancesa o equivalente. Incluye jabonera, papelera, toallera y todos los demás elementos necesarios para su correcta construcción y funcionamiento. | juego | 1 | 69055 | 69055
10.4.2 | Suministro, transporte y colocación de PAPELERA ref 04240 tipo Corona o equivalente. Incluye pegacor y todos los demás elementos necesarios para su correcta instalación. | un | 1 | 37655 | 37655
10.4.3 | Suministro, transporte y colocación de GANCHO ref 04270 tipo Corona o equivalente. Incluye pegacor y todos los demás elementos necesarios para su correcta instalación. | un | 1 | 30755 | 30755
10.4.4 | Suministro, transporte y colocación de JABONERA ref 04230 tipo Corona o equivalente. Incluye pegacor y todos los demás elementos necesarios para su correcta instalación. | un | 1 | 27545 | 27545
10.4.5 | Suministro, transporte y colocación de DISPENSADOR DE PAPEL HGIENICO ref AC-DP400A tipo Acuaval o equivalente en acero inoxidable 304 con llave. Incluye todos los elementos necesarios para su correcta instalación. | un | 1 | 192365 | 192365
10.4.6 | Suministro, transporte y colocación de DISPENSADOR DE PAPEL HGIENICO ref AC-DT200A tipo Acuaval o equivalente, en acero inoxidable 304, con llave. Incluye todos los elementos necesarios para su correcta instalación. | un | 1 | 179694 | 179694
10.4.7 | Suministro, transporte y colocación de DISPENSADOR DE TOALLAS ref. C 7616 tipo Grival o su equivalente. Incluye todos los elementos necesarios para su correcta instalación y funcionamiento. | un | 1 | 198141 | 198141
10.4.8 | Suministro, transporte y colocación de DISPENSADOR DE JABON SPRAY, referencia C 70016 tipo Grival o su equivalente. Incluye todos los elementos necesarios para su correcta instalación y funcionamiento. | un | 1 | 132142 | 132142
10.5.0 | PELICULAS
10.5.1 | Suministro, transporte y colocación de PELÍCULA AFT tipo espejo de 2 micras con porcentaje de luz del 70% y protección de los rayos ultravioleta del 99% en ventanería y todos los demás elementos necesarios para su correcta instalación y funcionamiento. | m2 | 1 | 34782 | 34782
10.5.2 | Suministro, transporte y colocación de franjas en película SAND BLASTING con un ancho de 0,10 m. en vidrieras para marcas de visualización. Altura de instalación de 1,50 m. y todos los demás elementos necesarios para su correcta instalación y funcionamiento. | m | 1 | 3861 | 3861
10.6.0 | GRIFERIAS
10.6.1 | Colocación de GRIFERÍA metálica con acabado en cromo, tipo marruecos de Grival o equivalente. Incluye suministro y transporte de los materiales, regadera cromada, llave con escudo cromados, tubería agua fría, accesorios, válvula economizadora y todos los demás elementos necesarios para su correcta instalación y funcionamiento. | un | 1 | 82468 | 82468
10.6.2 | Colocación de TELEDUCHA corriente color blanco tipo corona o equivalente. Incluye suministro y transporte de los materiales, regadera cromada, llave con escudo cromados, tubería agua fría, accesorios, válvula economizadora y todos los demás elementos necesarios para su correcta instalación y funcionamiento. | un | 1 | 106697 | 106697
10.6.3 | Colocación de GRIFO AHORRADOR llave automática de pared cromo de Grival o equivalente. Incluye suministro y transporte de los materiales, regadera cromada, llave con escudo cromados, tubería agua fría, accesorios, válvula economizadora y todos los demás elementos necesarios para su correcta instalación y funcionamiento. | un | 1 | 230566 | 230566
10.6.4 | Colocación de REJILLA DE PISO de perforación cuadriculada con dimensiones de 10x10mm o equivalente. Incluye suministro e instalación. | un | 1 | 53895 | 53895
10.6.5 | Suministro, transporte e instalación de LLAVE para lavadero con extensión, acabado cromado. Incluye escudo y todos los elementos requeridos para su correcta instalación y funcionamiento. | un | 1 | 57658 | 57658
10.6.6 | Suministro, transporte e instalación de LLAVE para lava escobas. Incluye escudo y todos los elementos requeridos para su correcta instalación y funcionamiento. | un | 1 | 36978 | 36978
10.6.7 | Suministro, transporte e instalación de REJILLA DE PISO 3 x 1,1/2 corriente plástica. Incluye suministro e instalación y todos los demás elementos necesarios para su correcta instalación y funcionamiento. | un | 1 | 14564 | 14564
10.6.8 | Suministro, transporte e instalación de REJILLA terraza tragante 4 X 3. Incluye suministro e instalación y todos los demás elementos necesarios para su correcta instalación y funcionamiento. | un | 1 | 29114 | 29114
11.0.0 | CARPINTERÍA METÁLICA/MADERA/SISTEMAS
11.1.0 | MARCOS Y PUERTAS METÁLICAS
11.1.1 | Suministro, transporte y colocación de PUERTA REJA METALICA de 0,95 x 2,95 m. ala pivotante conformada por un bastidor en tubería metálica PTS de 80 x 40 mm. x 2 mm, platinas de 1 1/2" x 3/8" colocadas verticalmente cada 0,115 m. y con dos perforaciones circulares de 5/8" c/u, dos varillas lisas de 5/8" colocadas horizontalmente atravesando las platinas. Incluye cerradura de seguridad de primera calidad tipo Yale o equivalente, picaportes, manija en acero inoxidable de 13 cm. pintura anticorrosiva y adherente, base catalizador, acabado en pintura esmalte tipo poliuretano para exteriores y todos los demás elementos necesarios para su correcta instalación y funcionamiento. Según diseño. | un | 1 | 863318 | 863318
11.1.2 | Suministro, transporte y colocación de PUERTA REJA METALICA de 0,92 x 2,00 m. ala pivotante conformada por un bastidor en tubería metálica PTS de 80 x 40 mm. x 2 mm, 4 platinas de 1 1/2" x 3/8" colocadas verticalmente cada 0,15 m. y con dos perforaciones circulares de 5/8" c/u, dos varillas lisas de 5/8" colocadas horizontalmente atravesando las platinas. Incluye cerradura de seguridad de primera calidad tipo yale o equivalente, picaportes, manija en acero inoxidable de 13 cm., pintura anticorrosiva y adherente, base catalizador, acabado en pintura esmalte tipo poliuretano para exteriores y todos los demás elementos necesarios para su correcta instalación y funcionamiento. Según diseño. | un | 1 | 518501 | 518501
11.1.3 | Suministro, transporte y colocación de PUERTA en lámina galvanizada de 1.50 x 2.70 m., dos alas, calibre 18, lisa, entamborada las dos caras, aligerada con poliuretano expandido con un espesor de 0,03 m. las dos alas y el montante, dos alas pivotantes un cuerpo con visor de 0.50 x 1.10 m., en cristal templado de 6 mm., montante fijo de 1.50 x 0.60 m., en lámina calibre 20. Incluye bastidores para las alas y el montante en tubería PTS de 30 x 30 x 3mm., el cristal del visor se instalará además con pisavidrios, empaque y silicona antihongos en todo su perímetro; manijas en acero inoxidable de 13 cm, cerradura de seguridad de primera calidad de doble cerrojo tipo Yale o su equivalente, wash primer, pintura anticorrosiva y adherente, acabado con esmalte semibrillante color negro tipo Pintuco o su equivalente y todos los elementos necesarios para su correcta instalación y funcionamiento. | un | 1 | 1183072 | 1183072
11.1.4 | Suministro, transporte y colocación de PUERTA batiente en lámina galvanizada de 0,80 x 2,70 m., montante con una altura de 0,60m., calibre 18, (marco, ala y montante), entamborada las dos caras, lisa, aligerada con poliuretano expandido con un espesor de 0.03m., para aislamiento acústico. Incluye en celosía fija en lámina galvanizada calibre 18, bastidores para el ala y el montante en tubería en PTS de 30 x 30 x3 mm., wash primer, pintura anticorrosiva y acabado con esmalte semibrillante color a definir por el diseñador, tipo Pintuco o su equivalente, cerradura para baño ref 5302 tipo Yale o su equivalente y demás elementos necesarios para su correcta instalación y funcionamiento, previa aprobación de la interventoría. Según diseños. | un | 1 | 807448 | 807448
11.1.5 | Suministro, transporte y colocación de PUERTA batiente en lámina galvanizada de 0.70 x 2.70 m., montante con una altura de 0.60 m., calibre 18, (marco, ala y montante), entamborada las dos caras, lisa, aligerada con poliuretano expandido con un espesor de 0.03m., para aislamiento acústico. Incluye en celosía fija en lámina galvanizada calibre 18, bastidores para el ala y el montante en tubería en PTS de 30 x 30 x3 mm., wash primer, pintura anticorrosiva y acabado con esmalte semibrillante color a definir por el diseñador, tipo Pintuco o su equivalente, cerradura para baño ref 5302 tipo Yale o su equivalente y demás elementos necesarios para su correcta instalación y funcionamiento, previa aprobación de la interventoría. Según diseños. | un | 1 | 796385 | 796385
11.1.6 | Suministro, transporte y colocación de PUERTA batiente en lámina galvanizada de 1.00 x 2.70 m., montante con una altura de 0.60m., en celosía fija en lámina galvanizada calibre 18, bastidores para el ala y el montante en tubería en PTS de 30 x 30 x3 mm, calibre 18 (marco, ala y montante), entamborada las dos caras, lisa, aligerada con poliuretano expandido con un espesor de e= 0.03m. para aislamiento acústico, wash primer, pintura anticorrosiva y acabado con esmalte semibrillante color negro tipo Pintuco o su equivalente, cerradura de seguridad de primera calidad tipo Yale o su equivalente y demás elementos necesarios para su correcta instalación y funcionamiento, previa aprobación de la interventoría. Según diseños. | un | 1 | 920598 | 920598
11.1.7 | Suministro, transporte y colocación de PUERTA REJA METALICA de dos alas batientes de 3.00 x 3.00 m., cada ala esta compuesta por un marco en tubería PTS de 80 x 40 x 2 mm., 12 platinas de 1 1/2" x 3/16" (con 4 perforaciones con un diámetro de 3/4" c/u) colocadas verticalmente cada 0,103 m., 4 varillas lisas de acero con un diámetro de 3/4" colocadas horizontalmente atravesando las perforaciones de las platinas. Incluye bisagras de trabajo pesado, pasador portacandado, falleba, platinas de 2" x 1/2" con una longitud de3.0m. Incluye anclajes para adosar a la pared, pintura base anticorrosiva y adherente, catalizador, acabado en pintura poliuretano para exteriores y todos los demás elementos necesarios para su correcta instalación y funcionamiento. Previa aprobación de la interventoría. Según diseño. | un | 1 | 2230012 | 2230012
11.1.8 | Suministro, transporte y colocación de PUERTA REJA METALICA corrediza de 1,80 x 3.00 m., compuesta por un marco en tubería PTS de 80 x 40 x 2 mm., 13 platinas de 1 1/2" x 3/16" (con 4 perforaciones con un diámetro de3/4" c/u) colocadas verticalmente cada 0,106 m., 4 varillas lisas de acero con un diámetro de 3/4" colocadas horizontalmente atravesando las perforaciones de las platinas. Incluye riel guía inferior y superior, rodachines, perfil metálico recibidor en U pesado, pasador portacandado, falleba, pintura base anticorrosiva y adherente, catalizador, acabado en pintura poliuretano para exteriores, y todos los demás elementos necesarios para su correcta instalación y funcionamiento y previa aprobación de la interventoría. Según diseño. | un | 1 | 1359331 | 1359331
11.1.9 | Suministro, transporte y colocación de PUERTA REJA METALICA fija de 1,65 x 3.00 m., compuesta por un marco en tubería PTS de 80 x 40 x 2 mm., 13 platinas de 1 1/2" x 3/16" (con 4 perforaciones con un diámetro de 3/4" c/u) colocadas verticalmente cada 0,106 m., 4 varillas lisas de acero con un diámetro de 3/4" colocadas horizontalmente atravesando las perforaciones de las platinas. Incluye perfil metálico como elemento de anclaje, pintura base anticorrosiva y adherente, catalizador, acabado en pintura poliuretano para exteriores y todos los demás elementos necesarios para su correcta instalación y funcionamiento y previa aprobación de la interventoría. Las dimensiones son las dadas en los planos y detalles del cuadro de puertas y ventanas. Según diseños. | un | 1 | 1185791 | 1185791
11.1.10 | Suministro, transporte y colocación de PUERTA REJA de 2 alas batientes (5.34 x 2.78 m). Con bastidor metálico de 3" x 3" espesor de 3mm, platina metálica de 2" x 3/8", malla ondulada ojo Nº2 calibre 10, ángulo metálico de 1"x 1/8" perimetral pisa malla, 10 bisagras de trabajo pesado de 2 1/2" x 4", chapa candado para trabajo pesado tipo Yale o equivalente, 2 fallebas de 5/8", soldadura. Incluye resane de superficie, pintura poliuretano, catalizador, base anticorrosiva y adherente y todos los demás elementos requeridos para su correcta fabricación e instalación, según diseño. La tubería y las platinas son piezas completas, no se admiten soldaduras intermedias. Según diseño. | un | 1 | 2559623 | 2559623
11.1.11 | Suministro, transporte y colocación de PUERTA REJA de 2 alas batientes (4.98 x 2.58m). Con bastidor metálico de 3" x 3" espesor de 3mm, platina metálica de 2" x 3/8", malla ondulada ojo Nº2 calibre 10, ángulo metálico de 1"x 1/8" perimetral pisa malla, 10 bisagras de trabajo pesado de 2 1/2" x 4", chapa candado para trabajo pesado tipo Yale o equivalente, 2 fallebas de 5/8", soldadura. Incluye resane de superficie, pintura poliuretano, catalizador, base anticorrosiva y adherente y todos los demás elementos requeridos para su correcta fabricación e instalación. La tubería y las platinas son piezas completas, no se admiten soldaduras intermedias. Según diseño. | un | 1 | 2478529 | 2478529
11.1.12 | Suministro, transporte y colocación de REJA FIJA (1.4 x 1.5 m). Con platina metálica de 2" x 3/8", soldadura. Incluye resane de superficie, pintura poliuretano, catalizador, base anticorrosiva y adherente y todos los demás elementos requeridos para su correcta fabricación e instalación. Las platinas son piezas completas, no se admiten soldaduras intermedias. Según diseño. | un | 1 | 546689 | 546689
11.1.13 | Suministro, transporte y colocación de REJA FIJA, con platina metálica de 2" x 3/8", tubo negro calibre 16 diámetro de 1/2", soldadura. Incluye resane de superficie, pintura poliuretano, catalizador, base anticorrosiva y adherente y todos los demás elementos requeridos para su correcta fabricación e instalación. La tubería y las platinas son piezas completas, no se admiten soldaduras intermedias. Según diseño. | un | 1 | 1144070 | 1144070
11.1.14 | Suministro, transporte y colocación de PUERTA REJA FIJA (7.86 x 2.15m). Con bastidor metálico de 3" x 3" espesor de 3mm, platina metálica de 2" x 3/8" y tubería negra calibre 16 de 1/2". Incluye resane de superficie, soldadura, pintura poliuretano, catalizador, base anticorrosiva y adherente y todos los demás elementos requeridos para su correcta fabricación e instalación. La tubería y las platinas son piezas completas, no se admiten soldaduras intermedias. Según diseño. | un | 1 | 2616657 | 2616657
11.1.15 | Suministro, transporte y colocación de PUERTA REJA doble (4.87 x 2.07 m), un modulo fijo y un modulo batiente de dos alas. Con bastidor metálico de 3" x 3" espesor de 3mm, platina metálica de 2" x 3/8", tubería negra calibre 16 de 1/2", 10 bisagras de trabajo pesado de 2 1/2" x 4", chapa candado para trabajo pesado tipo Yale o equivalente, lamina metálica con un espesor de 3mm, 2 fallebas de 5/8". Incluye resane de superficie, soldadura, pintura poliuretano, catalizador, base anticorrosiva y adherente y todos los demás elementos requeridos para su correcta fabricación e instalación. La tubería y las platinas son piezas completas, no se admiten soldaduras intermedias. Según diseño. | un | 1 | 2344199 | 2344199
11.1.16 | Suministro, transporte y colocación de PUERTA REJA de cuatro módulos (16.34 x 3.9m), un módulo fijo y tres batientes pivotantes. Con bastidor metálico de 3" x 3" espesor de 3mm, platina metálica de 2" x 1/4", columna conduven de 8"x8" espesor 5.5 mm, viga metálica W x 14x 22, tubería negra calibre 16 de 1/2", pivotes metálicos, 12 fallebas de 5/8". Incluye resane de superficie, soldadura, pintura poliuretano, catalizador, base anticorrosiva y adherente y todos los demás elementos requeridos para su correcta fabricación e instalación. La tubería y las platinas son piezas completas, no se admiten soldaduras intermedias. Según diseño. | un | 1 | 9773754 | 9773754
11.1.17 | Suministro, transporte y colocación de PUERTA REJA de cuatro módulos (15.32 x 3.15m), tres fijos y uno batiente. Con bastidor metálico de 2.5" x 6" espesor de 3.4 mm, PTS de 2.5" x 2.5" espesor de 3mm, platina metálica de 2" x 1/4", tubería negra calibre 16 de 1/2", 5 bisagras de trabajo pesado de 2 1/2" x 4", chapa candado para trabajo pesado tipo Yale o equivalente, 1 fallebas de 5/8". Incluye resane de superficie, soldadura, pintura poliuretano, catalizador, base anticorrosiva y adherente y todos los demás elementos requeridos para su correcta fabricación e instalación. La tubería y las platinas son piezas completas, no se admiten soldaduras intermedias. Según diseño. | un | 1 | 5998680 | 5998680
11.1.18 | Suministro, transporte y colocación de PUERTA REJA batiente de 2 alas (4.84 x 3.15m). Con bastidor metálico de 3" x 3" espesor de 3mm, platina metálica de 2" x 1/4", tubería negra calibre 16 de 1/2", 10 bisagras de trabajo pesado de 2 1/2" x 4", chapa candado para trabajo pesado tipo Yale o equivalente, 2 fallebas de 5/8". Incluye resane de superficie, soldadura, pintura poliuretano, catalizador, base anticorrosiva y adherente y todos los demás elementos requeridos para su correcta fabricación e instalación. La tubería y las platinas son piezas completas, no se admiten soldaduras intermedias. Según diseño. | un | 1 | 2504203 | 2504203
11.1.19 | Suministro, transporte y colocación de REJA FIJA (4.85 x 2.7m). Con bastidor metálico de 3" x 3" espesor de 3mm, PTS de 80 x 40" espesor 2mm, malla ondulada ojo Nº2 calibre 10, ángulo metálico de 1"x 1/8" perimetral pisa malla. Incluye resane de superficie, soldadura, pintura poliuretano, catalizador, base anticorrosiva y adherente y todos los demás elementos requeridos para su correcta fabricación e instalación. La tubería y las platinas son piezas completas, no se admiten soldaduras intermedias. Según diseño. | un | 1 | 2126616 | 2126616
11.1.20 | Suministro, transporte y colocación de PUERTA REJA CORREDIZA de (4.85 x 2.08 m aproximados). con bastidor metálico de 2" x 2" espesor de 3 mm, riel y guía metálicos, rodachines, platina metálica 2" x 3/8", tubería negra calibre 16 de 1/2", chapas candado para trabajo pesado tipo Yale o equivalente. Incluye resane de superficie, soldadura, pintura poliuretano, catalizador, base anticorrosiva y adherente y todos los demás elementos requeridos para su correcta fabricación e instalación. La tubería y las platinas son piezas completas, no se admiten soldaduras intermedias. Según diseño. | un | 1 | 2258348 | 2258348
11.1.21 | Suministro, transporte y colocación de PUERTA REJA batiente de 2 alas tipo P1 (4.80 x 2.40m). con bastidor metálico de 70 x 70 espesor de 3mm, PTS de 90 x 90 espesor 3mm, platina metálica de 2" x 1/4", tubería negra calibre 16 de 1/2", 10 bisagras de trabajo pesado de 2 1/2" x 4", chapa candado para trabajo pesado tipo Yale o equivalente, 2 fallebas de 5/8". Incluye resane de superficie, soldadura, pintura poliuretano, catalizador, base anticorrosiva y adherente y todos los demás elementos requeridos para su correcta fabricación e instalación. La tubería y las platinas son piezas completas, no se admiten soldaduras intermedias. Según diseño. | un | 1 | 2614182 | 2614182
11.1.22 | Suministro, transporte y colocación de PUERTA REJA batiente de 1 ala tipo P2 (1.60 x 2.40m). con bastidor metálico de 70 x 70 espesor de 3mm, PTS 90 x 90 espesor 3mm, platina metálica de 2" x 1/4", tubería negra calibre 16 de 1/2", 5 bisagras de trabajo pesado de 2 1/2" x 4", chapa candado para trabajo pesado tipo Yale o equivalente, 1 fallebas de 5/8". Incluye resane de superficie, soldadura, pintura poliuretano, catalizador, base anticorrosiva y adherente y todos los demás elementos requeridos para su correcta fabricación e instalación. La tubería y las platinas son piezas completas, no se admiten soldaduras intermedias. Según diseño. | un | 1 | 1483565 | 1483565
11.1.23 | Suministro, transporte y colocación de PUERTA REJA batiente de 1 ala tipo P3 (1.60 x 1.50m). con bastidor metálico de 70 x 70 espesor de 3mm, PTS 90 x 90 espesor 3mm, platina metálica de 2" x 1/4", tubería negra calibre 16 de 1/2", 4 bisagras de trabajo pesado de 2 1/2" x 4", chapa candado para trabajo pesado tipo Yale o equivalente, 1 fallebas de 5/8". Incluye resane de superficie, soldadura, pintura poliuretano, catalizador, base anticorrosiva y adherente y todos los demás elementos requeridos para su correcta fabricación e instalación y las platinas son piezas completas, no se admiten soldaduras intermedias. Según diseño. | un | 1 | 958911 | 958911
11.1.24 | Suministro, transporte y colocación de PUERTA REJA doble ala ( 3.60 x 2.4 m aproximados). Con bastidor metálico de 4" x 4" espesor de 3mm, bastidor metálico de 2" x 1" espesor de 3mm, platina metálica de 2" x 1/4", tubería negra calibre 16 de 1/2", lamina metálica de 3/16", pernos expansivos de 1/2" x 3", 8 bisagras de trabajo pesado de 2 " x 4", chapa candado para trabajo pesado tipo Yale o equivalente, 2 fallebas de 5/8". Incluye resane de superficie, soldadura, pintura poliuretano, catalizador, base anticorrosiva y adherente y todos los demás elementos requeridos para su correcta fabricación e instalación, según diseño. La tubería y las platinas son piezas completas, no se admiten soldaduras intermedias. | un | 1 | 1956335 | 1956335
11.1.25 | Suministro, transporte y colocación de PUERTA REJA doble ala ( 3.01 x 2.24 m Aproximados). Con bastidor metálico de 3" x 3" espesor de 3mm, bastidor metálico de 2" x 1" espesor de 3mm, lamina metálica de 3/16", 8 bisagras de trabajo pesado de 2 " x 4", chapa candado para trabajo pesado tipo Yale o equivalente, 2 fallebas de 5/8", ángulo metálico de 1" x1/8", malla ondulada calibre 10 ojo Nº 2, pernos expansivos de 1/2" x 3". Incluye resane de superficie, soldadura, pintura poliuretano, catalizador, base anticorrosiva y adherente y todos los demás elementos requeridos para su correcta fabricación e instalación, según diseño. La tubería y las platinas son piezas completas, no se admiten soldaduras intermedias. | un | 1 | 1945690 | 1945690
11.1.26 | Suministro, transporte y colocación de PUERTA METÁLICA (marco y ala) calibre 20 de 0.8x2.10 m. Incluye chapa de seguridad tipo Yale o equivalente, anticorrosivo y esmalte de acabado y todo los demás elementos requeridos para su correcta fabricación e instalación, según diseño. | un | 1 | 233802 | 233802
11.1.27 | Suministro, transporte y colocación de PUERTA REJA de 2 alas corredizas de 2.70 x 2.40 m. PTS de 2" x 1" espesor 3 mm, riel superior e inferior, rodamiento para colgante pesado, chapa candado para trabajo pesado tipo Yale o equivalente, soldadura. Incluye resane de superficie, pintura poliuretano, catalizador, base anticorrosiva y adherente y todos los demás elementos requeridos para su correcta fabricación e instalación, según diseño. La tubería son piezas completas, no se admiten soldaduras intermedias. Según diseño. | un | 1 | 2119744 | 2119744
11.1.28 | Suministro, transporte y colocación de PUERTA REJA de 1 ala corrediza de 0.80 x 2.40 m. PTS de 2" x 1" espesor 3 mm, riel superior e inferior, rodamiento para colgante pesado, chapa candado para trabajo pesado tipo Yale o equivalente, soldadura. Incluye resane de superficie, pintura poliuretano, catalizador, base anticorrosiva y adherente y todos los demás elementos requeridos para su correcta fabricación y instalación, según diseño. La tubería y las platinas son piezas completas, no se admiten soldaduras intermedias. Según diseño. | un | 1 | 902143 | 902143
11.1.29 | Suministro, transporte y colocación de PUERTA REJA de 2 alas batientes 2.10 x 2.40 m., con bastidor metálico de 70mm x70mm espesor de 3 mm, platina metálica de 2" x 3/8", tubo negro calibre 16 diámetro de 1/2", PTS metálico de 90mm x 90mm espesor de 3mm para soporte de bastidor, 10 bisagras de trabajo pesado de 2 1/2" x 4", chapa candado para trabajo pesado tipo Yale o equivalente, 2 fallebas de 5/8", lamina de 3/16" para anclaje a muro con pernos de 3/8" x3", soldadura. Incluye resane de superficie, pintura poliuretano, catalizador, base anticorrosiva y adherente y todos los demás elementos requeridos para su correcta fabricación y instalación. La tubería y las platinas son piezas completas, no se admiten soldaduras intermedias. Según diseño. | un | 1 | 1651375 | 1651375
11.1.30 | Suministro, transporte y colocación de REJA de 2.0 x 2.0 m. Con bastidor metálico de 70 mm x 70 mm espesor de 3mm, malla ondulada ojo Nº2 calibre 10, ángulo metálico de 1"x 1/8" perimetral pisa malla, lamina de 3/16 para anclaje a muro con pernos de 3/8" x3", soldadura. Incluye resane de superficie, pintura poliuretano, catalizador, base anticorrosiva y adherente y todos los demás elementos requeridos para su correcta fabricación y instalación, según diseño. La tubería y las platinas son piezas completas, no se admiten soldaduras intermedias. Según diseño. | un | 1 | 931691 | 931691
11.1.31 | Suministro, transporte e instalación de PUERTA batiente corta fuego de 1 hoja, certificada bajo norma americana (ul), de 180 min de 1.20x 2.15 m. Incluye barra anti pánico de embutir tipo toallero, pintura electrostática negro gofrado y demás elementos que garanticen su buen funcionamiento | un | 1 | 2309175 | 2309175
11.1.32 | Suministro e instalación de PUERTA (marco y ala) de 0,60x2,10m en lamina calibre 18 troquelada según diseño, entamborada, batiente+ pintura anticorrosiva, acabado en pintura poliuretano color gris oscuro + lineas troqueladas segun diseño + manija de seguridad de primera calidad tipo safe sienna o similar + falleba satin niquelada de primera calidad + tope imantado anclado a la pared para mantener la puerta abierta satin niquelado. | un | 1 | 919380 | 919380
11.1.33 | Suministro e instalación de PUERTA (marco y ala) de 0,80x2,10m en lamina calibre 18 troquelada según diseño, entamborada, batiente+ pintura anticorrosiva, acabado en pintura poliuretano color gris oscuro + lineas troqueladas segun diseño + manija de seguridad de primera calidad tipo safe sienna o similar + falleba satin niquelada de primera calidad + tope imantado anclado a la pared para mantener la puerta abierta satin niquelado. | un | 1 | 1180203 | 1180203
11.1.34 | Suministro e instalación de PUERTA (marco y ala) de 0,90x2,10m en lamina calibre 18 troquelada según diseño, entamborada, batiente+ pintura anticorrosiva, acabado en pintura poliuretano color gris oscuro + lineas troqueladas segun diseño + manija de seguridad de primera calidad tipo safe sienna o similar + falleba satin niquelada de primera calidad + tope imantado anclado a la pared para mantener la puerta abierta satin niquelado. | un | 1 | 1180203 | 1180203
11.1.35 | Suministro e instalación de PUERTA (marco y ala) en lamina calibre 18 , entamborada, corrediza+ pintura anticorrosiva, acabado en pintura poliuretana color negro + lineas troqueladas segun diseño + manija de seguridad de primera calidad tipo safe sienna o similar + falleba satin niquelada de primera calidad + Riel en la parte superior con sistema corredizo Ducloset simple (o similar) en acero templado con pista exterior de acero revestida en nylon, soportado al techo + tope en el sistema corredizo para evitar el traslape de la puerta | un | 1 | 1535536 | 1535536
11.1.36 | Suministro e instalación de PUERTA (marco y ala) de 0,60x2,10m en lamina calibre 18 troquelada según diseño, entamborada, batiente+ pintura anticorrosiva, acabado en pintura poliuretano color gris oscuro + lineas troqueladas segun diseño + manija de seguridad de primera calidad tipo safe sienna o similar + falleba satin niquelada de primera calidad + tope imantado anclado a la pared para mantener la puerta abierta satin niquelado. | un | 1 | 919380 | 919380
11.1.37 | Suministro e instalación de PUERTA (marco y ala) de 0,80x2,10m en lamina calibre 18 troquelada según diseño, entamborada, batiente+ pintura anticorrosiva, acabado en pintura poliuretano color gris oscuro + lineas troqueladas segun diseño + manija de seguridad de primera calidad tipo safe sienna o similar + falleba satin niquelada de primera calidad + tope imantado anclado a la pared para mantener la puerta abierta satin niquelado. | un | 1 | 1180203 | 1180203
11.1.38 | Suministro e instalación de PUERTA (marco y ala) de 0,90x2,10m en lamina calibre 18 troquelada según diseño, entamborada, batiente+ pintura anticorrosiva, acabado en pintura poliuretano color gris oscuro + lineas troqueladas segun diseño + manija de seguridad de primera calidad tipo safe sienna o similar + falleba satin niquelada de primera calidad + tope imantado anclado a la pared para mantener la puerta abierta satin niquelado. | un | 1 | 1180203 | 1180203
11.1.39 | Suministro e instalación de PUERTA (marco y ala) de 1,00 x2,10m en lamina calibre 18 troquelada según diseño, entamborada, batiente+ pintura anticorrosiva, acabado en pintura poliuretano color gris oscuro + lineas troqueladas segun diseño + manija de seguridad de primera calidad tipo safe sienna o similar + falleba satin niquelada de primera calidad + tope imantado anclado a la pared para mantener la puerta abierta satin niquelado. | un | 1 | 1180203 | 1180203
11.2.0 | PASAMANOS
11.2.1 | Instalación de PASAMANOS en muro, en tubería negra liviana de 2". Incluye suministro y transporte de los materiales, platina soldada de 30 cm que se coloca cada 2.0 m y anclado con pernos expansivos al muro, pintura anticorrosivo, pintura de poliuretano; incluye todos los elementos necesarios para su correcta construcción y funcionamiento. | m | 1 | 55203 | 55203
11.2.2 | Instalación de PASAMANOS metálico con una altura de 0.95 m; ángulo superior e inferior de 2" x 3/16 "; barrotes cuadrados de 12 mm cada 11 cm, platinas pie de amigo y platina de anclaje con un espesor de 1/4" cada 2.5 m y pernos expansivos de 3/8", pintura anticorrosivo y pintura de poliuretano. Incluye suministro y transporte de los materiales, cortes, soldaduras y fijaciones. Incluye todos los elementos necesarios para su correcta construcción y funcionamiento. | m | 1 | 195393 | 195393
11.2.3 | Instalación de PASAMANOS metálico, tubería superior en PTS rectangular de 2" x 1" x 3 mm, dos platinas verticales de 2 1/2" x 1/2" cada 1.00 m., soldadas a una platina superior de 2" x 1/8" y platina formando una "T" de 2" x 1/2" x 1/2" y dos platinas laterales de 2" x 1/8"; en la parte inferior se ancla a piso, losa o escaleras según el caso, con 4 pernos de 1/2", una platina en "T" de 1/2" más platina de 2" x 1/2" x 3/16" y esta a su vez se suelda a un ángulo de 1" x 1/8" como cortagoteras, varilla circular lisa con un diámetro de 5/8" cada 0.145 m. entre ejes, altura de la varilla de 0.95 m. Incluye suministro y transporte de los materiales, soldadura 6011 x 1/8", base adherente, anticorrosiva y acabado en pintura de poliuretano tipo Pintuco o su equivalente, color semibrillante negro y todos los elementos necesarios para su correcta instalación y funcionamiento y previa aprobación de la interventoría. Según diseño. Los anclajes epóxicos se pagarán en su respectivo ítem. | m | 1 | 273282 | 273282
11.2.4 | Instalación de PASAMANOS metálico con una altura de 1.10 m; ángulo superior e inferior de 2" x 3/16 "; barrotes cuadrados de 12 mm cada 11 cm, platinas pie de amigo y platina de anclaje con un espesor de 1/4" cada 2.5 m y pernos expansivos de 3/8", pintura poliuretano, catalizador, base anticorrosiva y adherente. Incluye suministro y transporte de los materiales, cortes, soldaduras y fijaciones y todos los elementos necesarios para su correcta instalación y funcionamiento y previa aprobación de la interventoría. Según diseño. | m | 1 | 210905 | 210905
11.2.5 | Instalación de PASAMANOS en terraza existente. Incluye platina de 2" x 1/2" en la parte superior e inferior, refuerzo en platina de 1/2" cada 2.40 m anclada al muro con pernos, barrotes de 1/2" cuadrados según diseño y todos los elementos necesarios para su correcta instalación y funcionamiento y previa aprobación de la interventoría. Según diseño. | m | 1 | 75249 | 75249
11.2.6 | Suministro, transporte y colocación de PASAMANOS en tubería 2" galvanizada tipo acueducto. H= 1.35m. Incluye soldadura 6011X1/8 en todas las uniones, wash primer, pintura tipo Pintulux 3 en 1, 2 manos. Incluye tubos verticales galvanizados de diámetro 3/4"calibre 16 cada 0,10 m , y 2 tubos verticales galvanizados tipo acueducto cada 2,00m de 2", 3 tubos horizontales galvanizados tipo acueducto de 2" y 1 tubo horizontal galvanizado de 1 1/2", fijación con platinas 0.10x0.15x1/4" y 4 pernos de expansión de 1/2" con una longitud mínima de 4". Todo lo necesario para su correcta ejecución segun diseño suministrado. | m | 1 | 363000 | 363000
11.3.0 | MUROS Y CIELOS EN DRYWALL/FIBROCEMENTO
11.3.1 | MUROS
11.3.1.1 | Suministro, transporte y colocación de muros en DRYWALL con placas en yeso 2 CARAS, con un espesor de aprox de 9 cm (ancho del perfil mas espesor de placa). Incluye estructura metálica para armado y soporte parales separados a 61 cm, perfiles esquineros, placa de drywall de 1/2", cinta en fibra de vidrio de 5 cm., tornillería de 6x1", masilla, acabado en vinilo tipo 1 (acabado tipo 4 según normas necesarias hasta obtener una superficie pareja y homogénea), y todos los demás elementos necesarios para su correcta instalación y funcionamiento. | m2 | 1 | 71793 | 71793
11.3.1.2 | Suministro, transporte y colocación de placa en FIBROCEMENTO o equivalente de e= 20 mm (una cara). para remate de muros de fachada, estructura en perfiles de acero galvanizado cal 20 con separación entre parales de 40.6cm, con refuerzo en área vertical cada 3.66 m de altura, tornillos autoperforantes de cabeza extra plana de ½" y 1", junta perdida con cinta de 2" en fibra de vidrio y masilla. Incluye esquineros y tapas y todos los demás elementos necesarios para su correcta instalación y funcionamiento. El acabado en pintura acrílica para exteriores, se pagará en su ítem respectivo. Según detalle y diseño. | m2 | 1 | 145577 | 145577
11.3.1.3 | Suministro, transporte y colocación de muros en DRYWALL, con placas de yeso 2 CARAS un espesor de 12 cm (ancho del perfil mas espesor de placa). Incluye estructura metálica a 61 cm de distancia para armado y soporte, perfiles esquineros, refuerzo de vanos para puertas y ventanas, placa de drywall de 1/2", cinta en fibra de vidrio de 50 mm., tornillería de 6x1 y 7x7/16, masilla, acabado en vinilo tipo 1 de Pintuco o equivalente (tres manos o las necesarias hasta obtener una superficie pareja y homogénea) y todos los demás elementos necesarios para su correcta instalación y funcionamiento. | m2 | 1 | 87160 | 87160
11.3.1.4 | Suministro, transporte y colocación de muros en DRYWALL, 1 cara de fibrocemento y una cara de placa en yeso, con un espesor de 0.07 / 0.08. Incluye estructura metálica para armado y soporte, perfiles esquineros, refuerzo de vanos para puertas y ventanas, placa de fibrocemento de 10 mm (cara exterior) + placa de drywall de 1/2" (cara interior), cinta en fibra de vidrio de 50 mm., tornillería de 6x1 y 7x7/16, masilla y todos los demás elementos necesarios para su correcta instalación y funcionamiento. El acabado en pintura, se pagará en su ítem respectivo. Según detalle y diseño. | m2 | 1 | 120928 | 120928
11.3.2 | CIELOS
11.3.2.1 | Suministro, Transporte e Instalación de MEDIACAÑA para cielo. Incluye perfil en pvc plástico de 6 cm, masilla y todos los demás elementos necesarios para su correcta instalación y funcionamiento. | m | 1 | 27240 | 27240
11.3.2.2 | Suministro, transporte y colocación de CIELO FALSO en drywall. Incluye, placa yeso 1/2", masillado, pintura 3 manos, perfilería de aluminio para soporte con distancia de 61 cm, chazos, cintas, ángulos, cortes, andamios, canes y todo los demás elementos necesario para su correcta instalación y funcionamiento. | m2 | 1 | 57165 | 57165
11.3.2.3 | Suministro, transporte y colocación de CIELO FALSO suspendido con junta invisible placa en fibrocemento de e= 10 mm. para cielos, estructura en perfiles de acero galvanizado cal 20, con refuerzo en área vertical, tornillos autoperforantes de cabeza extra plana de 1/2" y 1", junta perdida con cinta de 2" en fibra de vidrio y masilla. Incluye esquineros y tapas y todos los demás elementos necesarios para su correcta instalación y funcionamiento. El acabado en pintura para exteriores, se pagará en su ítem respectivo. Según detalle y diseño. | m2 | 1 | 86806 | 86806
11.3.2.4 | Suministro, transporte y colocación de DRYWALL, diseño curvo, una (1) cara, placa yeso 1/2" , perfilería en lámina galvanizada cal. 26 para soportes perfil paral cada 61 cm. y viguetas cada 90 cm., cuelgas rígidas en ángulo 2x2, acabado nivel 4. Incluye pintura vinilo tipo 2 y acabado con vinilo tipo 1, tres (3) manos o las necesarias para obtener una superficie pareja y homogénea, a satisfacción de la interventoría, tornillos, chazos, cintas, ángulos, masilla, lija, cortes, andamios y todo los demás elementos necesario para su correcta instalación y funcionamiento. Según diseño. | m2 | 1 | 68056 | 68056
11.4.0 | CERRAMIENTO METÁLICO/MADERA
11.4.1 | Suministro, transporte y colocación de CERRAMIENTO en tubería negra liviana con un diámetro de 2", espesor de 2.5 mm., cada 18 cm. a ejes, con tapón metálico soldado al tubo, altura total de 3.00 m. Incluye columnetas en mampostería con bloque de concreto catalán color rojo revitado ambas caras, espesor 0.15 m., altura variable según diseño, remate en lagrimal de concreto de 21 Mpa, vaciado in situ, incluye formaleta de primera calidad en súper T de 19 mm. o su equivalente, aristas biseladas, cortagoteras y todo lo necesario para su correcto proceso constructivo y funcionamiento. | m | 1 | 524581 | 524581
11.4.2 | Suministro, transporte y colocación de CERRAMIENTO en tubería negra pesada, Ø= 2½", e= 2,77 mm. colocada verticalmente, cada 20 cm. h= 2,00 m. soldada sobre platina e= 1/4", con anclajes de Ø= 5/8" cada 40 cm. sobre muro en concreto a la vista de 21 Mpa, reforzado, e= 15 cm. altura variable (mínimo 0,50 m. máximo 1,10 m.). Incluye formaleta en súper "T" de 19 mm. o su equivalente, molduras, vibrado, todos los elementos metálicos con wash primer, pintura anticorrosiva y a base de aceite hasta lograr una superficie homogénea color a definir por el taller de diseño de la EDU y todo lo necesario para su correcto proceso constructivo y funcionamiento. La excavación, botada de material, llenos, viga de fundación y acero de refuerzo, se pagarán en su respectivo ítem. Según Diseño. | m | 1 | 1518830 | 1518830
11.4.3 | Suministro, transporte y colocación de CERRAMIENTO en tubular en PTS 70 x 70 espesor 2.5mm, separado 24cm a eje, incluye anticorrosivo y pintura de poliuretano; muro en concreto 3000psi de 20cm de alto x 20cm de espesor; viga de fundación de 30cm x 40cm. Incluye acero de refuerzo según diseño y todo lo necesario para su correcta construcción. | m | 1 | 538749 | 538749
11.4.4 | Suministro, transporte y colocación de CERRAMIENTO tubular en tubería de 2.5" de diámetro espesor 2.5mm, separado 22cm a eje, altura libre 2.5m, empotrado 0.5m ( altura total del tubo 3m). Incluye pintura poliuretano, catalizador, base anticorrosiva y adherente; ángulo guía de 1"x1/8", muro en concreto 3000psi de 20cm de alto x 20cm de espesor; viga de fundación de 30cm x 40cm. Incluye acero de refuerzo según diseño y todo lo necesario para su correcta construcción. | m | 1 | 488448 | 488448
11.4.5 | Suministro, transporte y colocación de CERRAMIENTO en malla eslabonada calibre 10 ojo No. 5, tubería galvanizada de 1.9" calibre 14, cerramiento tipo Inder. altura de 3.0m medidos a partir de la cara superior de la viga de fundación, dos hilas de mampostería en bloque de 20x20x40, columna cada 2m de 20cmx20cm, viga de fundación en concreto ciclópeo 40% piedra y concreto de 21Mpa al 60% de 40cm x 30cm, incluye acero de refuerzo y todo lo necesario para su correcta construcción. Según diseño. | m | 1 | 332546 | 332546
11.4.6 | Suministro, transporte y colocación de MALLA ESLABONADA cal 10 ojo 5, incluye grapas galvanizadas y alambre para su sujeción y todos los elementos necesarios para su correcta instalación y funcionamiento. | m2 | 1 | 22065 | 22065
11.4.7 | Suministro, transporte y colocación de MALLA ESLABONADA cal 10 ojo 5. Incluye alambre para su sujeción, vaciado de lagrimal en concreto de 21 Mpa para muro con un espesor de 20 cm, con su respectivo acero de refuerzo, con acabado a la vista y de las mismas dimensiones de los ya existentes. Y todos los elementos necesarios para su correcta instalación y funcionamiento. | m2 | 1 | 59818 | 59818
11.4.8 | Suministro, transporte y colocación de ESTACÓN diámetro 9 cm y h = 2.20 m, incluye excavación para empotrar el estacón, pintura tipo bituminosa negra para proteger la parte enterrada del estacón en una longitud de 50cm, compactación del área aferente para garantizar la estabilidad del estacón y todo lo necesario para su correcta instalación y funcionamiento. Según diseño. | un | 1 | 29323 | 29323
11.4.9 | Suministro, transporte y colocación de ESTACÓN diámetro 9 cm y con una altura de 3.0 m, incluye excavación para empotrar el estacón, pintura tipo bituminosa negra para proteger la parte enterrada del estacón en una longitud de 60cm, compactación del área aferente para garantizar la estabilidad del estacón y todo lo necesario para su correcta instalación y funcionamiento. Según diseño. | un | 1 | 41406 | 41406
11.4.10 | Suministro, transporte y colocación de MALLA GALLINERO en polipropileno, ojo de 25x30 mm, incluye grapas metálicas para soporte, hilo nylon para unión de fajas, resistente a intemperie. Según diseño. | m2 | 1 | 4506 | 4506
11.4.11 | Suministro, transporte y colocación de CERRAMIENTO para canchas polideportivas con 2 m de altura, en malla eslabonada metálica, calibre 10, ojo 5,5 cm, estructura de soporte en tubería PTS calibre 14, horizontales en tubería de 8 cm * 4 cm, verticales en tubería de 6 cm * 12 cm, platinas de anclaje de 20*20 cm * 1/4", y platina de 1*1/4" cosiendo la malla, incluye pintura anticorrosivo, acabado en esmalte para exteriores, argollas para colocar malla nylon, y todos los demás elementos necesarios para su correcta instalación. | m2 | 1 | 167569 | 167569
11.5.0 | VENTANERIA EN ALUMINIO/PVC
11.5.1 | Suministro, transporte y colocación de PUERTA VIDRIERA en aluminio anodizado natural y cristal templado de 8 mm., de 3,50 x 2,70 m., sistema PC 7038 tradicional de Alúmina o su equivalente, compuesta por 3 módulos uno fijo y dos corredizos, con montante en cristal templado claro de 6 mm. de 3.50 x 0.60 m. compuesta por dos módulos fijos. Incluye pisavidrios a presión, empaques y silicona antihogos en todo el perímetro del vidrio, rodamientos, cerradura pico de loro 854 doble de primera calidad tipo Yale o su equivalente, falleba báscula de 12" inferior y superior en las alas corredizas, tiraderas doble fin en ambas caras de las alas corredizas y todos los elementos necesarios para su correcta instalación y funcionamiento, previa aprobación de la interventoría. | un | 1 | 5539358 | 5539358
11.5.2 | Suministro, transporte y colocación de VENTANA en aluminio anodizado natural y cristal claro templado de 6 mm. de 3,40 x 1,50 m., dividida en cuatro cuerpos verticales, los dos centrales corredizos y los dos de los extremos fijos. Incluye cerradura de seguridad, tiradera doble fin en las alas corredizas, pisavidrios a presión, empaques, silicona estructural antihongos en todo el perímetro de los vidrios, rieles, rodamientos y todos los elementos necesarios para su correcta instalación y funcionamiento, previa aprobación de la interventoría. | un | 1 | 2155237 | 2155237
11.5.3 | Suministro, transporte y colocación de VENTANA en aluminio anodizado natural y cristal claro templado de 6 mm., de 3,40 x 1,80 m., montante con una altura de 0.40m., dividida en cuatro cuerpos verticales, los dos centrales corredizos y los dos de los extremos fijos, montante en aluminio anodizado natural sistema PC 8025 tradicional de Alúmina o equivalente, con cristal templado de 6mm dividido en dos cuerpos fijos, de 3.4 x 0.40 m. Incluye cerradura de seguridad, tiradera doble fin en las alas corredizas, pisavidrios a presión, empaques, silicona estructural antihongos en todo el perímetro de los vidrios, rieles rodamientos y todos los elementos necesarios para su correcta instalación y funcionamiento, Se debe colocar perfiles tubulares estructurales en aluminio, que garanticen la rigidez, soporten el peso del vidrio, hagan fácil la maniobrabilidad del elemento sin ningún tipo de deformación y que mantenga su estabilidad, previa aprobación de la interventoría. Las medidas son las dadas en los planos y detalles del cuadro de puertas y ventanas. | un | 1 | 2547487 | 2547487
11.5.4 | Suministro, transporte y colocación de VENTANA proyectante en aluminio anodizado color natural, cristal templado de 4mm., color claro, de 2.20 x 0.50 m., la ventana se divide en tres cuerpos proyectantes, incluye silicona antihongos en todo el perímetro de los vidrios, empaques, pisavidrios a presión, cerradura de seguridad, tiraderas y todos los elementos necesarios para su correcta instalación y funcionamiento, según diseño y previa aprobación de interventoría. | un | 1 | 558756 | 558756
11.5.5 | Suministro, transporte y colocación de VENTANA en aluminio anodizado natural y cristal claro templado de 6 mm., de 1.50 x 1.80 m., montante con una altura de 0.40 m., dividida en dos cuerpos verticales, un corredizo, montante en aluminio anodizado natural con cristal templado de 6mm de un cuerpo fijo, de 1.50 x 0.40 m. Incluye cerradura de seguridad, tiradera doble fin en el ala corrediza, pisavidrios a presión, empaques, silicona estructural antihongos en todo el perímetro de los vidrios, riel, rodamientos y todos los elementos necesarios para su correcta instalación y funcionamiento, previa aprobación de la interventoría. | un | 1 | 1103949 | 1103949
11.5.6 | Suministro, transporte y colocación de VENTANA corrediza en aluminio anodizado natural de 1.90x1.57m., sistema 3831/5020-2 calidad tipo Alúmina o equivalente, (PP/XO), marco de 52mm, ensamble mecánico con tornillos, perfiles verticales y horizontales reforzados, cerradura una cara, guías platicas, empaques de neopreno, cristal templado de 8mm, división en tubular de 2" x 1", persiana en la parte superior ALN 315 de 0.30 cm de altura. Según diseño. | un | 1 | 808076 | 808076
11.5.7 | Suministro, transporte y colocación de VENTANA en aluminio anodizado de 0.49x1.65 m., sistema 38-31 P de Alúmina o equivalente (P/O), persiana en ALN-315, cristal templado de 8mm. Según diseño. | un | 1 | 257702 | 257702
11.5.8 | Suministro, transporte y colocación de VENTANA en aluminio anodizado de 3.45x0.30 m., tipo persiana (PPPP), sistema 38-31 P, persiana en ALN-315. Según diseño. | un | 1 | 529455 | 529455
11.5.9 | Suministro, transporte y colocación de FACHADA FLOTANTE de 13,05 x 4,60 m. en vidrio templado laminado de 10mm y bastidor en perfilaría metálica de sección cuadrada de 0,05 x 0,05 m, con dos perfiles horizontales de 13,50m y 9 verticales de 4,60m, soldada y anclada al suelo, en la parte inferior y superior, compuesta por 16 módulos de vidrio templado de 10mm, 12 módulos de 2,00 x 2,30m, 2 módulos de 0,83 x 2,30m y 2 módulos de 0,67x 2,30m. Incluye sistema de fijación tipo spider y todos los demás elementos necesarios para su correcta instalación y funcionamiento, previa aprobación de la interventoría. Según diseño. Deben colocarse perfiles tubulares estructurales en aluminio que garanticen la total rigidez de la estructura base de la ventana, soporten el peso del vidrio, para que hagan fácil la maniobrabilidad de la ventana, sin ninguna deformación. | un | 1 | 23141903 | 23141903
11.5.10 | Suministro, transporte y colocación de VENTANAS VIDRIERAS FIJAS - reforzadas, sistema VP-3831 de alúmina o equivalente. Marco y estructura en aluminio anodizado color natural. Compuesta de marco y parales verticales piso-techo en tubería rectangular de 3x1½" (ref. T-103), cristal templado claro, espesor de 6 mm. Módulo con persiana celosía fija (ref. 315) cada 5 cm. con sistema VP-3831. Incluye pisavidrios a presión (ref. 177), empaques, sellado del marco (interior y exterior) fondo de junta con espuma de poliolefina tipo sikarod o equivalente de Ø= 6 mm. y acabado de junta con masilla elástica de poliuretano tipo sikaflex-1a o equivalente y todos los elementos necesarios para su correcta fabricación, instalación y funcionamiento. Ver cuadro de puertas y ventanas. | m2 | 1 | 373680 | 373680
11.5.11 | Suministro, transporte y colocación de VENTANA fijas - corredizas, sistema PC-744 de alúmina o equivalente. Marco y estructura en aluminio anodizado color natural, cristal templado claro, espesor de 6 mm. Incluye empaques-pisavidrio de caucho en "U", cerraduras seguro chapa, rodachines, sellado del marco (interior y exterior) fondo de junta con espuma de poliolefina tipo sikarod o equivalente de Ø= 6 mm. y acabado de junta con masilla elástica de poliuretano tipo sikaflex-1a o equivalente y todos los elementos necesarios para su correcta fabricación, instalación y funcionamiento. Ver cuadro de puertas y ventanas. | m2 | 1 | 434915 | 434915
11.5.12 | Suministro, transporte y colocación de VENTANA vidriera fijas - proyectantes - persiana, sistema VP-3831 de alúmina o equivalente. Marco y estructura en aluminio anodizado color natural. Compuesta por vidriera fija con marco y parales verticales en tubería rectangular de 3x1½" (ref. T-103), cristal templado claro, espesor de 6 mm. Montantes con Persiana celosía fija (ref. 315) cada 5 cm. con sistema VP-3831. Cuerpo inferior proyectante en aluminio anodizado natural y cristal templado claro espesor de 6 mm. Incluye pisavidrios a presión (ref. 177), empaques, cerradura de manija, brazos escualizables de 10", sellado del marco (interior y exterior) fondo de junta con espuma de poliolefina tipo sikarod o equivalente de Ø= 6 mm. y acabado de junta con masilla elástica de poliuretano tipo sikaflex-1a o equivalente y todos los elementos necesarios para su correcta fabricación, instalación y funcionamiento. Ver cuadro de puertas y ventanas. | m2 | 1 | 438263 | 438263
11.5.13 | Suministro, transporte y colocación de PERSIANA - CELOSÍA FIJA, sistema VP-3831 de alúmina o equivalente. Marco y estructura en aluminio anodizado color natural. Compuesta por celosía fija (ref. 315) cada 5 cm. Incluye tornillos, sellado del marco (interior y exterior) fondo de junta con espuma de poliolefina tipo sikarod o equivalente de Ø= 6 mm. y acabado de junta con masilla elástica de poliuretano tipo sikaflex-1a o equivalente y todos los elementos necesarios para su correcta fabricación, instalación y funcionamiento. Ver cuadro de puertas y ventanas. | m2 | 1 | 368796 | 368796
11.5.14 | Suministro, transporte y colocación de FACHADA FLOTANTE, complementado con sistema VP-3831 de alúmina o equivalente. Marco y estructura en aluminio anodizado color natural. Compuesta de marco y parales verticales piso-techo en tubería rectangular de 4x1¾" (ref. T-101) , tubería de 3x1½" (ref. T-103), cristal templado claro, e= 8 mm. Módulo con Persiana celosía fija (ref. 315) cada 5 cm. con sistema VP-3831. Incluye pisavidrios a presión (ref. 177), empaques, sellado del marco (interior y exterior) fondo de junta con espuma de poliolefina tipo sikarod o equivalente de Ø= 6 mm. y acabado de junta con masilla elástica de poliuretano tipo sikaflex-1a o equivalente y todos los elementos necesarios para su correcta fabricación, instalación y funcionamiento. Ver cuadro de puertas y ventanas. | m2 | 1 | 636560 | 636560
11.5.15 | Suministro, transporte y colocación de FACHADA FLOTANTE, complementado con sistema VP-3831 de alúmina o equivalente. Marco y estructura en aluminio anodizado color natural. Compuesta de marco y parales verticales piso-techo en tubería rectangular de 4x1¾" (ref. T-101) , tubería de 3x1½" (ref. T-103), cristal templado claro, espesor de 8 mm. Puerta vidriera batiente un(1) ala, de 0.95x2.30 m. Incluye pisavidrios a presión (ref. 177), empaques, chapa de seguridad calidad yale ó equivalente, dos(2) manijas en acero inoxidable doble fin de Ø= 3/4", L= 316mm, bisagras, sellado del marco (interior y exterior) fondo de junta con espuma de poliolefina tipo sikarod o equivalente de Ø= 6 mm. y acabado de junta con masilla elástica de poliuretano tipo sikaflex-1a o equivalente y todos los elementos necesarios para su correcta fabricación, instalación y funcionamiento. Ver cuadro de puertas y ventanas. | m2 | 1 | 711267 | 711267
11.6.0 | MARCOS Y PUERTAS EN MADERA
11.6.1 | Suministro, transporte y colocación de PUERTA BATIENTE de 1,05x2,25 m. ala en madera (triplex) entamborada dos caras lisas, acabado con esmalte base aceite color blanco mate, marco metálico en lámina cold rolled doblada calibre 20. Incluye cerradura de seguridad de primera calidad con doble cilindro, doble cerrojo y pestillo tipo Yale o equivalente, 2 manijas en acero inoxidable doble fin de Ø= 3/4", L= 316mm, 3 bisagras de cobre 3", acabado marco con wash primer, pintura anticorrosiva, acabado en esmalte base aceite color gris grafito mate y todos los demás elementos necesarios para su correcta instalación y funcionamiento, previa aprobación de la interventoría. | un | 1 | 483114 | 483114
11.6.2 | Suministro, transporte y colocación de PUERTA BATIENTE de 0.84x2,25 m. ala en madera (triplex) entamborada dos caras lisas, acabado con esmalte base aceite color blanco mate, marco metálico en lámina cold rolled doblada calibre 20. Incluye cerradura de seguridad de primera calidad con doble cilindro, doble cerrojo y pestillo tipo Yale o equivalente, 2 manijas en acero inoxidable doble fin de Ø= 3/4", L= 316mm, 3 bisagras de cobre 3", acabado marco con wash primer, pintura anticorrosiva, acabado en esmalte base aceite color gris grafito mate y todos los demás elementos necesarios para su correcta instalación y funcionamiento, previa aprobación de la interventoría. | un | 1 | 446823 | 446823
11.6.3 | Suministro, transporte y colocación de PUERTA BATIENTE de 0.90x2,25 m. ala en madera (triplex) entamborada dos caras lisas, acabado con esmalte base aceite color blanco mate, marco metálico en lámina cold rolled doblada calibre 20. Incluye cerradura de seguridad de primera calidad con doble cilindro, doble cerrojo y pestillo tipo Yale o equivalente, 2 manijas en acero inoxidable doble fin de Ø= 3/4", L= 316mm, 3 bisagras de cobre 3", acabado marco con wash primer, pintura anticorrosiva, acabado en esmalte base aceite color gris grafito mate y todos los demás elementos necesarios para su correcta instalación y funcionamiento, previa aprobación de la interventoría. | un | 1 | 458299 | 458299
11.6.4 | Suministro, transporte y colocación de PUERTA PIVOTANTE de 1.20x2,25 m. ala en madera (triplex) entamborada dos caras lisas, acabado con esmalte base aceite color blanco mate, marco metálico en lámina cold rolled doblada calibre 20. Incluye cerradura de seguridad de primera calidad con doble cilindro, doble cerrojo y pestillo tipo Yale o equivalente, 2 manijas en acero inoxidable doble fin de Ø= 3/4", L= 316mm, pivote metálico, acabado marco con wash primer, pintura anticorrosiva, acabado en esmalte base aceite color gris grafito mate y todos los demás elementos necesarios para su correcta instalación y funcionamiento, previa aprobación de la interventoría. | un | 1 | 531353 | 531353
11.6.5 | Suministro, transporte y colocación de PUERTA PIVOTANTE de 2.10x2,25 m. ala en madera (triplex) entamborada dos caras lisas, acabado con esmalte base aceite color blanco mate, marco metálico en lámina cold rolled doblada calibre 20. Incluye cerradura de seguridad de primera calidad con doble cilindro, doble cerrojo y pestillo tipo Yale o equivalente, 2 manijas en acero inoxidable doble fin de Ø= 3/4", L= 316mm, pivote metálico, acabado marco con wash primer, pintura anticorrosiva, acabado en esmalte base aceite color gris grafito mate y todos los demás elementos necesarios para su correcta instalación y funcionamiento, previa aprobación de la interventoría. | un | 1 | 757487 | 757487
11.7.0 | VARIOS CARPINTERIA METÁLICA
11.7.1 | Suministro, transporte y colocación de DOMO en cristal templado de 6mm, de 0.50 x 0.50 m., soporte en lámina galvanizada calibre 18, entamborada lisa y rejilla en celosía en su parte frontal, incluye silicona antihongos en todo el perímetro del vidrio, empaques, PTS de 30x 30 x3 mm, base adherente, pintura anticorrosiva y acabado en pintura sintética tipo pintuco o equivalente, y todos los elementos necesarios para su correcta instalación y funcionamiento, según diseño y previa aprobación de la interventoría. Las medidas son las dadas en los planos y detalles. | un | 1 | 542757 | 542757
11.7.2 | Suministro, transporte y colocación de VENTANA EN CELOSÍA de 0.90 x 0.50m., en lámina galvanizada calibre 18, PTS de 30 x 30 x 3 mm., incluye silicona antihongos, base adherente, pintura anticorrosiva y acabado en pintura poliuretano tipo Pintuco o equivalente, color negro semi brillante y todos los elementos necesarios para su correcta instalación y funcionamiento y previa aprobación de interventoría. | un | 1 | 357237 | 357237
11.7.3 | Suministro, transporte y colocación de TAPA PARA CÁRCAMO, de 0.40 x 0.40 m., medidas externas, en lámina de alfajor calibre 14, perforaciones de 1", incluye ángulos de 3 /4" x 1/8" y recibidor de 1"x 1/8" y 3/4", elementos de anclaje y todos los elementos necesarios para su correcta instalación y funcionamiento. Previa aprobación de la interventoría. | un | 1 | 85052 | 85052
11.7.4 | Suministro, transporte y colocación de REJILLA en aluminio anodizado natural medias aproximadas de 1.98 m x 0.4 m, tipo Alúmina o equivalente referencia 315 con marco perimetral en 244. Incluye abertura de vano, resane y pintura de superficie y todos los demás elementos requeridos para su correcta fabricación y instalación. | un | 1 | 325879 | 325879
11.7.5 | Suministro, transporte y colocación de BARRA DE SEGURIDAD para discapacitados, con una longitud de 60 cm. y un diámetro de 1¼" en acero inoxidable. Incluye pernos para anclaje, escudos en acero inoxidable y todos los elementos necesarios para su correcta instalación y funcionamiento, según diseño. | un | 1 | 121257 | 121257
11.7.6 | Suministro, transporte y colocación de ÁNGULO 3"x3"x5/16" para borde de contrahuellas. Incluye soldadura a varillas de 1/2" cada 0.5m dejadas embebidas durante el vaciado del piso con una longitud mínima de 50 cm. y todo lo necesario para su correcta instalación y funcionamiento. | m | 1 | 55157 | 55157
11.7.7 | Suministro, transporte y colocación de LÁMINA DE ALFAJOR de 4mm de 1.25 m x 0.9 m, con dos aberturas interiores para el paso de los cables del ascensor, incluye dos perfiles PTS de 50x50x3mm de 0.70 m de longitud, ángulo de 2" x 3/16" para apoyo de los PTS, pernos de 1/2" x 3" y todo lo necesario para su correcta instalación y funcionamiento. Según diseño. | un | 1 | 361198 | 361198
11.7.8 | Suministro, transporte e instalación de CORTASOL tipo HunterDouglas, referencia 84R, en material Aluzinc 0.4mm, Aluminio 0.5mm, liso. Incluye elementos de fijación del panel y todos los elementos necesarios para su correcto montaje. | m2 | 1 | 199451 | 199451
11.7.9 | Suministro, transporte e instalación de LAGRIMAL METÁLICO en lámina galvanizada calibre 20, desarrollo de 0,33 m. Incluye las pestañas de 5 cm. accesorios de instalación y amarre al muro, wash primer, base anticorrosiva y adherente acabado con pintura epóxica y todos los elementos necesarios para su correcta instalación y funcionamiento. | m | 1 | 49170 | 49170
11.7.10 | Suministro, transporte e instalación de LAGRIMAL METÁLICO en lámina galvanizada calibre 20, desarrollo de 0,50 m. Incluida las pestañas de 5 cm. Incluye accesorios de instalación y amarre al muro, wash primer, base anticorrosiva y adherente acabado con pintura epóxica y todos los elementos necesarios para su correcta instalación y funcionamiento. Según diseño. | m | 1 | 60714 | 60714
11.7.11 | Suministro, transporte y colocación de SELLO para ventanería con SikaFlex 1A o equivalente. Incluye fondo de junta más sello flexible de 6mm x 6mm, cinta de enmascarar y todos los elementos necesarios para su correcto funcionamiento. | m | 1 | 30073 | 30073
11.7.12 | Suministro, transporte y colocación de AGARRADERA ABATIBLE para discapacitados de diámetro 1 1/2", para sanitario. Incluye todos los demás elementos necesarios para su correcta instalación y funcionamiento. | un | 1 | 225671 | 225671
11.8.0 | FACHADA METÁLICA
11.8.1 | LÁMINA MACHIHEMBRADA LISA de aleación de aluminio y zinc con curvatura leve convexa, con ancho de 30 cm, calibre 24 ó 0.6 mm + pintura poliéster horneable acabado liso con primer epóxico, película de fosfatizado, desengrasante activo sobre la base metálica, instalado en forma vertical con clip de fijación y tornillo autoperforante para revestimiento de fachada. Instalación con perfilería en ce cada 1.20m. Incluye perfil en C como remate de vanos de ventanas y puertas contra la fachada, desarrollo 36 cm en aluzinc cal 24 pintado a una cara, perfil estría entre muro de concreto y fachada cal 24 pintado a una cara, medidas aproximada 10x10x8, dilatación perimetral en Z en PVC de 1x1", refuerzos en madera para fijación de carpintería metálica y/o puertas y ventanas, alfajía metálica con pintura similar a la de la fachada y todos los elementos necesarios para su correcta instalación y funcionamiento. Se deben seguir todas las recomendaciones y especificaciones del fabricante. Según diseño. Color Violeta 7331, Lila 7334, Púrpura 7335. | m2 | 1 | 147292.5421 | 147293
11.8.2 | PANEL DE FACHADA MACHIHEMBRADA en Aluzinc, calibre 0.6 mm, tipo 300 FS, tipo Hunter Duglas o equivalente, con perforaciones N110-M1 Ø 4mm, 21% abierto, instalado en forma vertical, acabado en pintura de poliéster horneable, color ocaso 21. Incluye tornillos autoperforantes. | m2 | 1 | 110022.896 | 110023
11.8.3 | REMATE INFERIOR para fachada, desarrollo 0.61 m., Aluzinc perforado cal 26. | m | 1 | 37677.622 | 37678
11.8.4 | LÁMINA MACHIHEMBRADA de aleación de aluminio y zinc, con ancho de 33 cm, calibre 26 ó 0.6 mm con pintura poliéster horneable acabado liso con rigidizadores, primera capa epóxica, película de fosfatizado, desengrasante activo sobre la base metálica, instalado para cubiertas con clip de fijación (en C), con aislamiento en fibra de vidrio de 30 mm de espesor. Incluye cumbrera a dos aguas ( Caballete ), remates superior contra lámina en aluzinc cal 26 desarrollo 36 cm pintado a una cara y todo lo necesario para su correcta instalación y funcionamiento. Según diseño. Color Violeta 7331, Lila 7334, Púrpura 7335. | m2 | 1 | 115771.592 | 115772
11.9.0 | DIVISIONES EN ACERO INOXIDABLES
11.9.1 | Suministro, transporte e instalación de PARAL central o extremo de 0.155-0.204 m. x 1.80 m. En acero inoxidable AISI 304, calibre 20 acabado satinado, para divisiones de baños, paneles entamborados con un espesor de 30 mm., calidad Socoda o equivalente. Incluye zócalo en acero inoxidable, estructura interna de los paneles en tubería cuadrada galvanizada de 25 mm., con un espesor de 0.9 mm., bisagras pivotantes con apertura de 110º, elementos de anclaje a 90º y pasadores en acero inoxidable, tornillo de ensamble antivandálico tipo One Way y todos los elementos necesarios para su correcta instalación y funcionamiento. Según diseño. | un | 1 | 354363.1834 | 354363
11.9.2 | Suministro, transporte e instalación de PARAL central o extremo de 0.255-0.304 m. x 1.80 m. En acero inoxidable AISI 304, calibre 20 acabado satinado, para divisiones de baños, paneles entamborados de e= 30 mm., calidad Socoda o equivalente. Incluye zócalo en acero inoxidable, estructura interna de los paneles en tubería cuadrada galvanizada de 25 mm., e=0.9 mm., bisagras pivotantes con apertura de 110º, elementos de anclaje a 90º y pasadores en acero inoxidable, tornillo de ensamble antivandálico tipo One Way y todos los elementos necesarios para su correcta instalación y funcionamiento. Según diseño. | un | 1 | 422045.4725 | 422045
11.9.3 | Suministro, transporte e instalación de PARAL central o extremo de 0.304-0.504 m. x 1.80 m. En acero inoxidable AISI 304, calibre 20 acabado satinado, para divisiones de baños, paneles entamborados de e= 30 mm., calidad Socoda o equivalente. Incluye zócalo en acero inoxidable, estructura interna de los paneles en tubería cuadrada galvanizada de 25 mm., e=0.9 mm., bisagras pivotantes con apertura de 110º, elementos de anclaje a 90º y pasadores en acero inoxidable, tornillo de ensamble antivandálico tipo One Way y todos los elementos necesarios para su correcta instalación y funcionamiento. Según diseño. | un | 1 | 634252.6934 | 634253
11.9.4 | Suministro, transporte e instalación de PARAL central o extremo de 0.504-0.754 m. x 1.80 m. En acero inoxidable AISI 304, calibre 20 acabado satinado, para divisiones de baños, paneles entamborados de e= 30 mm., calidad Socoda o equivalente. Incluye zócalo en acero inoxidable, estructura interna de los paneles en tubería cuadrada galvanizada de 25 mm., e=0.9 mm., bisagras pivotantes con apertura de 110º, elementos de anclaje a 90º y pasadores en acero inoxidable, tornillo de ensamble antivandálico tipo One Way y todos los elementos necesarios para su correcta instalación y funcionamiento. Según diseño. | un | 1 | 838474.3199 | 838474
11.9.5 | Suministro, transporte e instalación de PUERTA de 0.50-0.60 x 1.60 m, en acero inoxidable AISI 304, calibre 20 acabado satinado, paneles entamborados con un espesor de 30 mm., calidad Socoda o su equivalente. Incluye icopor en su interior, zocalo en acero inoxidable, estructura interna de los paneles en tubería cuadrada de 25 mm. en lámina galvanizada con un espesor de 0.9mm., bisagras pivotantes en acero inoxidable, con apertura de 110º, elementos de anclaje a 90º y pasadores en acero inoxidable, tornillo de ensamble antivandálico tipo One Way y todos los elementos necesarios para su correcta instalación y funcionamiento. Para baños públicos. | un | 1 | 571509.3251 | 571509
11.9.6 | Suministro, transporte e instalación de PUERTA de 0.60-0.80 x 1.60 m, en acero inoxidable AISI 304, calibre 20 acabado satinado, paneles entamborados con un espesor de 30 mm., calidad Socoda o su equivalente. Incluye icopor en su interior, zocalo en acero inoxidable, estructura interna de los paneles en tubería cuadrada de 25 mm. en lámina galvanizada con un espesor de 0.9mm., bisagras pivotantes en acero inoxidable, con apertura de 110º, elementos de anclaje a 90º y pasadores en acero inoxidable, tornillo de ensamble antivandálico tipo One Way y todos los elementos necesarios para su correcta instalación y funcionamiento. Para baños públicos. | un | 1 | 979968.0937 | 979968
11.9.7 | Suministro, transporte e instalación de PUERTA de 0.80-0.90 x 1.60 m, en acero inoxidable AISI 304, calibre 20 acabado satinado, paneles entamborados con un espesor de 30 mm., calidad Socoda o su equivalente. Incluye icopor en su interior, zocalo en acero inoxidable, estructura interna de los paneles en tubería cuadrada de 25 mm. en lámina galvanizada con un espesor de 0.9mm., bisagras pivotantes en acero inoxidable, con apertura de 110º, elementos de anclaje a 90º y pasadores en acero inoxidable, tornillo de ensamble antivandálico tipo One Way y todos los elementos necesarios para su correcta instalación y funcionamiento. Para baños públicos. | un | 1 | 1153373.3608 | 1153373
11.9.8 | Suministro, transporte e instalación de DIVISIÓN EN PARAL, orinal de 0.46 x 0.96 m. En acero inoxidable AISI 304, calibre 20 acabado satinado, para divisiones de baños, paneles entamborados con un espesor de 30 mm., calidad Socoda o equivalente. Incluye zócalo en acero inoxidable, estructura interna de los paneles en tubería cuadrada galvanizada de 25 mm., e=0.9 mm., bisagras pivotantes con apertura de 110º, elementos de anclaje a 90º y pasadores en acero inoxidable, tornillo de ensamble antivandálico tipo One Way y todos los elementos necesarios para su correcta instalación y funcionamiento. Según diseño. Ver detalle de baños. | un | 1 | 307715.827 | 307716
11.9.9 | Suministro, transporte e instalación de TABIQUE Liso de 1.2-1.4 x 1.60 m. En acero inoxidable AISI 304, calibre 20 acabado satinado, para divisiones de baños, paneles entamborados con un espesor de 30 mm., calidad Socoda o equivalente. Incluye zócalo en acero inoxidable, estructura interna de los paneles en tubería cuadrada galvanizada de 25 mm., con un espesor de 0.9 mm., bisagras pivotantes con apertura de 110º, elementos de anclaje a 90º y pasadores en acero inoxidable, tornillo de ensamble antivandálico tipo One Way y todos los elementos necesarios para su correcta instalación y funcionamiento. Según diseño. | un | 1 | 833360.9677 | 833361
11.9.10 | Suministro, transporte e instalación de TABIQUE Liso de 1.554 x 1.60 m. En acero inoxidable AISI 304, calibre 20 acabado satinado, para divisiones de baños, paneles entamborados con un espesor de 30 mm., calidad Socoda o equivalente. Incluye zócalo en acero inoxidable, estructura interna de los paneles en tubería cuadrada galvanizada de 25 mm., con un espesor de 0.9 mm., bisagras pivotantes con apertura de 110º, elementos de anclaje a 90º y pasadores en acero inoxidable, tornillo de ensamble antivandálico tipo One Way y todos los elementos necesarios para su correcta instalación y funcionamiento. Según diseño. | un | 1 | 1247870.9677 | 1247871
12.0.0 | CUBIERTA
12.1.0 | TEJA DE BARRO
12.1.1 | Suministro, transporte y construcción de cubierta en TEJA DE BARRO Española, alfardas 2"x5" en abarco, larguero 2"x4" (solera) en abarco anclada a viga de amarre con varilla cada 1.5 m., tablilla inmunizada en pino ciprés machiembrada, impermeabilización en frío con tela asfáltica tipo permofit o equivalente. Incluye mortero de pega 1:5 para cada teja, acabado en barniz y todos los elementos necesarios para su correcta construcción y funcionamiento. Medido a lo largo de la pendiente. No incluye estructura ni cargueras. | m2 | 1 | 215694.2414 | 215694
12.2.0 | TIPO TERMO ACUSTICA
12.2.1 | Suministro, transporte y colocación de cubierta en TEJA SIN TRASLAPO en acero galvanizado tipo Standing Seam de Acesco o equivalente, de 1½"(38.1 mm.), calibre 26, sistema sencillo. Incluye Clips de fijación, tornillos y todo lo necesario para su correcta instalación y funcionamiento. Según diseño de cubierta. | m2 | 1 | 40657.338 | 40657
12.2.2 | Suministro, transporte y colocación de cubierta en TEJA TRASLÚCIDA, lámina PRFV con un espesor de 1.3 mm. Clase 5, tipo EXIPLAST o equivalente,. Incluye elementos de fijación, tornillos, empalmes con fibra y resina y todo lo necesario para su correcta instalación y funcionamiento. Según diseño de cubierta. | m2 | 1 | 117271.265 | 117271
12.2.3 | Suministro, transporte e instalación de POLICARBONATO AVEOLAR. Instalado sobre perfiles existente en aluminio anonizado de 150mmx75mm ubicados cada 1m a eje. Incluye todo lo necesario para su correcta construcción y funcionamiento. Según diseño. | m2 | 1 | 78072.76 | 78073
12.2.4 | Suministro, transporte e instalación de fachada en POLICARBONATO AVEOLAR de 6mm y perfilería en aluminio anonizado de 150mm x 75 mm. Incluye fijación con pernos expansivos en pantalla y viga de amarre de fundación y todo lo necesario para su correcta construcción y funcionamiento. Según diseño. | m2 | 1 | 486283.7732 | 486284
12.2.5 | Suministro, transporte e instalación de cubierta en teja POLICARBONATO AVEOLAR de 8mm de espesor, incluye elementos de fijación, instalación, transporte y todos los elementos necesarios para su correcta construcción y funcionamiento. Según diseño. | m2 | 1 | 78523.7374 | 78524
12.2.6 | Suministro, transporte e instalación de cubierta en paneles tipo METECNO o equivalente, Ref: Monoroof A-42 P/1000 G-4 (conformado de acero galvanizado prepintado cal 28 en cara externa y una cara con acabado en vinilo, inyectado en línea continua con poliuretano expandido de alta densidad, espesor=17 mm), Incluye remates externos e interno de cubierta, elementos de fijación tipo (tornillo 80+CAP+NEOP, tornillo 20+NEOP, anclaje Zamac), sellante base poliuretano tipo Sika Flex 1A o equivalente y todos los demás elementos necesarios para su correcta fabricación e instalación. Según Diseño. Previa aprobación de la interventoría. | m2 | 1 | 134722.192 | 134722
12.2.7 | Suministro, transporte e instalación de cubierta en paneles tipo METECNO o su equivalente, Ref: Techmet Dry (conformado de acero galvanizado prepintado cal 26 en cara externa y acero galvanizado prepintado cal 26 en cara interna, inyectado con poliuretano expandido de alta densidad (38 kg/m3)), espesor=80 mm. Incluye remates externos e interno de cubierta D:610 y D:130 mm, tornillos autoroscantes, sellante base poliuretano y todos los elementos necesarios para su correcta instalación. | m2 | 1 | 229904.808 | 229905
12.2.8 | Suministro, transporte e instalación de cubierta en paneles de ALUZINC o su equivalente, ref: 525 C sandwich deck de HunterDouglas o su equivalente (conformado de aluzinc prepintado cal 26 en cara externa y aluzinc prepintado cal 26 en cara interna, inyectado con poliuretano expandido de alta densidad, espesor=30 mm), Incluye clip de fijación SD, remates externos e interno de cubierta, tornillos autoroscantes, sellante base poliuretano tipo Sika Flex 1A o equivalente, y todos los elementos necesarios para su correcta instalación y funcionamiento. Según Diseño. Previa aprobación de la interventoría. | m2 | 1 | 150941.692 | 150942
12.2.9 | Suministro, transporte e instalación de CABALLETE a dos aguas en aluzinc cal 26. Incluye fijaciones con tonillos autoperforantes, pintura de la cara superior, y todos los demás elementos necesarios para su correcta instalación y funcionamiento. | m | 1 | 35629.548 | 35630
12.2.10 | Suministro, transporte e instalación de REMATE SUPERIOR de cubierta de desarrollo 366 mm. en aluzinc, Incluye fijaciones, pintura una cara, y todo los demás elementos necesarios para su correcta instalación y funcionamiento. | m | 1 | 32820.14 | 32820
12.2.11 | Suministro, transporte e instalación de cubierta en paneles de ALUZINC SANDWICH deck, Ref: 333 C de HunterDouglas o su equivalente (conformado de aluzinc prepintado cal 26 en cara externa y aluzinc sin pintar cal 28 en cara interna, inyectado con poliuretano expandido de alta densidad, espesor=30 mm). Incluye acabado con pintura de poliéster horneable colo gris ref. 0980, clip de fijación SD, remates externos e interno de cubierta, tornillos autoroscantes punta de broca, sellante base poliuretano tipo Sika Flex 1A o equivalente, andamios y todos los elementos necesarios para su correcta instalación y funcionamiento. Según Diseño. Previa aprobación de la interventoría. | m2 | 1 | 150942.388 | 150942
12.2.12 | Suministro, transporte e instalación de cumbrera CABALLETE a dos aguas en aluzinc cal 26. Incluye fijaciones con tonillos autoperforantes, pintura de la cara superior, andamios y todos los demás elementos necesarios para su correcta instalación y funcionamiento. Según diseño. | m | 1 | 35629.548 | 35630
12.2.13 | Suministro, transporte e instalación de CUBIERTA TERMOACÚSTICA trapezoidal tipo ajover o equivalente (lámina metálica con recubrimiento de asfalto, foil de aluminio y recubrimiento en color). Incluye remates internos y externos de cubierta, tornillos autoroscantes y todo lo necesario para su correcta instalación. Según diseño. | m2 | 1 | 58229.4642 | 58229
12.2.14 | Suministro, transporte e instalación de cubierta en paneles tipo METECNO o equivalente, Ref: Monoroof A-42 P/1000 G-4 (conformado de acero galvanizado prepintado cal 28 en cara externa y una cara con acabado en vinilo, inyectado en línea continua con poliuretano expandido de alta densidad, espesor=50 mm RAL 9002 Blanco). Incluye remates externos e interno de cubierta, elementos de fijación tipo (tornillo autorroscante 6.3x150+neop+ cap, tornillo autoperforante 6,3x100+NEOP, tornillo autoroscante 6,3x20+Neop, anclaje Zamac), sellante base poliuretano tipo Sika Flex 1A o equivalente y todos los demás elementos necesarios para su correcta fabricación e instalación. Según Diseño. Previa aprobación de la interventoría. | m2 | 1 | 151650.6857 | 151651
12.3.0 | CANOAS/RUANAS
12.3.1 | Suministro, transporte y colocación de CANOA en "L" en lamina galvanizada calibre 24, desarrollo 0.60 m. con tapa ruana. Incluye embudo galvanizado calibre 16 y codo galvanizado calibre 26 aproximadamente cada 5 m., pintura anticorrosiva, esmalte base aceite y todos los elementos necesarios para su correcta instalación. Se deberá colocar una buena base de apoyo de la canoa en toda su longitud. Según diseño de cubierta. | m | 1 | 43965.6127 | 43966
12.3.2 | Suministro, transporte y colocación de CANOA en "U" en lamina galvanizada calibre 20, desarrollo 1.0m. con soldadura autógena. Incluye embudos en el mismo material de la canoa, soportes, tornillos autoperforantes, anticorrosivo epóxico por ambas caras, acabado con esmalte en la cara inferior a la vista y todos los elementos necesarios para su correcta instalación y funcionamiento. Según diseño de cubierta. | m | 1 | 80886.05 | 80886
12.3.3 | Suministro, transporte y colocación de RUANA en lámina galvanizada calibre 22., desarrollo 40 cm. Incluye canchada de muro, faja de revoque impermeabilizada, con filete., pintura anticorrosiva y a base de aceite, pestaña de 5 cm, y todos los elementos necesarios para su correcta construcción. Según diseño de cubierta. | m | 1 | 37782.1605 | 37782
12.3.4 | Suministro, transporte y colocación de CANOA según diseño en lamina cold rolled calibre 22, desarrollo 1.00 m. con soldadura autógena. Incluye embudos en el mismo material de la canoa, soportes, tornillos autoperforantes, anticorrosivo, acabado con esmalte y todos los elementos necesarios para su correcta instalación y funcionamiento. Según diseño de cubierta. | m | 1 | 78937.3736 | 78937
12.3.5 | Suministro, transporte y colocación de REMATE lateral en lamina cold rolled calibre 16, incluye soportes, tornillos autoperforantes, anticorrosivo, acabado con esmalte y todos los elementos necesarios para su correcta instalación y funcionamiento. Según diseño. | m | 1 | 40443.7237 | 40444
12.4.0 | VARIOS CUBIERTA
12.4.1 | Suministro, transporte e instalación de AISLANTE TÉRMICO y acústico en fibra de vidrio Frescasa de e= 89 mm. (3 1/2") de 0.85 N.R.C. Sin papel tipo Fiber Glass ó equivalente, instalada sobre Cielos rasos en drywall y superboard. Incluye andamios y todos los elementos necesarios para su correcta instalación y funcionamiento. Se deben seguir las especificaciones y recomendaciones del fabricante. | m2 | 1 | 17137.2064 | 17137
12.4.2 | Suministro, transporte y colocación de CIELO FALSO tipo cell o equivalente. Conformados por perfiles metálicos (aluzinc), doblados en forma de "U", de dos longitudes: 120cm (principal) y 60cm (secundario). El Cell tiene 5 cm de altura, el espesor es de 1cm. Las retículas son cuadradas y módulos de 15x15 cm. color negro semibrillante tipo Luxalon 1883 o su equivalente, fijado a losa con perno de ojo y alambre #16. Incluye todo lo necesario para su correcta construcción y funcionamiento. | m2 | 1 | 165873.6837 | 165874
12.4.3 | Suministro, transporte y colocación de remate de CIELO FALSO tipo Cell en lamina doblada C. 20 + base anticorrosiva + acabado final en esmalte de poliuretano color negro semibrillante. Incluye todo lo necesario para su correcta construcción y funcionamiento. Según diseño. | m | 1 | 94567.404 | 94567
12.4.4 | Suministro, transporte y construcción de CUBIERTA EN TABLILLA tipo techo, teja shingle (color por defininir), estructura en troncos de madera pino pátula inmunizada de 5" , incluye elementos de anclaje, impermeabilización en frío con tela asfáltica tipo permofit o equivalente. Incluye todos los elementos necesarios para su correcta construcción y funcionamiento. Medido a lo largo de la pendiente. | m2 | 1 | 221108.581 | 221109
13.0.0 | ASEOS Y REMATES
13.1.0 | LAVADO/HIDROFUGO DE MUROS
13.1.1 | Suministro, transporte y aplicación de ÁCIDO NÍTRICO e hidrosolve proporción 1:1:5 para lavada de muros exteriores, con todos los elementos necesarios para su correcta instalación y funcionamiento. | m2 | 1 | 8088.859 | 8089
13.1.2 | Suministro, transporte y aplicación de HIDRÓFUGO impermeabilizante del tipo siliconite (Sika transparente o equivalente) o equivalente para mampostería de fachadas, con todos los elementos necesarios para su correcta instalación y funcionamiento. | m2 | 1 | 14294.658 | 14295
13.1.3 | Suministro, transporte y aplicación de ÁCIDO NÍTRICO e hidrosolve proporción 1:1:5 para lavada de muros interiores, con todos los elementos necesarios para su correcta instalación y funcionamiento. | m2 | 1 | 5582.487 | 5582
13.1.4 | Suministro, transporte y aplicación de ÁCIDO NÍTRICO e hidrosolve proporción 1:1:5 para lavada de pisos en gres, con todos los elementos necesarios para su correcta instalación y funcionamiento. | m2 | 1 | 4790.24 | 4790
14.0.0 | VIAS
14.1.0 | VÍAS Y PARQUEADEROS
14.1.1 | PERFILACIÓN de vía. Incluye escarificación, nivelación y compactación de la superficie. | m2 | 1 | 2949 | 2949
14.1.2 | Suministro, transporte y colocación de BASE GRANULAR de máximo Ø 1½", reacomodado con medios mecánicos y compactado al 100% mínimo del ensayo del proctor modificado, según normas para la construcción de pavimentos del INVIAS, y todo lo necesario para su correcta construcción y funcionamiento. Su medida será tomada en sitio ya compactado. | m3 | 1 | 135362 | 135362
14.1.3 | Suministro, transporte y colocación de MEZCLA ASFÁLTICA en caliente para parcheo MDC-19. Compactada con medios mecánicos según normas para la construcción de pavimentos del INVIAS. Incluye riego de liga y todo lo necesario para su correcta construcción y funcionamiento. La excavación y la base se pagan por su respectivo ítem. | m3 | 1 | 801863 | 801863
14.1.4 | Suministro, transporte y colocación de MEZCLA ASFÁLTICA en caliente para pavimento MDC-19 (de 0 - 50 m3). Compactada con medios mecánicos según normas para la construcción de pavimentos del INVIAS. Incluye compactador Rodillo tipo DD-24 + Operador + Combustible o equivalente, Cuadrilla Pavimento: 1 Encargado + 2 Rastrilleros + 1 Ligador + 6 Ayudantes y todo lo necesario para su correcta construcción y funcionamiento. La excavación, la base y la emulsión asfáltica se pagan por su respectivo ítem. | m3 | 1 | 758761 | 758761
14.1.5 | Suministro, transporte y colocación de MEZCLA ASFÁLTICA en caliente para pavimento MDC-19(de 50 m3 en adelante). Compactada con medios mecánicos según normas para la construcción de pavimentos del INVIAS. Incluye compactador Rodillo tipo DD-24 + Operador + Combustible o equivalente, Cuadrilla Pavimento: 1 Encargado + 2 Rastrilleros + 1 Ligador + 6 Ayudantes, riego de liga, Finisher tipo Black Nouse 1500 + Operador + Combustible o equivalente y todo lo necesario para su correcta construcción y funcionamiento . La excavación y la base se pagan por su respectivo ítem. | m3 | 1 | 797850 | 797850
14.1.6 | Suministro y aplicación de MEZCLA ASFÁLTICA en caliente de alto módulo MAM-25 e=0.10m, que cumpla con el capitulo 450-13 de la norma INVIAS 2013 y utilizar asfalto normalizado debidamente certificado, incluye: suministro, transporte, imprimación, colocación con terminadora de asfalto (finisher), y compactación. Su pago será por metro cúbico compacto medido por topografía. | m3 | 1 | 987516 | 987516
14.1.7 | Suministro y aplicación de MICROAGLOMERADO F-13 e=0.038m, para pavimento ( de 0- 50 m3). Compactada con medios mecánicos según normas para la construcción de pavimentos del INVIAS. Incluye todo lo necesario para su correcta construcción y funcionamiento. La excavación, la base y la emulsión asfáltica se pagan por su respectivo ítem.medido por topografía. | m3 | 1 | 991028 | 991028
14.1.8 | Suministro, transporte y colocación de MEZCLA ASFÁLTICA en caliente TIPO MSC-19 e= 0.07m para pavimento (de 0 - 50 m3). Compactada con medios mecánicos según normas para la construcción de pavimentos del INVIAS. Incluye todo lo necesario para su correcta construcción y funcionamiento. La excavación, la base y la emulsión asfáltica se pagan por su respectivo ítem. | m3 | 1 | 748964 | 748964
14.1.9 | Colocación de TOPELLANTAS PREFABRICADOS de 25 x 60 cm. sin pintar. Incluye el suministro y transporte de los topellantas, mortero de pega 1:5 y aditivo tipo Sikadur 32 o equivalente ( adhesivo epóxico para pega de concreto nuevo o endurecido a una dosificación de 0.08 kg/un) y todos los demás elementos necesarios para su correcta instalación y funcionamiento. | un | 1 | 49041 | 49041
14.1.10 | Suministro, transporte y colocación de subbase granular de máximo Ø 2½", reacomodado con medios mecánicos y compactado al 100% mínimo del ensayo del proctor modificado según normas para la construcción de pavimentos del INVIAS. Incluye todo lo necesario para su correcta construcción y funcionamiento. Su medida será tomada en sitio ya compactado. | m3 | 1 | 127154 | 127154
14.1.11 | Suministro, transporte y colocación de emulsión asfáltica catiónica de rompimiento lento C.R.L. para imprimación de superficie a pavimentar según normas para la construcción de pavimentos del INVIAS. Incluye todo lo necesario para su correcta construcción y funcionamiento. | m2 | 1 | 3279 | 3279
14.1.12 | Suministro, colocación y anclaje de DEFENSA VIAL. Comprende tramo recto, tramo curvo, poste o paral, tramo terminal, tornillos galvanizados, tuercas, arandelas, anclaje, pintura de cara expuesta de defensa y paral completo (pintura 18 negra aplicada con pistola, anticorrosivo 10-070 y 13-350) y todos los demás elementos necesarios para su correcta construcción. Según diseño. | m | 1 | 240799 | 240799
14.1.13 | Reinstalación y pulida de DEFENSA VIAL. Comprende tramo recto, tramo curvo, poste o paral, tramo terminal, tornillos galvanizados, tuercas, arandelas, anclaje. | m | 1 | 34393 | 34393
14.2.0 | SEÑALIZACIÓN Y DEMARCACIÓN VIAL
14.2.1 | SEÑALIZACIÓN HORIZONTAL
14.2.1.1 | Suministro e instalación de MARCAS VIALES con material plástico en frío con resistencia al deslizamiento (flechas direccionales, flechas de fin de carril, textos, pares, triángulos ceda el paso, diamantes ceda el paso, textos de zona, pictograma de zona escolar entre otros). Incluye alúmina antideslizante. | m2 | 1 | 57390 | 57390
14.2.1.2 | Suministro e instalación de MARCAS VIALES con material plástico en frío con resistencia al deslizamiento , Incluye alúmina antideslizante. LINEA BLANCA O AMARILLA, Canalización continua o segmentada (12cm) | m | 1 | 6123 | 6123
14.2.1.3 | Suministro y aplicación de PINTURA plástico en frío doble componente, para demarcación vial horizontal de LINEA DE 0,40 m para pasos peatonales, lineas de resalto, líneas de pare, cebra, linea de bloqueo, etc. | m | 1 | 24080 | 24080
14.2.1.4 | Suministro e instalación de TACHAS REFLECTIVAS: Tacha reflectiva de 10*10 en material plástico con dos caras reflectivas color blanco de 2,5 cm de altura. Incluye suministro e instalación y todo lo necesario para su correcta ejecución. Debe cumplir el artículo 701 - 07 de INVIAS | un | 1 | 17912 | 17912
14.2.1.5 | Suministro e instalación de TACHAS REFLECTIVAS: Tachon reflectivo de 40 en material plástico con dos caras reflectivas a. Incluye suministro e instalación y todo lo necesario para su correcta ejecución. Debe cumplir normas vigentes de INVIAS | un | 1 | 64296 | 64296
14.2.1.6 | Suministro y aplicación de recubrimiento y demarcación vial, franjas para, CRUCES, MARCAR INICIOS Y FIN DE CICLORRUTA de ancho, COLOR ROJO, segùn diseño, en material plástico en frío, antideslizante, y reflectivo, incluye una línea de separación de carriles discontinua amarillas de 0.12m. | m2 | 1 | 60707 | 60707
14.2.1.7 | Suministro y aplicación de recubrimiento y demarcación vial, para RESALTOS, COLOR AMARILLO de 2,20m de ancho en material plástico en frío, antideslizante, y reflectivo. | m2 | 1 | 60707 | 60707
14.2.1.8 | BORRADO DE MARCAS VIALES con maquina abrasiva. | m2 | 1 | 62496 | 62496
14.2.1.9 | Suministro, transporte e instalación de DELIMITADOR EN CARRIL armadillo, en caucho (82x20x13 cm). Incluye todo lo necesario para su correcta ejecución. | un | 1 | 176963 | 176963
14.2.1.10 | Suministro, transporte e instalación de DELIMITADOR EN CARRIL amarillo, en caucho (100x15x5 cm). Incluye todo lo necesario para su correcta ejecución. | un | 1 | 157172 | 157172
14.2.1.11 | DEMARCACIÓN GUIA táctil en la vía con plástico en frio de conjunto de cuatro líneas de 30 mm de ancho por 5,0 mm de espesor, separadas 70 mm | m | 1 | 31924 | 31924
14.2.1.12 | Suministro transporte e instalación de BOYA PLÁSTICA de 20cm x 20cm x 5cm modelo tortuga, Incluye pernos y todo lo necesario para su correcta instalación y funcionamiento | un | 1 | 43655 | 43655
14.2.1.13 | Suministro e instalación de DELIMITADOR DE CARRIL, Tachón Plástico Amarillo de (40x15x8cm) en material plástico rígido con reflectivos micro-prismáticos 3M 3 insertados y 4 autoadhesivos distribuidos en las 4 caras. Incluye 2 pernos y todo lo necesario para su correcta ejecución. Debe cumplir normas vigentes de INVIAS. | un | 1 | 69270 | 69270
14.2.2 | SEÑALIZACIÓN VERTICAL
14.2.2.1 | Suministro e instalación de SEÑALIZACIÓN VERTICAL tipo SP - Preventivas de 0.75 x 0.75 m, según normas y especificaciones del ministerio de vías y transportes. Incluye suministro, transporte, parales, aviso y anclajes, previa aprobación por parte de la Interventoría.y todo lo necesario para su correcta instalación. | un | 1 | 354698 | 354698
14.2.2.2 | Suministro e instalación de SEÑALIZACIÓN VERTICAL tipo SR - Reglamentaria de 0.75 x 0.75 m, según normas y especificaciones del ministerio de vías y transportes. Incluye suministro, transporte, parales, aviso y anclajes, previa aprobación por parte de la Interventoría.y todo lo necesario para su correcta instalación. | un | 1 | 354698 | 354698
14.2.2.3 | Suministro e instalación de SEÑALIZACIÓN VERTICAL tipo SI - informativas de 0.90 x 0.90 m, según normas y especificaciones del ministerio de vías y transportes. Incluye suministro, transporte, parales, aviso y anclajes, previa aprobación por parte de la Interventoría.y todo lo necesario para su correcta instalación. | un | 1 | 445997 | 445997
14.2.2.4 | Suministro e instalación de SEÑALIZACIÓN VERTICAL Especial Delineador (Sencillo) de Obstáculo 0.30 x 0.80 m reflectivo tipo IX amarillo en tubería de 3" (4 mm de espesor) Altura 3 m. Incluye suministro, transporte, previa aprobación por parte de la Interventoría.y todo lo necesario para su correcta instalación. | un | 1 | 348312 | 348312
14.2.2.5 | Suministro e instalación de SEÑALIZACIÓN VERTICAL Especial Delineador (doble) de Obstáculo 0.30 x 0.80 m reflectivo tipo IX amarillo en tubería de 3" (4 mm de espesor) Altura 3 m. Incluye suministro, transporte, previa aprobación por parte de la Interventoría.y todo lo necesario para su correcta instalación. | un | 1 | 418512 | 418512
14.2.2.6 | Suministro e instalación de SEÑALIZACIÓN VERTICAL tipo SI - Informativa de 0.75 x 0.75 m, tablero elaborado en lámina galvanizada calibre 16 y recubierto en reflectivo tipo XI (Grado Diamante DG3), estructura tipo pedestal (Prof. 0.80 m y D=0.3 m) elaborada en tubería de 2", recubierta por pintura electrostática según normas y especificaciones del ministerio de vías y transportes. Incluye suministro, transporte, parales, aviso y anclajes, previa aprobación por parte de la Interventoría. Y todo lo necesario para su correcta instalación. | un | 1 | 354698 | 354698
14.2.2.7 | Suministro e instalación de SEÑALIZACIÓN VERTICAL tipo SR - Reglamentaria de 0.60 x 0.60 m, tablero elaborado en lamina galvanizada calibre 16 y recubierto en reflectivi tipo XI (Grado Diamante DG3), estructura tipo pedestal (Prof. 0.80 m y D=0.3 m) elaborada en tubería de 2", recubierta por pintura electrostática según normas y especificaciones del ministerio de vías y transportes. Incluye suministro, transporte, parales, aviso y anclajes, previa aprobación por parte de la Interventoría. Y todo lo necesario para su correcta instalación. | un | 1 | 269811 | 269811
14.2.2.8 | Suministro e instalación de SEÑALIZACIÓN VERTICAL tipo SP - Preventivas de 0.60 x 0.60 m, tablero elaborado en lamina galvanizada calibre 16 y recubierto en reflectivi tipo XI (Grado Diamante DG3), estructura tipo pedestal (Prof. 0.80 m y D=0.3 m) elaborada en tubería de 2", recubierta por pintura electrostática según normas y especificaciones del ministerio de vías y transportes. Incluye suministro, transporte, parales, aviso y anclajes, previa aprobación por parte de la Interventoría. Y todo lo necesario para su correcta instalación. | un | 1 | 269811 | 269811
14.2.2.9 | Suministro e instalación de SEÑALIZACIÓN VERTICAL tipo SI - Informativa de 0.60 x 0.60 m, tablero elaborado en lamina galvanizada calibre 16 y recubierto en reflectivi tipo XI (Grado Diamante DG3), estructura tipo pedestal (Prof. 0.80 m y D=0.3 m) elaborada en tubería de 2", recubierta por pintura electrostática según normas y especificaciones del ministerio de vías y transportes. Incluye suministro, transporte, parales, aviso y anclajes, previa aprobación por parte de la Interventoría. Y todo lo necesario para su correcta instalación. | un | 1 | 269811 | 269811
14.2.2.10 | Suministro e instalación de SEÑALIZACIÓN VERTICAL Ciclorruta tipo SR - Reglamentaria de 0.45 x 0.45 m, tablero elaborado en lamina galvanizada calibre 16 y recubierto en reflectivi tipo XI (Grado Diamante DG3), estructura tipo pedestal (Prof. 0.80 m y D=0.3 m) elaborada en tubería de 2", recubierta por pintura electrostática según normas y especificaciones del ministerio de vías y transportes. Incluye suministro, transporte, parales, aviso y anclajes, previa aprobación por parte de la Interventoría. Y todo lo necesario para su correcta instalación. | un | 1 | 215569 | 215569
14.2.2.11 | Suministro e instalación de SEÑALIZACIÓN VERTICAL Ciclorruta tipo SP - Preventiva de 0.45 x 0.45 m, tablero elaborado en lamina galvanizada calibre 16 y recubierto en reflectivi tipo XI (Grado Diamante DG3), estructura tipo pedestal (Prof. 0.80 m y D=0.3 m) elaborada en tubería de 2", recubierta por pintura electrostática según normas y especificaciones del ministerio de vías y transportes. Incluye suministro, transporte, parales, aviso y anclajes, previa aprobación por parte de la Interventoría. Y todo lo necesario para su correcta instalación. | un | 1 | 215569 | 215569
14.2.2.12 | Suministro e instalación de SEÑALIZACIÓN VERTICAL Ciclorruta tipo SI - Informativa de 0.45 x 0.45 m, tablero elaborado en lamina galvanizada calibre 16 y recubierto en reflectivi tipo XI (Grado Diamante DG3), estructura tipo pedestal (Prof. 0.80 m y D=0.3 m) elaborada en tubería de 2", recubierta por pintura electrostática según normas y especificaciones del ministerio de vías y transportes. Incluye suministro, transporte, parales, aviso y anclajes, previa aprobación por parte de la Interventoría. Y todo lo necesario para su correcta instalación. | un | 1 | 215569 | 215569
14.2.2.13 | Suministro e instalación de SEÑALIZACIÓN VERTICAL Doble sentido tipo SR o SP - Dimenciones 0.45 x 0.45 m, tablero elaborado en lamina galvanizada calibre 16 y recubierto en reflectivi tipo XI (Grado Diamante DG3), estructura tipo pedestal (Prof. 0.80 m y D=0.3 m) elaborada en tubería de 2", recubierta por pintura electrostática según normas y especificaciones del ministerio de vías y transportes. Incluye suministro, transporte, parales, aviso y anclajes, previa aprobación por parte de la Interventoría. Y todo lo necesario para su correcta instalación. | un | 1 | 366699 | 366699
14.2.2.14 | Suministro e instalación de SEÑALIZACIÓN VERTICAL Duplex tipo SR o SP - Dimenciones 0.60 x 0.60 m, tablero elaborado en lamina galvanizada calibre 16 y recubierto en reflectivi tipo XI (Grado Diamante DG3), estructura tipo pedestal (Prof. 0.50 m y D=0.3 m) elaborada en tubería de 2", recubierta por pintura electrostática según normas y especificaciones del ministerio de vías y transportes. Incluye suministro, transporte, parales, aviso y anclajes, previa aprobación por parte de la Interventoría. Y todo lo necesario para su correcta instalación. | un | 1 | 461156 | 461156
14.2.2.15 | Construcción e instalación de SEÑALIZACIÓN VERTICAL para señal vertical Informativa tipo bandera, en tubería galvanizada de 8" de 7,50 mts de altura. Incluye pedestal en concreto y refuerzo, platinas y placas metálicas, soldadura, pernos de anclaje, pintura anticorrosiva y acabado final, y demás elementos según diseño. Actividades de excavación, llenos y concretos para cimentación se cuentan en su respectivo ítem+. Incluye transporte de materiales. | un | 1 | 5338248 | 5338248
14.2.2.16 | Construcción e instalación de ESTRUCTURA HORIZONTAL para señal vertical Informativa tipo bandera, en tubería galvanizada de 6" y 2" para tableros en banderas de hasta 7m de longitud. Incluye platinas y placas metálicas, soldadura, pernos de anclaje, pintura anticorrosiva y acabado final, y demás elementos según diseño. Incluye transporte de materiales. | un | 1 | 3988938 | 3988938
14.2.2.17 | Construcción e instalación de ESTRUCTURA HORIZONTAL para señal vertical Informativa tipo bandera, en tubería galvanizada de 6" y 2" para tableros en banderas de hasta 5m de longitud. Incluye platinas y placas metálicas, soldadura, pernos de anclaje, pintura anticorrosiva y acabado final, y demás elementos según diseño. Incluye transporte de materiales. | un | 1 | 3302796 | 3302796
14.2.2.18 | Construcción e instalación de panel para SEÑALIZACIÓN VERTICAL Informativa tipo bandera, de ancho variable, en lamina calibre 20, con material y texto reflectivo. Incluye estructura de soporte, tornillos, tuercas, diseño gráfico y demás elementos para su correcta instalación. Incluye transporte de materiales. | m2 | 1 | 781508 | 781508
14.2.2.19 | Suministro e instalación de SEÑALIZACIÓN VERTICAL tipo SI - nomenclatura urbana tipo cruceta con material reflectivo tipo XI en tubería de 3", según normas y especificaciones del ministerio de vías y transportes. Incluye suministro, transporte, parales, aviso y anclajes, previa aprobación por parte de la Interventoría.y todo lo necesario para su correcta instalación. | un | 1 | 927765 | 927765
14.2.2.20 | Suministro e instalación de SEÑALIZACIÓN VERTICAL tipo SI - informativas de 0.75 x 0.90 m, según normas y especificaciones del ministerio de vías y transportes. Incluye suministro, transporte, parales, aviso y anclajes, previa aprobación por parte de la Interventoría.y todo lo necesario para su correcta instalación. | un | 1 | 399916 | 399916
14.2.3 | SEÑALIZACIÓN CICLORUTA
14.2.3.1 | Suministro e instalación de marcas viales PARA CICLORRUTA con material plástico en frío con resistencia al deslizamiento (flechas direccionales, flechas de fin de carril, textos, pares, triángulos ceda el paso, diamantes ceda el paso, textos de zona, pictograma de zona escolar entre otros). Incluye alúmina antideslizante. LINEA AMARILLA Canalización continua o segmentada (10cm) | m | 1 | 5658 | 5658
14.2.3.2 | Suministro e instalación de marcas viales PARA CICLORRUTA con material plástico en frío con resistencia al deslizamiento (flechas direccionales, flechas de fin de carril, textos, pares, triángulos ceda el paso, diamantes ceda el paso, textos de zona, pictograma de zona escolar entre otros). Incluye alúmina antideslizante. | m2 | 1 | 57390 | 57390
14.2.3.3 | Suministro e instalación de señalización vertical PARA CICLORRUTA. Según Manual de Señalización Vial de 2004. Incluye señal, soporte, anclaje con Concreto de 24.5 MPa y todo lo necesario para su correcta instalación. El tipo de señal será según la interventoría. | un | 1 | 280942 | 280942
15.0.0 | ESTUDIOS Y DISEÑOS
15.1.0 | ELABORACIÓN PLANOS
15.1.1 | Elaboración de planos de GAS PARA LO INSTALADO Y LEGALIZADO, para edificios Tipo II (más de 700 m2): Incluye actualización de planos, trámites ante EPM para asistencia técnica, elaboración de protocolo de hermeticidad, elaboración de acta de entrega, diligenciamiento de formato FC001 última versión de EPM. Incluye memorias finales, planos con sello de construcción definitiva (2 copias), certificación de la instalación por parte de EPM. | global | 1 | 1825143 | 1825143
15.1.2 | Elaboración de planos de GAS PARA LO INSTALADO Y LEGALIZADO, para edificios Tipo I (hasta 700 m2): Incluye actualización de planos, trámites ante EPM para asistencia técnica, elaboración de protocolo de hermeticidad, elaboración de acta de entrega, diligenciamiento de formato FC001 última versión de EPM. Incluye memorias finales, planos con sello de construcción definitiva (2 copias), certificación de la instalación por parte de EPM. | global | 1 | 851734 | 851734
15.1.3 | Elaboración de planos de TUBERÍA, ANCLAJES Y ACCESORIOS DE ACUEDUCTO georeferenciados para entregar impresos y en medio digital a EPM. Incluye gestión ante EPM para su entrega, incluyendo memorias finales, (3 copias de planos y medio magnético para EPM y la EDU). | un | 1 | 175000 | 175000
15.1.4 | Planos record o planos de OBRA TERMINADA Arquitectónicos, Estructurales, Hidrosanitarios y Eléctricos actualizados elaborados por el Contratista y aprobados por la Interventoria. | un | 1 | 150000 | 150000
15.1.5 | INFORME DE VERIFICACIÓN OCULAR de las condiciones de la Red Contra Incendio construídas del proyecto, por parte del Cuerpo Oficial de Bomberos de Medellín. | global | 1 | 110062 | 110062
15.2.0 | LEGALIZACIONES
15.2.1 | LEVANTAMIENTO altiplanimétrico y amarre a la red geodesica de los planos definitivos del proyecto aprobados por el grupo de geodesia del departemento administrativo de planeación municipal. Incluye todos los detalles de contornos de predios y edificacion, cercos y cerramientos, paramentos de las edificaciones vecinas y ejes de vías existentes aledañas al proyecto incluyendo la rasante de las mismas y redes de servicio público existentes en ellas, ubicar M.H y profundidad de los mismos, andenes, cordones, zonas verdes, cunetas, separadores, postes definiendo el tipo de uso, cámaras, cajas, sumideros, estructuras, levantamiento de árboles mayores a 1,0 m de altura (se debe incluir inventario de árboles con especie, diámetro de tronco, y estado del mismo), levantamiento de puntos fijos y destacables - líneas de alta tensión, quebradas o afluentes- y todos los elementos que marquen discontinuidad en el terreno y los ordenados por la interventoría. Incluye cálculos de datos topográficos para dibujos en autocad, planos con sus respectivos detalles y datos de trabajo de campo en medio magnético, entrega de los planos aprobados ante la entidad competente. Se deberá entregar mínimo tres (3) de los planos aprobados. Las curvas de nivel proyectadas deben estar georeferenciadas y tener numeración, con un espaciamiento entre ellas no mayor a cincuenta (50) centímetros. | global | 1 | 2500000 | 2500000
15.2.2 | LIMPIEZA de cámaras de inspección, limpieza de la tubería de alcantarillado residual, llúvia o combinada que se construyó. Se contrata mínimo dos horas | hora | 1 | 352053 | 352053
15.2.3 | GEORREFERENCIACIÓN de cámaras de inspección, accesorios y tuberías de alcantarillado para elaborar planos record impresos y en medio digital a EPM. Se utilizará personal experto con equipo de precisión. Deberá ir acompañado con los formatos diligenciados solicitados por EPM | día | 1 | 559127 | 559127
15.2.4 | GEORREFERENCIACIÓN de tubería, anclajes y accesorios de acueducto para elaborar planos record impresos y en medio digital a EPM. Se utilizará personal experto con equipo de precisión. Deberá ir acompañado con los formatos diligenciados solicitados por EPM. | día | 1 | 559127 | 559127
16.0.0 | OBRAS VARIAS
16.1.0 | EXTERIORES
16.1.1 | Suministro, transporte y colocación de CORDÓN PREFABRICADO de 0.15 x 0.35 x 0.80 m. de concreto de 21 Mpa, tres caras, juntas ranuradas, referencia Bordillo Barrera Recto Tipo U50 (según M.E.P). Incluye excavación, conformación del terreno, ajustes de concreto o pavimento donde sea necesario, mortero 1:4 de asiento y pega en las longitudes más adecuadas para el desarrollo de la obra, y todo lo necesario para su correcta construcción y funcionamiento. Según diseño. | m | 1 | 68481 | 68481
16.1.2 | Suministro, transporte y colocación de CORDÓN PREFABRICADO de 0.15 x 0.35 x 0.60 m. de concreto de 21 Mpa, tres caras, juntas ranuradas, referencia Bordillo Barrera Recto Tipo U10 (según M.E.P). Incluye excavación, conformación del terreno, ajustes de concreto o pavimento donde sea necesario, mortero 1:4 de asiento y pega en las longitudes más adecuadas para el desarrollo de la obra, y todo lo necesario para su correcta construcción y funcionamiento. Según diseño. | m | 1 | 82533 | 82533
16.1.3 | Suministro, transporte y colocación de CORDÓN PREFABRICADO de 0.15 x 0.45 x 0.60 m de concreto de 21 Mpa, tres caras, juntas ranuradas, referencia Bordillo Barrera Recto Tipo U10 (según M.E.P). Incluye excavación, conformación del terreno, ajustes de concreto o pavimento donde sea necesario, mortero 1:4 de asiento y pega en las longitudes más adecuadas para el desarrollo de la obra, y todo lo necesario para su correcta construcción y funcionamiento. Según diseño. | m | 1 | 83550 | 83550
16.1.4 | Suministro, transporte y colocación de juego de CORDÓN PREFABRICADO, de 6 piezas de 0.15x0.45x0.60m cada pieza, referencia Bordillo transición recto U30(según M.E.P) para conformación de rebaje. Incluye excavación, conformación del terreno, ajustes de concreto o pavimento donde sea necesario, mortero 1:4 de asiento y pega en las longitudes más adecuadas para el desarrollo de la obra, y todo lo necesario para su correcta construcción y funcionamiento. Según diseño. | juego | 1 | 284264 | 284264
16.1.5 | Suministro, transporte y colocación de CONCRETO de 21 Mpa para CORDÓN DE CONFINAMIENTO de anden o placa de concreto de 0.15 x 0.35 m. Incluye: acero de refuerzo 2 varillas de 3/8" longitudinalmente y estribos de 1/4" cada 0.20 m, formaleta para acabado a la vista tipo súper T de 19 mm donde sea necesario y todo lo necesario para su correcta construcción y funcionamiento. Según diseño. | m | 1 | 52268 | 52268
16.1.6 | Suministro, transporte y colocación de concreto de 21 Mpa para CORDÓN DE CONFINAMIENTO de anden o placa de concreto, de 0.10 x 0.30 m. Incluye formaleta en el caso de ser necesario y todo lo necesario para su correcta construcción y funcionamiento. Según diseño. | m | 1 | 25357 | 25357
16.1.7 | Suministro, transporte y colocación de concreto de 21 Mpa para CORDÓN-BORDILLO DE ANDÉN, de 0,15 x 0,25 m. Incluye formaleta en súper T de 19 mm. para acabado a la vista por 3 caras, vibrado, curado y todos los demás elementos necesarios para su correcta construcción. Según diseño. No incluye refuerzo. | m | 1 | 47367 | 47367
16.1.8 | Suministro, transporte y colocación de MALLA ANTITRIPS tipo nylon de 50 hilos en una pulgada. Incluye perfil en aluminio tipo ALN 364 o equivalente, chazos, tornillos y los demás elementos requeridos para su correcta instalación. | m2 | 1 | 52251 | 52251
16.1.9 | Suministro, transporte y colocación de TAPA DE CÁRCAMO de 50*50 cm. prefabricada en concreto de 21Mpa. Incluye acero de refuerzo y todo lo necesario para su correcta construcción y funcionamiento. Según diseño. | un | 1 | 33594 | 33594
16.1.10 | Suministro, transporte y colocación de MURO GAVIÓN en piedra entre 4" y 10". Incluye malla, piedra, Geotextil NT 1600 y todos los demás elementos requeridos para su correcta instalación y funcionamiento. | m3 | 1 | 292284 | 292284
16.1.11 | Construcción de VIGA-ANDÉN AEREA de borde de 0,30 x 0,10 m. con cordón superior de 0.10 x 0,05 m. Todo en concreto de 21 Mpa., incluye formaleta en súper T de 19 mm. para acabado a la vista, malla electrosoldada D-50, vibrado, protección, curado y todos los demás elementos necesarios para su correcto vaciado. No incluye refuerzos. Según diseño. | m | 1 | 62552 | 62552
16.1.12 | Construcción de LOSETA-TAPA en concreto a la vista de 21 Mpa. De 0.70 x 0.50 x 0.10 m. para cárcamo existente, con 4 ranuras de 0,50 x 0,05 m. espaciadas entre sí cada 0,06 m. Incluye formaleta, refuerzo en 5 varillas de acero con un diámetro de 1/2" colocadas longitudinalmente y 2 varillas con un diámetro de 1/2" colocadas transversalmente, con pestaña de medidas variables para acomodarse a cordón existente. | un | 1 | 74840 | 74840
16.1.13 | Construcción de RONDA DE CORONACIÓN, en concreto de 21 Mpa h= 0.3 m. Incluye entresuelo y todo lo necesario para su correcta instalación y funcionamiento. | m | 1 | 79802 | 79802
16.1.14 | Construcción de JUNTAS PARA ANDENES entre losas de 5X5 mm con cortadora de disco. incluye soporte fondo de junta backedrod o apoyo de masillas sellantes (debe tener un tamaño superior al 20% del ancho de la junta) para la aplicación del sellante de juntas elastomérico de poliuretano de alto desempeño y tiempo de secado rápido. se debe garantizar la aplicación de estos producto por personal autorizado por le fabricante y seguir las recomendaciones y precauciones del productor. Se hará a la distancia que determine la interventoría. | m | 1 | 14142 | 14142
16.1.15 | Construcción de CONTENEDOR DE RAICES + alcorque de 1,00 x 1,00 m. con una altura de 1,40 m. Incluye viga de fundación de 0,20 x 0,20 m. en concreto de 17,5 Mpa según (MEP), mampostería en bloque de concreto de 0,15 x 0,20 x 0,40 m. grouting en concreto de 14 Mpa (en los bloques hueco de por medio), acero de refuerzo, alcorque prefabricados en concreto de 21 Mpa. y todos los demás elementos necesarios para su correcta construcción. Según diseño MEP. | un | 1 | 722352 | 722352
16.1.16 | Construcción de CONTENEDOR DE RAICES + alcorque de 1,00 x 1,20 m. con una altura de 1,40 m. Incluye viga de fundación de 0,20 x 0,20 m. en concreto de 17,5 Mpa según (MEP), mampostería en bloque de concreto de 0,15 x 0,20 x 0,40 m. grouting en concreto de 14 Mpa (en los bloques hueco de por medio), acero de refuerzo, alcorque prefabricados en concreto de 21 Mpa. y todos los demás elementos necesarios para su correcta construcción. Según diseño MEP. | un | 1 | 812321 | 812321
16.1.17 | Construcción de CONTENEDOR DE RAICES + alcorque de 1,20 x 1,20 m. con una altura de 1,40 m. Según diseño de M.E.P. Incluye excavación para el contenedor, capa de triturado de 3/4" de espesor 20 cm en el fondo y espesor de 1.0 m en arena lavada mezclada con tierra de capote para abono, alcorque prefabricados en concreto de 21 Mpa. y todo lo necesario para su correcta construcción y funcionamiento. Incluye acero de refuerzo. | un | 1 | 1135756 | 1135756
16.1.18 | Construcción de CONTENEDOR DE RAICES + alcorque de 1,20 x 1,20 m. con una altura de 1,40 m. Incluye viga de fundación de 0,20 x 0,20 m. en concreto de 17,5 Mpa según (MEP), mampostería en bloque de concreto de 0,15 x 0,20 x 0,40 m. grouting en concreto de 14 Mpa (en los bloques hueco de por medio), acero de refuerzo, alcorque prefabricados en concreto de 21 Mpa. y todos los demás elementos necesarios para su correcta construcción. Según diseño MEP. | un | 1 | 855890 | 855890
16.1.19 | Construcción de CONTENEDOR DE RAICES + alcorque de 1,60 x 1,20 m. con una altura de 1,40 m. Incluye viga de fundación en concreto de 17.5 Mpa. de 0,20 x 0,20 m. (según MEP), mampostería en bloque de 0,15 x 0,20 x 0,40 m. tipo Indural o equivalente calidad, grouting en concreto de 14 Mpa (en los bloques hueco de por medio), acero de refuerzo, marco para alcorque prefabricado en concreto de 21 Mpa. y todos los demás elementos necesarios para su correcta construcción y funcionamiento. Según detalle de MEP. | un | 1 | 1071420 | 1071420
16.1.20 | Construcción de CONTENEDOR DE RAICES + alcorque de 1,60 x 1,60 m. con una altura de 1,40 m. Incluye viga de fundación en concreto de 17.5 Mpa. de 0,20 x 0,20 m. (según MEP), mampostería en bloque de 0,15 x 0,20 x 0,40 m. tipo Indural o equivalente calidad, grouting en concreto de 14 Mpa (en los bloques hueco de por medio), acero de refuerzo, marco para alcorque prefabricado en concreto de 21 Mpa. y todos los demás elementos necesarios para su correcta construcción y funcionamiento. Según detalle de MEP. | un | 1 | 1229501 | 1229501
16.1.21 | Suministro, transporte y colocación de CINTA FLEXIBLE para sellar juntas de construcción y dilatación, debe cumplir las normas: ASTM D 2240, DIN 53504,53505,16938. Ancho 15cm. Incluye todo lo necesario para su correcta colocación. | m | 1 | 31439 | 31439
16.1.22 | PERFORACIÓN DE CORDÓN de concreto para paso de agua cada 50cm, las medidas de la perforación serán definidas por la interventoría. Incluye resane de la superficie, transporte interno hasta el sitio de cargue y botada de material sobrante en botaderos oficiales o donde indique la interventoría. | un | 1 | 8529 | 8529
16.1.23 | Suministro, transporte y colocación de BORDILLO Tipo Chaflan 25 cm prefabricado de 0.25 x 0.25 x 0.40 m de concreto de 21 Mpa, Chaflan en la arista exterior con proyección horizontal de 200mm y vertical de 60mm, con relieve para alerta táctil sobre la cara en chaflan según diseño, mortero 1:4 de asiento y pega y todo lo necesario para su correcta construcción y funcionamiento. Según diseño | m | 1 | 167419 | 167419
16.1.24 | Suministro, transporte y colocación de BORDILLO (BOBAR) Tipo MEP (standard) 15 cm, chaflan en la arista exterior, con proyección horizontal de 25mm y proyección vertical de 100mm, longitud de 80cm para rectas, detalle 10. Incluye mortero 1:4 de pega y todo lo necesario para su correcta construcción y funcionamiento. Según diseño. | m | 1 | 59957 | 59957
16.1.25 | Suministro, transporte y colocación de BORDILLO Recto (BOREC) Tipo MEP 15 cm, incluye mortero 1:4 de pega y todo lo necesario para su correcta construcción y funcionamiento. Según diseño. | m | 1 | 60008 | 60008
16.2.0 | FILTROS
16.2.1 | Suministro, transporte e instalación de FILTROS para abatimiento de nivel freático con tubería perforada con un diámetro de 65mm., con una sección de 0.4 x 0.4 m. Incluye Geotextil NT 1600 de Pavco o equivalente, triturado de 1" y todos los demás elementos para su correcta construcción y funcionamiento. | m | 1 | 50218 | 50218
16.2.2 | Suministro, transporte e instalación de FILTROS para abatimiento de nivel freático con tubería perforada con un diámetro de 100mm., con una sección de 0.4 x 0.4 m. Incluye Geotextil NT1600 y triturado de 1" y todos los demás elementos para su correcta construcción y funcionamiento. | m | 1 | 58309 | 58309
16.2.3 | Suministro, transporte e instalación de FILTROS para abatimiento de nivel freático con tubería perforada con un diámetro de 200mm., con una sección de 0.4 x 0.4 m. Incluye Geotextil y triturado de 1" y todos los demás elementos para su correcta construcción y funcionamiento. | m | 1 | 97586 | 97586
16.2.4 | Colocación de MATERIAL GRANULAR limpio de 1" a 1½" para filtros, camas de triturado, reemplazos de suelo o la aplicación para la cual sea necesario. Incluye el suministro y transporte interno y externo del material y todo lo necesario para su correcta instalación según diseño y especificaciones de la interventoría. Su medida será en sitio. | m3 | 1 | 151398 | 151398
16.2.5 | Instalación de GEOTEXTIL NT 1600 tipo Pavco para filtro o equivalente. Incluye suministro y transporte de los materiales, traslapos, costuras y todos los elementos necesarios para su correcta instalación y funcionamiento. Según diseño. | m2 | 1 | 7019 | 7019
16.2.6 | Instalación de GEOTEXTIL NT 1600S tipo Pavco para filtro o equivalente. Incluye suministro y transporte de los materiales, traslapos, costuras y todos los elementos necesarios para su correcta instalación y funcionamiento. Según diseño. | m2 | 1 | 5137 | 5137
16.2.7 | Instalación de GEOTEXTIL NT 1800 tipo Pavco para filtro o equivalente. Incluye suministro y transporte de los materiales, traslapos, costuras y todos los elementos necesarios para su correcta instalación y funcionamiento. Según diseño. | m2 | 1 | 8181 | 8181
16.2.8 | Instalación de GEOTEXTIL NT 2000 tipo Pavco para filtro o equivalente. Incluye suministro y transporte de los materiales, traslapos, costuras y todos los elementos necesarios para su correcta instalación y funcionamiento. Según diseño. | m2 | 1 | 9460 | 9460
16.2.9 | Instalación de GEOTEXTIL NT 2500 tipo Pavco para filtro o equivalente. Incluye suministro y transporte de los materiales, traslapos y todos los elementos necesarios para su correcta instalación y funcionamiento. Según diseño del filtro. | m2 | 1 | 8868 | 8868
16.2.10 | Instalación de GEOTEXTIL NT 3000 tipo Pavco para filtro o equivalente. Incluye suministro y transporte de los materiales, traslapos y todos los elementos necesarios para su correcta instalación y funcionamiento. Según diseño del filtro. | m2 | 1 | 10866 | 10866
16.2.11 | Instalación de GEOTEXTIL NT 4000 tipo Pavco para filtro o equivalente. Incluye suministro y transporte de los materiales, traslapos y todos los elementos necesarios para su correcta instalación y funcionamiento. Según diseño del filtro. | m2 | 1 | 10866 | 10866
16.2.12 | Instalación de GEOTEXTIL NT 5000 tipo Pavco para filtro o equivalente. Incluye suministro y transporte de los materiales, traslapos, costuras y todos los elementos necesarios para su correcta instalación y funcionamiento. Según diseño. | m2 | 1 | 17751 | 17751
16.2.13 | Instalación de GEOTEXTIL NT 6000 tipo Pavco para filtro o equivalente. Incluye suministro y transporte de los materiales, traslapos, costuras y todos los elementos necesarios para su correcta instalación y funcionamiento. Según diseño. | m2 | 1 | 20003 | 20003
16.2.14 | Instalación de GEOTEXTIL NT 7000 tipo Pavco para filtro o equivalente. Incluye suministro y transporte de los materiales, traslapos, costuras y todos los elementos necesarios para su correcta instalación y funcionamiento. Según diseño. | m2 | 1 | 24476 | 24476
16.2.15 | Instalación de GEOTEXTIL NT REPAV 400 tipo Pavco o equivalente para repavimentación de vías en asfalto. Incluye suministro y transporte del Geotextil, traslapos y todos los elementos necesarios para su correcta instalación y funcionamiento. Según diseño y recomendaciones del proveedor. La imprimación con emulsión asfáltica se pagará en su ítem respectivo. | m2 | 1 | 4647 | 4647
16.2.16 | Instalación de GEOTEXTIL NT REPAV 450 tipo Pavco o equivalente para repavimentación de vías en asfalto. Incluye suministro y transporte del Geotextil, traslapos y todos los elementos necesarios para su correcta instalación y funcionamiento. Según diseño y recomendaciones del proveedor. La imprimación con emulsión asfáltica se pagará en su ítem respectivo. | m2 | 1 | 5326 | 5326
16.2.17 | Instalación de GEOTEXTIL TEJIDO 1400 tipo Pavco o equivalente para muro en tierra armada, muro de contención o actividades similares. Incluye suministro y transporte de los materiales, traslapos, costuras y todos los elementos necesarios para su correcta instalación y funcionamiento. Según diseño. | m2 | 1 | 6885 | 6885
16.2.18 | Instalación de GEOTEXTIL TEJIDO 1700 tipo Pavco o equivalente para muro en tierra armada, muro de contención o actividades similares. Incluye suministro y transporte de los materiales, traslapos, costuras y todos los elementos necesarios para su correcta instalación y funcionamiento. Según diseño. | m2 | 1 | 8051 | 8051
16.2.19 | Instalación de GEOTEXTIL TEJIDO 2100 tipo Pavco o equivalente para muro en tierra armada, muro de contención o actividades similares. Incluye suministro y transporte de los materiales, traslapos, costuras y todos los elementos necesarios para su correcta instalación y funcionamiento. Según diseño. | m2 | 1 | 9203 | 9203
16.2.20 | Instalación de GEOTEXTIL TEJIDO 2400 tipo Pavco o equivalente muro en tierra armada, muro de contención o actividades similares. Incluye suministro y transporte de los materiales, traslapos, costuras y todos los elementos necesarios para su correcta instalación y funcionamiento. Según diseño. | m2 | 1 | 10130 | 10130
16.2.21 | Instalación de TUBERÍA DE FILTRO PERFORADA DE Ø=4" para drenajes (filtro). Incluye suministro, transporte y colocación de tubería, las respectivas conexiones y accesorios y todo lo necesario para su correcta instalación y funcionamiento. | m | 1 | 26829 | 26829
16.2.22 | Instalación de TUBERÍA DE FILTRO PERFORADA DE Ø=6". Incluye suministro y transporte de los materiales y todos los elementos necesarios para su correcta construcción y funcionamiento. Según diseño. | m | 1 | 51748 | 51748
16.2.23 | Instalación de GEODREN CIRCULAR TB 65mm. tipo Pavco o equivalente, con un ancho de 0,5m para filtro, sistemas de drenaje o equivalente. Incluye suministro y transporte de los materiales, tubería de filtro perforada de Ø= 65mm. tipo Pavco o equivalente, traslapos, costuras y todos los elementos necesarios para su correcta instalación y funcionamiento. Según diseño. | m | 1 | 35052 | 35052
16.2.24 | Instalación de GEODREN CIRCULAR TB 65mm. tipo Pavco o equivalente, con un ancho de 1,0m para filtro, sistemas de drenaje o equivalente. Incluye suministro y transporte de los materiales, tubería de filtro perforada de Ø= 65mm. tipo Pavco o equivalente, traslapos, costuras y todos los elementos necesarios para su correcta instalación y funcionamiento. Según diseño. | m | 1 | 53199 | 53199
16.2.25 | Instalación de GEODREN CIRCULAR TB 100mm. tipo Pavco o equivalente, con un ancho de 0,5m para filtro, sistemas de drenaje o equivalente. Incluye suministro y transporte de los materiales, tubería de filtro perforada de Ø= 100mm. tipo Pavco o equivalente, traslapos, costuras y todos los elementos necesarios para su correcta instalación y funcionamiento. Según diseño. | m | 1 | 41973 | 41973
16.2.26 | Instalación de GEODREN CIRCULAR TB 100mm. tipo Pavco o equivalente, con un ancho de 1,0m para filtro, sistemas de drenaje o equivalente. Incluye suministro y transporte de los materiales, tubería de filtro perforada de Ø= 100mm. tipo Pavco o equivalente, traslapos, costuras y todos los elementos necesarios para su correcta instalación y funcionamiento. Según diseño. | m | 1 | 60124 | 60124
16.2.27 | Instalación de GEODREN CIRCULAR TB 100mm. tipo Pavco o equivalente, con un ancho de 2,0m para filtro, sistemas de drenaje o equivalente. Incluye suministro y transporte de los materiales, tubería de filtro perforada de Ø= 100mm. tipo Pavco o equivalente, traslapos, costuras y todos los elementos necesarios para su correcta instalación y funcionamiento. Según diseño. | m | 1 | 98006 | 98006
16.2.28 | Instalación de GEODREN PLANAR tipo Pavco o equivalente, con un ancho de 0,5 m para filtro, sistemas de drenaje o equivalente. Incluye suministro y transporte de los materiales, traslapos, costuras y todos los elementos necesarios para su correcta instalación y funcionamiento. Según diseño. | m | 1 | 21868 | 21868
16.2.29 | Instalación de GEODREN PLANAR tipo Pavco o equivalente, con un ancho de 1,0 m para filtro, sistemas de drenaje o equivalente. Incluye suministro y transporte de los materiales, traslapos, costuras y todos los elementos necesarios para su correcta instalación y funcionamiento. Según diseño. | m | 1 | 40017 | 40017
16.2.30 | Instalación de GEODREN PLANAR tipo Pavco o equivalente, con un ancho de 2,0 m para filtro, sistemas de drenaje o equivalente. Incluye suministro y transporte de los materiales, traslapos, costuras y todos los elementos necesarios para su correcta instalación y funcionamiento. Según diseño. | m | 1 | 77767 | 77767
16.2.31 | Construcción de CAÑUELA en concreto de 17,5 MPa, con un ancho de 0,40m y 0,10m de espesor, canal longitudinal central semicircular de 0,20m de ancho. Incluye suministro, transporte y colocación del concreto, impermeabilización con plastocrete DM, formaleta en madera, protección y curado del concreto, según diseño. | m | 1 | 29585 | 29585
16.2.32 | Construcción de CAÑUELA en concreto de 17,5 MPa, con un ancho de 0,50m y 0,10m de espesor, canal longitudinal central semicircular de 0,25m de ancho. Incluye suministro, transporte y colocación del concreto, impermeabilización con plastocrete DM, formaleta en madera, protección y curado del concreto, según diseño. | m | 1 | 34288 | 34288
16.2.33 | Construcción de CAÑUELA en concreto de 17,5 MPa, con un ancho de 0,60m y 0,12m de espesor, canal longitudinal central semicircular de 0,30m de ancho. Incluye suministro, transporte y colocación del concreto, impermeabilización con plastocrete DM, formaleta en madera, protección y curado del concreto, según diseño. | m | 1 | 43507 | 43507
16.2.34 | Protección de taludes con BIOMANTO y semillas para empradizar, incluye todo lo necesario para su correcto funcionamiento. | m2 | 1 | 17035 | 17035
16.3.0 | IMPERMEABILIZACIONES
16.3.1 | Construcción de JUNTAS DE CONSTRUCCIÓN para escaleras, ancho 5cm, espesor 20cm. Incluye sellante de poliuretano elastomérico resistente a carburantes de alto desempeño, autonivelante y de bajo modulo de elasticidad de 1.2 cm de profundidad y 5 cm de ancho. Incluye icopor de 5cm. Se debe garantizar la aplicación de estos producto por personal autorizado por le fabricante y seguir las recomendaciones y precauciones del productor. se hará a la distancia que determine la interventoría. | m | 1 | 42249 | 42249
16.3.2 | Suministro, transporte y colocación de RECUBRIMIENTO PARA PISOS con base en poliuretano tipo sikalastic -612 MTC o equivalente (sistema para uso pesado-gama alta), acabado antideslizante, impermeable, de alta elasticidad, resistente a la abrasión y a los rayos UV, sobre pisos en concreto o mortero. Incluye suministro y transporte de los materiales, adición de textura con arena de cuarzo, regatas, media cañas y todo lo necesario para su correcta construcción y funcionamiento. La aplicación técnica se debe hacer siguiendo todas las instrucciones y recomendaciones del fabricante. | m2 | 1 | 145523 | 145523
16.3.3 | Suministro, transporte y colocación de JUNTA DE CONSTRUCCIÓN compuesta por dos ángulos en bronce de 2"x 1/8" y una platina en bronce de 3"x 1/2" en la parte superior, rellena con neopreno, el icopor de 5 x 50 cm en la parte inferior. Incluye sellante de poliuretano elastomérico resistente a carburantes de alto desempeño, autonivelante y de bajo modulo de elasticidad de 1cm de profundidad y 5 cm de ancho, tornillos de fijación para la platina y los ángulos, sikaflex 1-A y todos los elementos necesarios para su correcta instalación. Según diseño. | m | 1 | 116932 | 116932
16.3.4 | Suministro, transporte e impermeabilización de TANQUE CON MEMBRANA de PVC tipo Sikaplan 12 NTR o equivalente de espesor de 1,2mm. Incluye membrana a base de PVC plastificado y reforzado con armadura de poliéster para la impermeabilización de tanques de agua, debe de cumplir con las normas: UNE 104303, DIN 16938, ASTM 1003, DIN 53370, DIN 4062, ICONTEC 1500 para agua potable. Las uniones entre láminas deberán realizarse mediante soldadura termoplástica con aire caliente. Cuando se proceda a soldar 2 láminas, deberán disponerse de tal manera que el ancho del traslapo sea igual o mayor de 5 cm, por lo que la soldadura deberá tener en cualquier punto 4 cm como mínimo. Una vez que las superficies de las láminas que vayan a estar en contacto estén limpias y secas, se procederá a la unión (soldadura). Los traslapos, inmediatamente después de la soldadura, se presionan uniformemente con un rodillo para obtener así una unión homogénea. Incluye Sikaplan 12 NT o equivalente, Geotextil Sika PP 1800 o equivalente, perfil de fondo, perfil de borde, Sika Primer 215 o equivalente, Sikaflex Construction o equivalente, anclajes y todos los elementos necesarios para su correcta instalación y funcionamiento. | m2 | 1 | 146862 | 146862
16.3.5 | Suministro, transporte e impermeabilización para superficies de TANQUES, CANALES, FOSOS Y OBRAS HIDRAULICAS sometidas a presión hidrostática, en concreto o mortero con recubrimiento impermeabilizante en Sikatop Seal 107 o equivalente. La aplicación se hace en dos capas de 1 mm cada una. Incluye suministro y transporte de los materiales, regatas, media cañas y todo lo necesario para su correcta construcción y funcionamiento. La aplicación técnica se debe hacer siguiendo todas las instrucciones y recomendaciones del fabricante. | m2 | 1 | 51026 | 51026
16.3.6 | Suministro, transporte e impermeabilización para SUPERFICIES ENTERRADAS, con aditivo tipo igol denso o similar, dos manos con una dosificación de 1kg/m2 cada mano, se debe imprimar previamente la superficie con igol imprimante o equivalente, una mano con una dosificación de 200 gr/m2. incluye todo lo necesario para su correcta aplicación según recomendaciones del proveedor del insumo. | m2 | 1 | 54024 | 54024
16.3.7 | Suministro, transporte e impermeabilización de MUROS DE CONTENCIÓN con revoque y con impermeabilización integral tipo Sika 1 o equivalente más igol denso o equivalente más plástico negro grueso (polietileno de baja densidad). Incluye todos los demás elementos necesarios para su correcta construcción. | m2 | 1 | 68815 | 68815
16.3.8 | Suministro, transporte e impermeabilización de LOSA EN CONCRETO con manto en asfáltico modificado APP tipo fiberglass P3. Incluye mortero 1:4 espesor 3 a 5 cm, pendientes, emulsión asfáltica, mediacaña, regata y todo lo necesario para su correcta construcción. Es importante garantizarse un elemento aislante protector (polietileno o tela asfáltica) entre el impermeabilizante y el mortero, además de aplicar los productos por personal autorizado por el productor del material. | m2 | 1 | 43489 | 43489
16.3.9 | Suministro, transporte e impermeabilización de LOSA EN CONCRETO expuesta a la intemperie, con membrana de PVC de alta reflectividad tipo Sarnafil S-327 15L o equivalente, espesor 1.5 mm. con refuerzo en poliester, geotextil Sika NT 1800 o equivalente, Sikaplan 12D o equivalente, Sika Metal Sheet (perfil plano). Incluye desperdicio, perfil de fondo de PVC, Geotextil, SikaPremier 206, SikaFlex 221 y mano de obra). Incluye preparación de la superficie y todos los demás elementos necesarios para su correcta aplicación. La aplicación técnica se debe hacer siguiendo todas las instrucciones y recomendaciones del fabricante. El personal que realice la aplicación del recubrimiento debe estar certificado por el Fabricante. | m2 | 1 | 99063 | 99063
16.3.10 | Suministro, transporte e impermeabilización de LOSA EN CONCRETO expuesta a la intemperie, con membrana de PVC de alta reflectividad tipo Sarnafil S-327 12L o equivalente, espesor 1.5 mm. con refuerzo en poliester, geotextil Sika NT 2500 y geotextil Sika NT 1800 o equivalente, Sikaplan 12D o equivalente, Sika Metal Sheet (perfil plano). Incluye desperdicio, perfil de fondo de PVC, Geotextil, SikaPremier 206, SikaFlex 221 y mano de obra). Incluye preparación de la superficie y todos los demás elementos necesarios para su correcta aplicación. La aplicación técnica se debe hacer siguiendo todas las instrucciones y recomendaciones del fabricante. El personal que realice la aplicación del recubrimiento debe estar certificado por el Fabricante. | m2 | 1 | 101728 | 101728
16.3.11 | Suministro, transporte e impermeabilización de LOSA EN CONCRETO con acabado duro, con membrana de PVC tipo Sarnafil G 476 15L o equivalente, sin protección UV, espesor 1.5 mm. con refuerzo en poliester, geotextil Sika NT 2500 y geotextil Sika NT 1800 o equivalente, Sikaplan 12D o equivalente, Sika Metal Sheet (perfil plano). Incluye desperdicio, perfil de fondo de PVC, Geotextil, SikaPremier 206, SikaFlex 221 y mano de obra). Incluye preparación de la superficie y todos los demás elementos necesarios para su correcta aplicación. La aplicación técnica se debe hacer siguiendo todas las instrucciones y recomendaciones del fabricante. El personal que realice la aplicación del recubrimiento debe estar certificado por el Fabricante. | m2 | 1 | 90668 | 90668
16.3.12 | Suministro, transporte e impermeabilización de LOSA EN CONCRETO con acabado duro cubiertas verdes sin acumulación, con membrana de PVC tipo Sarnafil G 476 15L o equivalente, sin protección UV, espesor 1.5 mm. con refuerzo en poliester, geotextil Sika NT 2500 y geotextil Sika NT 1800 o equivalente, Sikaplan 12D o equivalente, Sika Metal Sheet (perfil plano), lamina drenante 32 T. Incluye desperdicio, perfil de fondo de PVC, Geotextil, SikaPremier 206, SikaFlex 221 y mano de obra). Incluye preparación de la superficie y todos los demás elementos necesarios para su correcta aplicación. La aplicación técnica se debe hacer siguiendo todas las instrucciones y recomendaciones del fabricante. El personal que realice la aplicación del recubrimiento debe estar certificado por el Fabricante. | m2 | 1 | 100654 | 100654
16.3.13 | Suministro, transporte e impermeabilización de LOSA EN CONCRETO con acabado duro cubiertas verdes con acumulación, con membrana de PVC tipo Sarnafil G 476 15L o equivalente, sin protección UV, espesor 1.5 mm. con refuerzo en poliester, geotextil Sika NT 2500 y geotextil Sika NT 1800 o equivalente, Sikaplan 12D o equivalente, Sika Metal Sheet (perfil plano), lamina drenante T 20. Incluye desperdicio, perfil de fondo de PVC, Geotextil, SikaPremier 206, SikaFlex 221 y mano de obra). Incluye preparación de la superficie y todos los demás elementos necesarios para su correcta aplicación. La aplicación técnica se debe hacer siguiendo todas las instrucciones y recomendaciones del fabricante. El personal que realice la aplicación del recubrimiento debe estar certificado por el Fabricante. | m2 | 1 | 132202 | 132202
16.3.14 | Suministro, transporte e impermeabilización para SUPERFICIES EN CONCRETO o mortero con recubrimiento elástico impermeable, elaborado a base de resinas acrílicas a dos manos, más tela de poliéster PARA BAÑOS. Incluye suministro y transporte de los materiales, regatas, media cañas y todo lo necesario para su correcta construcción y funcionamiento. La aplicación técnica se debe hacer siguiendo todas las instrucciones y recomendaciones del fabricante. | m2 | 1 | 25867 | 25867
16.3.15 | Suministro, transporte e impermeabilización de LOSA EN CONCRETO expuesta a la intemperie, con sistema manto bicapa acabado granulado (manto asfalto modificado refuerzo Poliester + Sufridor 2+3 mm). Incluye preparación de la superficie y todos los demás elementos necesarios para su correcta aplicación. La aplicación técnica se debe hacer siguiendo todas las instrucciones y recomendaciones del fabricante. El personal que realice la aplicación del recubrimiento debe estar certificado por el Fabricante. | m2 | 1 | 57742 | 57742
16.3.16 | Suministro, transporte e impermeabilización de LOSA CON ACABADO FINAL (balcones), con sistema manto monocapa 3 poliester (sistema manto asfalto modificado refuerzo poliester 3mm). Incluye preparación de la superficie y todos los demás elementos necesarios para su correcta aplicación. La aplicación técnica se debe hacer siguiendo todas las instrucciones y recomendaciones del fabricante. El personal que realice la aplicación del recubrimiento debe estar certificado por el Fabricante. | m2 | 1 | 50154 | 50154
16.4.0 | EQUIPAMIENTOS URBANOS
16.4.1 | Suministro, transporte y colocación de BOLARDO VACIADO en hierro modular bajo norma ASTM-A536 e=0.0012m, con una perforación circular de 0.05m de diámetro en la parte superior. Acabado granallado y aplique de pintura poliuretano color verde nocturno ref 11440 o su equivalente, base integrada al bolardo en hierro modular bajo norma ASTM-A536 de 0.006m de diámetro x 0.30m de longitud para anclar el bolardo al concreto, vaciado de concreto de 21Mpa para fijación de bolardo de 0.2 x 0.2 x h 0.45 m. Incluye demolición de piso en concreto, excavación, resane de superficie y todos los demás elementos requeridos para su correcta instalación y funcionamiento. | un | 1 | 151135.474 | 151135
16.4.2 | Suministro, transporte y colocación de BANCA COLECTIVA, silla con respaldo. Estructura en hierro Modular pintados con Epóxy-Poliéster aplicación electro-estática en polvo color verde nocturno, mas listones en teka cepillados y pulidos, con tratamiento para intemperie con impracolor. Incluye anclaje epóxico y todas las especificaciones y detalles de los planos técnicos de fabricación y arquitectónicos además de concreto de 21 Mpa. en color para anclaje, acabado a la vista, excavación, ajustes de piso, cargue y botada de escombros. Se debe presentar plano de taller prototipo por el fabricante para su aprobación. | un | 1 | 1961471.9374 | 1961472
16.4.3 | Suministro, transporte y colocación de BANCA INDIVIDUAL, silla con respaldo. Estructura en hierro Modular pintados con Epóxy-Poliéster aplicación electro-estática en polvo color verde nocturno, mas listones en teka cepillados y pulidos, con tratamiento para intemperie con impracolor. Incluye anclaje epóxico y todas las especificaciones y detalles de los planos técnicos de fabricación y arquitectónicos además de concreto de 21 Mpa. en color para anclaje, acabado a la vista, excavación, ajustes de piso, cargue y botada de escombros. Se debe presentar plano de taller prototipo por el fabricante para su aprobación. | un | 1 | 954374.9374 | 954375
16.4.4 | Suministro, transporte y colocación de BANCA PREFABRICADA tipo prisma-cimbrados o equivalente incluye: anclaje y todas las especificaciones y detalles de los planos técnicos de fabricación y arquitectónicos. Incluye concreto de 21 Mpa para anclaje, acabado a la vista, excavación, ajustes de piso, cargue y botada de escombros. | un | 1 | 673698.65 | 673699
16.4.5 | Suministro, transporte e instalación de SILLA INDIVIDUAL de 0.60 m de largo, estructura en hierro modular, con capacidad para una (1) persona, pintada con una base anticorrosiva y una capa en poliuretano color verde nocturno, cumpliendo con el manual de especificaciones de espacio público del Municipio de Medellín y la norma ASTM A536, anclada al piso con concreto de 21 Mpa, con sus respectivos resanes. | un | 1 | 567468.22 | 567468
16.4.6 | Suministro, transporte e instalación de juego de TUBOS ENTERRADOS, tubo metálico de 3¨con anticorrosivo pintura y boquilla en PVC según diseño. | un | 1 | 443811.4492 | 443811
16.4.7 | Suministro, transporte y colocación de BANCA PREFABRICADA en concreto de 1,60m x 0,33m tipo BlokeProyectos o equivalente, incluye mortero para su cimentación, nivelación del terreno y todo lo necesario para su correcta colocación. | un | 1 | 269358.4543 | 269358
16.4.8 | Suministro, transporte e instalación de BUTACO CUBO TIPO A en concreto de 21 Mpa DE 0.45 X 0.50 m. y una ALTURA DE 0.42 m, COLOR GRIS CLARO Y OSCURO. Incluye suministro, transporte y colocación. Según diseño. | un | 1 | 190605.8849 | 190606
16.4.9 | Suministro, transporte e instalación de BUTACO CURVO TIPO B en concreto de 21 Mpa. DE 0.87 X 0.50 m. y una ALTURA de 0.42 cm. COLOR GRIS CLARO Y OSCURO. Incluye suministro, transporte y colocación. Según diseño. | un | 1 | 310044.9024 | 310045
16.4.10 | Suministro, transporte e instalación de BUTACO CUÑA TIPO C en concreto de 21 Mpa. DE 0.60 X 0.50 m y una ALTURA variable (0.10 a 0.42m). COLOR GRIS CLARO Y OSCURO. Incluye suministro, transporte y colocación. Según diseño. | un | 1 | 170137.8849 | 170138
16.4.11 | Suministro, transporte e instalación de ESPALDAR EN CONCRETO DE 1.27 x 0.30 x 0.05, incluye marco metálico en platina 3/16" y PTS de 1" y 2" en 2.0mm, con pintura electroestatica negra. Incluye suministro, transporte y colocación. Según diseño. | un | 1 | 286517.9 | 286518
16.4.12 | Suministro, transporte e instalación de APOYABRAZOS, marco metalico en PTS de1" y 2" en 2.0 mm con pintura electroestatica negra. Incluye suministro, transporte y colocación. Según diseño. | un | 1 | 99150.7 | 99151
16.4.13 | Suministro, transporte e instalación de ESPALDAR en lamina punzonada random 100, de aluminio de 2 mm de espesor y 2 m de ancho , acabado en pintura en polvo electrostática color negro semibrillante. Incluye estructura metálica de soporte en pts con inclinación del 5 °, anclada al asiento en concreto de la banca , platina de soporte y pernos de fijación y todo lo necesario para su perfecta construcción, según diseño. | un | 1 | 429706.6 | 429707
16.4.14 | Suministro, transporte e instalación de BANCA MODULAR prefabricada tipo B con espaldar metálico, según diseño arquitectónico. | un | 1 | 674945.5 | 674946
16.4.15 | Suministro, transporte y colocación de PARADERO tipo TOTEM fabricado en acero inoxidable con elemento de transición fundido en aluminio, elemento de identificación de ruta en cold rolled, , acero inoxidable aisi sae 304 cal. 16, Platina de anclaje elaborada en acero al carbono HR de 5/8, señal de identificación.y todo lo necesario para su correcto montaje, según diseño arquitectonico, y previa aprobación de la interventoría. | un | 1 | 1891092.1575 | 1891092
844954335

## Catálogo de APU's
ANALISIS DE PRECIOS UNITARIOS
LOCALIZACIÓN, TRAZADO Y REPLANTEO. Se utilizará personal experto con equipo de precisión. Se hará con la frecuencia que lo indique la interventoría. Incluye demarcación con pintura, línea de trazado, corte de piso, libretas y planos. |  |  |  | No. Item | Unidad
|  |  |  | 1.1.1 | día
Clave | Materiales | Unidad | Cantidad | V/Unitario | V/Total
CLAVO 1" | Clavo común de 1". Caja x 500gr. | lb | 0.1 | 3690 | 369
PINTURA BASE ACEITE1 | Pintura base aceite- domestico | gln | 0.0175 | 40900 | 715.75
LARGUMADERCOMUN | Larguero madera común 4cmx8cmx2.80m. Incluye transporte. | un | 3 | 8900 | 26700
Importe de Materiales |  | 4.4528 |  | SUBTOTAL | 27784.75
Clave | Mano de Obra | Unidad | Cantidad | V/Unitario | V/Total
TOPOGRAFO | Topógrafo | jor | 1 | 193922 | 193922
CADENERO2 | Cadenero 2 | jor | 1 | 67276 | 67276
CADENERO | Cadenero 1 | jor | 1 | 115470 | 115470
Importe de Mano de Obra |  | 60.3649 |  | SUBTOTAL | 376668
Clave | Herramienta | Unidad | Cantidad | V/Unitario | V/Total
HERRAMIENTA MENOR | Herramienta menor | (%)mo | 0.05 | 376668 | 18833.4
Importe de Herramienta |  | 3.0182 |  | SUBTOTAL | 18833.4
Clave | Equipo | Unidad | Cantidad | V/Unitario | V/Total
NIVEL DE PRESICION | Nivel de precisión gko-a,gk-1,AL3 | día | 1 | 78467 | 78467
ESTACIONTOTAL | Estación Total | día | 1 | 112095 | 112095
Importe de Equipo |  | 30.5395 |  | SUBTOTAL | 190562
Clave | Auxiliares | Unidad | Cantidad | V/Unitario | V/Total
TRANSPORTE URB MATER | Transporte Urbano de materiales. | un | 0.054 | 187721 | 10136.934
Importe de Auxiliares |  | 1.6246 |  | SUBTOTAL | 10136.934
P R E C I O U N I T A R I O |  |  |  |  | 623985.084
ANALISIS DE PRECIOS UNITARIOS
ROCERÍA Y LIMPIEZA, Incluye cargue, transporte y botada de material en botaderos oficiales o donde indique la interventoría, hasta cualquier altura de la vegetación, incluye desenraice de árboles hasta la altura de la vegetación y de diámetro inferiores a 10 cm. La rocería se realizará a ras de piso. Se utilizará guadaña o machete. |  |  |  | No. Item | Unidad
|  |  |  | 1.2.1 | m2
Clave | Materiales | Unidad | Cantidad | V/Unitario | V/Total
COSTAL FIBRA | Costal de fibra | un | 0.25 | 500 | 125
Importe de Materiales |  | 4.562 |  | SUBTOTAL | 125
Clave | Mano de Obra | Unidad | Cantidad | V/Unitario | V/Total
CUAD 1OF+1AYU O.N. | Cuadrilla 1Of + 1 Ay Obra Negra | jor | 0.003 | 184277 | 552.831
Importe de Mano de Obra |  | 20.1825 |  | SUBTOTAL | 552.831
Clave | Herramienta | Unidad | Cantidad | V/Unitario | V/Total
HERRAMIENTA MENOR | Herramienta menor | (%)mo | 0.05 | 553 | 27.65
Importe de Herramienta |  | 1.0219 |  | SUBTOTAL | 27.65
Clave | Equipo | Unidad | Cantidad | V/Unitario | V/Total
GUADAÑADORA | Guadañadora/ cortadora de cesped. Incluye combustible y transporte. | día | 0.004 | 33320 | 133.28
Importe de Equipo |  | 4.854 |  | SUBTOTAL | 133.28
Clave | Auxiliares | Unidad | Cantidad | V/Unitario | V/Total
CARGUE/TRANS/BOTAD | Cargue (Paleros), transporte de materiales y derechos de botadero y/o almacenamiento en bodega. | m3 | 0.05 | 38014 | 1900.7
Importe de Auxiliares |  | 69.3796 |  | SUBTOTAL | 1900.7
P R E C I O U N I T A R I O |  |  |  |  | 2739.461
ANALISIS DE PRECIOS UNITARIOS
DESCAPOTE A MANO. Incluye el desenraice si es necesario, cargue transporte y botada de material sobrante en botaderos oficiales. Medido en sitio. |  |  |  | No. Item | Unidad
|  |  |  | 1.2.2 | m3
Clave | Mano de Obra | Unidad | Cantidad | V/Unitario | V/Total
AYUDANTE RASO | Ayudante raso | jor | 0.125 | 67276 | 8409.5
Importe de Mano de Obra |  | 10.977 |  | SUBTOTAL | 8409.5
Clave | Herramienta | Unidad | Cantidad | V/Unitario | V/Total
HERRAMIENTA MENOR | Herramienta menor | (%)mo | 0.05 | 8410 | 420.5
Importe de Herramienta |  | 0.5495 |  | SUBTOTAL | 420.5
Clave | Auxiliares | Unidad | Cantidad | V/Unitario | V/Total
CARGUE/TRANS/BOTAD | Cargue (Paleros), transporte de materiales y derechos de botadero y/o almacenamiento en bodega. | m3 | 1.3 | 38014 | 49418.2
ACARREO INT MAT (M3) | Acarreo interno de materiales | m3 | 1.3 | 14128 | 18366.4
Importe de Auxiliares |  | 88.4735 |  | SUBTOTAL | 67784.6
P R E C I O U N I T A R I O |  |  |  |  | 76614.6
ANALISIS DE PRECIOS UNITARIOS
DESCAPOTE A MÁQUINA. Incluye el desenraice si es necesario cargue transporte y botada de material sobrante en botaderos oficiales. Medido en sitio. |  |  |  | No. Item | Unidad
|  |  |  | 1.2.3 | m3
Clave | Mano de Obra | Unidad | Cantidad | V/Unitario | V/Total
AYUDANTE RASO | Ayudante raso | jor | 0.05 | 67276 | 3363.8
Importe de Mano de Obra |  | 6.7935 |  | SUBTOTAL | 3363.8
Clave | Herramienta | Unidad | Cantidad | V/Unitario | V/Total
HERRAMIENTA MENOR | Herramienta menor | (%)mo | 0.05 | 3364 | 168.2
Importe de Herramienta |  | 0.33927 |  | SUBTOTAL | 168.2
Clave | Equipo | Unidad | Cantidad | V/Unitario | V/Total
RETROEXCAVADORA | Retroexcavadora sobre Llantas New Holland LB75 | hr | 0.05 | 95200 | 4760
Importe de Equipo |  | 9.6127 |  | SUBTOTAL | 4760
Clave | Auxiliares | Unidad | Cantidad | V/Unitario | V/Total
TRANSPORTE/DER BOTAD | Transporte de material y derecho de botadero. | m3 | 1.3 | 31712 | 41225.6
Importe de Auxiliares |  | 83.2546 |  | SUBTOTAL | 41225.6
P R E C I O U N I T A R I O |  |  |  |  | 49517.6
ANALISIS DE PRECIOS UNITARIOS
DESMONTE, DESCAPOTE Y LIMPIEZA a máquina, e=0.15m. Incluye cargue, transporte y botada de escombros material vegetal en botaderos oficiales o donde indique la interventoría. Su medida será en sitio. |  |  |  | No. Item | Unidad
|  |  |  | 1.2.4 | m2
Clave | Equipo | Unidad | Cantidad | V/Unitario | V/Total
RETROEXCAVADORA | Retroexcavadora sobre Llantas New Holland LB75 | hr | 0.0075 | 95200 | 714
Importe de Equipo |  | 10.3508 |  | SUBTOTAL | 714
Clave | Auxiliares | Unidad | Cantidad | V/Unitario | V/Total
TRANSPORTE/DER BOTAD | Transporte de material y derecho de botadero. | m3 | 0.195 | 31712 | 6183.84
Importe de Auxiliares |  | 89.6492 |  | SUBTOTAL | 6183.84
P R E C I O U N I T A R I O |  |  |  |  | 6897.84
ANALISIS DE PRECIOS UNITARIOS
RETIRO DE GRAMA. Incluye: corte y retiro de grama hasta área 0,20 m2 con altura media de 0,15 m, retiro de tierra de la grama, arbustos hasta una altura de 1 m, transporte a sitio de almacenamiento y acopio del material donde indique la interventoría, desenraice si es necesario, cargue transporte y botada de material sobrante en botaderos oficiales. Medido en sitio a cinta pegada. |  |  |  | No. Item | Unidad
|  |  |  | 1.2.5 | m2
Clave | Materiales | Unidad | Cantidad | V/Unitario | V/Total
COSTAL FIBRA | Costal de fibra | un | 0.2 | 500 | 100
Importe de Materiales |  | 1.5586 |  | SUBTOTAL | 100
Clave | Mano de Obra | Unidad | Cantidad | V/Unitario | V/Total
CUADRILLA 2AY RASOS | Cuadrilla 2 Ay Rasos | jor | 0.03125 | 134552 | 4204.75
Importe de Mano de Obra |  | 65.5393 |  | SUBTOTAL | 4204.75
Clave | Herramienta | Unidad | Cantidad | V/Unitario | V/Total
HERRAMIENTA MENOR | Herramienta menor | (%)mo | 0.05 | 4205 | 210.25
Importe de Herramienta |  | 3.2731 |  | SUBTOTAL | 210.25
Clave | Auxiliares | Unidad | Cantidad | V/Unitario | V/Total
CARGUE/TRANS/BOTAD | Cargue (Paleros), transporte de materiales y derechos de botadero y/o almacenamiento en bodega. | m3 | 0.05 | 38014 | 1900.7
Importe de Auxiliares |  | 29.6291 |  | SUBTOTAL | 1900.7
P R E C I O U N I T A R I O |  |  |  |  | 6415.7
ANALISIS DE PRECIOS UNITARIOS
Instalación de CERRAMIENTO PROVISIONAL en tela naranja con una altura de 2,1 m, y estructura en larguero común, concreto de 17.5 Mpa para fijación de estructura en madera común. Incluye suministro, transporte, instalación y desmonte de la tela, excavación manual en cualquier material, cargue, transporte y botada de material y todos los demás elementos necesarios para su correcta instalación. |  |  |  | No. Item | Unidad
|  |  |  | 1.3.1 | m
Clave | Materiales | Unidad | Cantidad | V/Unitario | V/Total
TELA CERRAMIENTO | Tela cerramiento obra verde, ancho: 2.10 m. Incluye transporte externo e interno. | m | 0.525 | 2410 | 1265.25
MALLAPLÁSTNARAH1.4 | Malla plástica naranja (polietileno de alta densidad, rollo por 50 m, ancho 1,40 m) | m | 0.525 | 2378 | 1248.45
LARGUMADERCOMUN | Larguero madera común 4cmx8cmx2.80m. Incluye transporte. | un | 1 | 8900 | 8900
CLAVO 1" | Clavo común de 1". Caja x 500gr. | lb | 0.01 | 3690 | 36.9
CONCRE OBRA 17.5MPA | Concreto de 17.5 Mpa preparado en obra | m3 | 0.01641 | 376410 | 6176.8881
LISTÓN MADERA COMUN | Listón madera común de 2"x1" | un | 0.5 | 5000 | 2500
Importe de Materiales |  | 77.8577 |  | SUBTOTAL | 20127.4881
Clave | Mano de Obra | Unidad | Cantidad | V/Unitario | V/Total
OFICIAL + AYUDANTE1 | Cuadrilla 1 Oficial + 1 Ayudante Entendido | jor | 0.02 | 198902 | 3978.04
Importe de Mano de Obra |  | 15.3882 |  | SUBTOTAL | 3978.04
Clave | Herramienta | Unidad | Cantidad | V/Unitario | V/Total
HERRAMIENTA MENOR | Herramienta menor | (%)mo | 0.05 | 3978 | 198.9
Importe de Herramienta |  | 0.7698 |  | SUBTOTAL | 198.9
Clave | Conceptos | Unidad | Cantidad | V/Unitario | V/Total
3.1.1 | EXCAVACIÓN MANUAL de material heterogéneo DE 0-2 m., bajo cualquier grado de humedad. Incluye: roca descompuesta, bolas de roca de volumen inferior a 0.35 m³., el cargue, transporte interno y externo, botada de material proveniente de las excavaciones en los sitios donde lo indique la interventoría y su medida será en el sitio. No incluye entibado. | m3 | 0.02031 | 76154 | 1546.6877
Importe de Conceptos |  | 5.9843 |  | SUBTOTAL | 1546.6877
P R E C I O U N I T A R I O |  |  |  |  | 25851.1158
ANALISIS DE PRECIOS UNITARIOS
Instalación de CERRAMIENTO PROVISIONAL en tela verde polietileno de alta densidad y resistencia 65 gr/m2 con una altura de 2,10 m, estacones de madera común para fijación vertical de altura de 2,50 m puesto mínimo cada 2,0 m y para apuntalamiento mínimo cada 10 m y cada cambio de dirección, arranques y terminación, diámetro aproximado 0,10 m, elementos de fijación, Incluye: suministro, transporte, instalación, excavación, concreto de fundación preparado en Obra de 17.5 Mpa - 2500 psi, diámetro aproximado 0,30 m y profundidad aproximada 0,50 m, cable o alambre tensor parte inferior y superior horizontal, mantenimiento, desmonte y todos los demás elementos necesarios para su correcta instalación y operación. cargue transporte y botada de material sobrante en botaderos oficiales. |  |  |  | No. Item | Unidad
|  |  |  | 1.3.2 | m
Clave | Materiales | Unidad | Cantidad | V/Unitario | V/Total
TELA CERRAMIENTO | Tela cerramiento obra verde, ancho: 2.10 m. Incluye transporte externo e interno. | m | 1.05 | 2410 | 2530.5
TACO MADERA | Taco redondo de madera de 3.0m x 2.89m | un | 1 | 1150 | 1150
CLAVO 1" | Clavo común de 1". Caja x 500gr. | lb | 0.04 | 3690 | 147.6
CONCRE OBRA 17.5MPA | Concreto de 17.5 Mpa preparado en obra | m3 | 0.019 | 376410 | 7151.79
LISTÓN MADERA COMUN | Listón madera común de 2"x1" | un | 0.5 | 5000 | 2500
ALAMBRE RECOCIDO | Alambre recocido C 18 | kg | 0.215 | 8600 | 1849
Importe de Materiales |  | 70.4698 |  | SUBTOTAL | 15328.89
Clave | Mano de Obra | Unidad | Cantidad | V/Unitario | V/Total
OFICIAL + AYUDANTE1 | Cuadrilla 1 Oficial + 1 Ayudante Entendido | jor | 0.02255 | 198902 | 4485.2401
Importe de Mano de Obra |  | 20.6169 |  | SUBTOTAL | 4485.2401
Clave | Herramienta | Unidad | Cantidad | V/Unitario | V/Total
HERRAMIENTA MENOR | Herramienta menor | (%)mo | 0.05 | 4485 | 224.25
Importe de Herramienta |  | 1.0297 |  | SUBTOTAL | 224.25
Clave | Auxiliares | Unidad | Cantidad | V/Unitario | V/Total
ACARREO INT MAT (M3) | Acarreo interno de materiales | m3 | 0.019 | 14128 | 268.432
Importe de Auxiliares |  | 1.232 |  | SUBTOTAL | 268.432
Clave | Conceptos | Unidad | Cantidad | V/Unitario | V/Total
3.1.1 | EXCAVACIÓN MANUAL de material heterogéneo DE 0-2 m., bajo cualquier grado de humedad. Incluye: roca descompuesta, bolas de roca de volumen inferior a 0.35 m³., el cargue, transporte interno y externo, botada de material proveniente de las excavaciones en los sitios donde lo indique la interventoría y su medida será en el sitio. No incluye entibado. | m3 | 0.019 | 76154 | 1446.926
Importe de Conceptos |  | 6.6517 |  | SUBTOTAL | 1446.926
P R E C I O U N I T A R I O |  |  |  |  | 21753.7381
ANALISIS DE PRECIOS UNITARIOS
Instalación de CERRAMIENTO PROVISIONAL en tela naranja con una altura de 2,1 m. y estructura en larguero común. Incluye suministro, transporte, instalación y desmonte de la tela , excavación manual en cualquier material y todos los demás elementos necesarios para su correcta instalación. |  |  |  | No. Item | Unidad
|  |  |  | 1.3.3 | m
Clave | Materiales | Unidad | Cantidad | V/Unitario | V/Total
TELA CERRAMIENTO | Tela cerramiento obra verde, ancho: 2.10 m. Incluye transporte externo e interno. | m | 1 | 2410 | 2410
MALLAPLÁSTNARAH1.4 | Malla plástica naranja (polietileno de alta densidad, rollo por 50 m, ancho 1,40 m) | m | 1 | 2378 | 2378
LARGUMADERCOMUN | Larguero madera común 4cmx8cmx2.80m. Incluye transporte. | un | 1 | 8900 | 8900
CLAVO 1" | Clavo común de 1". Caja x 500gr. | lb | 0.01 | 3690 | 36.9
Importe de Materiales |  | 76.6674 |  | SUBTOTAL | 13724.9
Clave | Mano de Obra | Unidad | Cantidad | V/Unitario | V/Total
OFICIAL + AYUDANTE1 | Cuadrilla 1 Oficial + 1 Ayudante Entendido | jor | 0.02 | 198902 | 3978.04
Importe de Mano de Obra |  | 22.221 |  | SUBTOTAL | 3978.04
Clave | Herramienta | Unidad | Cantidad | V/Unitario | V/Total
HERRAMIENTA MENOR | Herramienta menor | (%)mo | 0.05 | 3978 | 198.9
Importe de Herramienta |  | 1.1116 |  | SUBTOTAL | 198.9
P R E C I O U N I T A R I O |  |  |  |  | 17901.84
ANALISIS DE PRECIOS UNITARIOS
Instalación de CERRAMIENTO PROVISIONAL en tela naranja con una altura de 2,1 m. y estructura en taco de madera común. Incluye suministro, transporte, instalación y desmonte de la tela excavación manual en cualquier material y todos los demás elementos necesarios para su correcta instalación. |  |  |  | No. Item | Unidad
|  |  |  | 1.3.4 | m
Clave | Materiales | Unidad | Cantidad | V/Unitario | V/Total
TELA CERRAMIENTO | Tela cerramiento obra verde, ancho: 2.10 m. Incluye transporte externo e interno. | m | 0.525 | 2410 | 1265.25
MALLAPLÁSTNARAH1.4 | Malla plástica naranja (polietileno de alta densidad, rollo por 50 m, ancho 1,40 m) | m | 0.525 | 2378 | 1248.45
TACO MADERA | Taco redondo de madera de 3.0m x 2.89m | un | 1 | 1150 | 1150
CLAVO 1" | Clavo común de 1". Caja x 500gr. | lb | 0.01 | 3690 | 36.9
Importe de Materiales |  | 46.9722 |  | SUBTOTAL | 3700.6
Clave | Mano de Obra | Unidad | Cantidad | V/Unitario | V/Total
OFICIAL + AYUDANTE1 | Cuadrilla 1 Oficial + 1 Ayudante Entendido | jor | 0.02 | 198902 | 3978.04
Importe de Mano de Obra |  | 50.5015 |  | SUBTOTAL | 3978.04
Clave | Herramienta | Unidad | Cantidad | V/Unitario | V/Total
HERRAMIENTA MENOR | Herramienta menor | (%)mo | 0.05 | 3978 | 198.9
Importe de Herramienta |  | 2.5263 |  | SUBTOTAL | 198.9
P R E C I O U N I T A R I O |  |  |  |  | 7877.54
ANALISIS DE PRECIOS UNITARIOS
Instalación de CERRAMIENTO EN TEJA ONDULADA DE ZINC calibre 34 e: 0.20mm, con una altura de 2.20 m. Incluye suministro, transporte e instalación de la teja, estructura en madera cada 1.00m, larguero horizontal en la parte superior, concreto de 17.5 Mpa para fijación de estructura en madera común, vientos en madera cada 1.8m, excavación manual en cualquier material, cargue, transporte y botada de material, incluye todos los demás elementos necesarios para su correcta instalación. |  |  |  | No. Item | Unidad
|  |  |  | 1.3.5 | m
Clave | Materiales | Unidad | Cantidad | V/Unitario | V/Total
TEJA ZINC ONDULADA | Teja ondulada de zinc calibre 34 e: 0.20mm de 0,80m * 3m | un | 1.1 | 16500 | 18150
CONCRE OBRA 17.5MPA | Concreto de 17.5 Mpa preparado en obra | m3 | 0.021 | 376410 | 7904.61
TACO MADERA | Taco redondo de madera de 3.0m x 2.89m | un | 0.1 | 1150 | 115
LARGUMADERCOMUN | Larguero madera común 4cmx8cmx2.80m. Incluye transporte. | un | 1.3 | 8900 | 11570
CLAVO 1" | Clavo común de 1". Caja x 500gr. | lb | 0.045 | 3690 | 166.05
REMA-CONEC TEJA ZINC | Remaches pop | un | 6 | 50 | 300
ALAMBRE RECOCIDO | Alambre recocido C 18 | kg | 0.02 | 8600 | 172
LISTÓN MADERA COMUN | Listón madera común de 2"x1" | un | 0.55 | 5000 | 2750
Importe de Materiales |  | 83.0869 |  | SUBTOTAL | 41127.66
Clave | Mano de Obra | Unidad | Cantidad | V/Unitario | V/Total
CUAD 1OF+1AYU O.N. | Cuadrilla 1Of + 1 Ay Obra Negra | jor | 0.035 | 184277 | 6449.695
Importe de Mano de Obra |  | 13.0303 |  | SUBTOTAL | 6449.695
Clave | Herramienta | Unidad | Cantidad | V/Unitario | V/Total
HERRAMIENTA MENOR | Herramienta menor | (%)mo | 0.05 | 6450 | 322.5
Importe de Herramienta |  | 0.65253 |  | SUBTOTAL | 322.5
Clave | Conceptos | Unidad | Cantidad | V/Unitario | V/Total
3.1.1 | EXCAVACIÓN MANUAL de material heterogéneo DE 0-2 m., bajo cualquier grado de humedad. Incluye: roca descompuesta, bolas de roca de volumen inferior a 0.35 m³., el cargue, transporte interno y externo, botada de material proveniente de las excavaciones en los sitios donde lo indique la interventoría y su medida será en el sitio. No incluye entibado. | m3 | 0.021 | 76154 | 1599.234
Importe de Conceptos |  | 3.2303 |  | SUBTOTAL | 1599.234
P R E C I O U N I T A R I O |  |  |  |  | 49499.089
ANALISIS DE PRECIOS UNITARIOS
Suministro, transporte e Instalación de LÁMINA METÁLICA de 1.20 x 2.40 m, para PISO de acceso durante obra. Incluye desmonte y todos los demás elementos necesarios para su correcta instalación. |  |  |  | No. Item | Unidad
|  |  |  | 1.3.6 | un
Clave | Materiales | Unidad | Cantidad | V/Unitario | V/Total
LAMINA COLDROLLED1/4 | Lámina cold rolled e= 1/4" de 1.00 x 2.00 m. | un | 1 | 325813 | 325813
Importe de Materiales |  | 98.5377 |  | SUBTOTAL | 325813
Clave | Mano de Obra | Unidad | Cantidad | V/Unitario | V/Total
OFICIAL OBRA NEGRA | Oficial Obra Negra | jor | 0.035 | 117001 | 4095.035
Importe de Mano de Obra |  | 1.2385 |  | SUBTOTAL | 4095.035
Clave | Herramienta | Unidad | Cantidad | V/Unitario | V/Total
HERRAMIENTA MENOR | Herramienta menor | (%)mo | 0.05 | 4095 | 204.75
Importe de Herramienta |  | 0.061999 |  | SUBTOTAL | 204.75
Clave | Auxiliares | Unidad | Cantidad | V/Unitario | V/Total
TRANSPORTE INT MATER | Transporte interno de materiales | un | 0.25 | 2140 | 535
Importe de Auxiliares |  | 0.1618 |  | SUBTOTAL | 535
P R E C I O U N I T A R I O |  |  |  |  | 330647.785
ANALISIS DE PRECIOS UNITARIOS
Instalación de CERRAMIENTO PROVISIONAL en malla naranja polietileno de alta densidad, estabilidad y resistencia, anticorrosivo, con estabilizados de rayos UV, con una altura de 1,20 m, balizas móviles base antideslizante cada 1,50 m. fijaciones con correas de amarre plásticas y cinta de peligro, Incluye: suministro, transporte, instalación, traslados y desmonte y todos los demás elementos necesarios para su correcta instalación y operación. |  |  |  | No. Item | Unidad
|  |  |  | 1.3.7 | m
Clave | Materiales | Unidad | Cantidad | V/Unitario | V/Total
MALLAPLÁSTNARAH1.4 | Malla plástica naranja (polietileno de alta densidad, rollo por 50 m, ancho 1,40 m) | m | 1.2 | 2378 | 2853.6
ARENA PEGA +TTE | Arena de pega con transporte | m3 | 0.01 | 71900 | 719
BALIZA TUBULAR | Baliza tubular | un | 0.066 | 35000 | 2310
CORREA PLASTICA0.25M | Correa de amarre corrediza plástica de 0.25m | m | 4.5 | 75 | 337.5
CINTA DEMARCA. PELIG | Cinta de demarcación péligro-no pase | m | 1.05 | 200 | 210
Importe de Materiales |  | 58.8004 |  | SUBTOTAL | 6430.1
Clave | Mano de Obra | Unidad | Cantidad | V/Unitario | V/Total
CUAD 1OF+1AYU O.N. | Cuadrilla 1Of + 1 Ay Obra Negra | jor | 0.023 | 184277 | 4238.371
Importe de Mano de Obra |  | 38.7492 |  | SUBTOTAL | 4238.371
Clave | Herramienta | Unidad | Cantidad | V/Unitario | V/Total
HERRAMIENTA MENOR | Herramienta menor | (%)mo | 0.05 | 4238 | 211.9
Importe de Herramienta |  | 1.9384 |  | SUBTOTAL | 211.9
Clave | Auxiliares | Unidad | Cantidad | V/Unitario | V/Total
TRANSPORTE INT MATER | Transporte interno de materiales | un | 0.026 | 2140 | 55.64
Importe de Auxiliares |  | 0.51202 |  | SUBTOTAL | 55.64
P R E C I O U N I T A R I O |  |  |  |  | 10936.011
ANALISIS DE PRECIOS UNITARIOS
Instalación de CERRAMIENTO PROVISIONAL en tela verde polietileno de alta densidad y resistencia 65 gr/m2 con una altura de 2,10 m, estacones de madera común para fijación vertical de altura de 2,50 m puesto mínimo cada 2,0 m y para apuntalamiento mínimo cada 10 m y cada cambio de dirección, arranques y terminación, diámetro aproximado 0,10 m, elementos de fijación, Incluye: suministro, transporte, instalación, excavación, concreto de fundación preparado en Obra de 14 Mpa - 2000 psi, diámetro aproximado 0,30 m y profundidad aproximada 0,50 m, cable o alambre tensor parte inferior y superior horizontal, mantenimiento, desmonte y todos los demás elementos necesarios para su correcta instalación y operación. cargue transporte y botada de material sobrante en botaderos oficiales |  |  |  | No. Item | Unidad
|  |  |  | 1.3.8 | m
Clave | Materiales | Unidad | Cantidad | V/Unitario | V/Total
CONCRE OBRA 14MPA | Concreto de 14 Mpa preparado en obra (2000 PSI) | m3 | 0.019 | 355247 | 6749.693
TACO MADERA | Taco redondo de madera de 3.0m x 2.89m | un | 0.6 | 1150 | 690
CLAVO 1" | Clavo común de 1". Caja x 500gr. | lb | 0.04 | 3690 | 147.6
TELA CERRAMIENTO | Tela cerramiento obra verde, ancho: 2.10 m. Incluye transporte externo e interno. | m | 1.05 | 2410 | 2530.5
ALAMBRE RECOCIDO | Alambre recocido C 18 | kg | 0.2 | 8600 | 1720
LISTÓN MADERA COMUN | Listón madera común de 2"x1" | un | 0.5 | 5000 | 2500
Importe de Materiales |  | 68.0315 |  | SUBTOTAL | 14337.793
Clave | Mano de Obra | Unidad | Cantidad | V/Unitario | V/Total
CUAD 1OF+1AYU O.N. | Cuadrilla 1Of + 1 Ay Obra Negra | jor | 0.025 | 184277 | 4606.925
Importe de Mano de Obra |  | 21.8579 |  | SUBTOTAL | 4606.925
Clave | Herramienta | Unidad | Cantidad | V/Unitario | V/Total
HERRAMIENTA MENOR | Herramienta menor | (%)mo | 0.05 | 4607 | 230.35
Importe de Herramienta |  | 1.0912 |  | SUBTOTAL | 230.35
Clave | Conceptos | Unidad | Cantidad | V/Unitario | V/Total
3.4.1 | CARGUE MANUAL, TRANSPORTE Y BOTADA de material proveniente de las EXPLANACIONES, EXCAVACIONES Y VOLADURAS DE ROCA. Incluye transportes internos, paleros, derecho de botadero. Se debe hacer en botaderos oficiales autorizados por la entidad competente o hasta el sitio que indique la interventoría. Su medida será en sitio. | m3 | 0.05 | 38014 | 1900.7
Importe de Conceptos |  | 9.0193 |  | SUBTOTAL | 1900.7
P R E C I O U N I T A R I O |  |  |  |  | 21075.768
ANALISIS DE PRECIOS UNITARIOS
Instalación de CERRAMIENTO PROVISIONAL en tela verde tejida polietileno de alta densidad, estabilidad y resistencia 65 gr/m2 con una altura de 2,10 m y reforzada hacia el interior con malla electrosoldada hueco 15 x 15 cm, calibre 4 mm (D-84 o similar), estacones de madera común para fijación vertical de altura de 2,80 m puesto mínimo cada 2,0 m y para apuntalamiento mínimo cada 10 m y cada cambio de dirección, arranques y terminación, diámetro aproximado 0,10 m, elementos de fijación, Incluye: suministro, transporte, instalación, excavación, concreto de fundación preparado en Obra de 14 Mpa - 2000 psi, diámetro aproximado 0,30 m y profundidad aproximada 0,50 m, cable o alambre tensor parte inferior y superior horizontal, mantenimiento, desmonte y todos los demás elementos necesarios para su correcta instalación y operación. cargue transporte y botada de material sobrante en botaderos oficiales. |  |  |  | No. Item | Unidad
|  |  |  | 1.3.9 | m
Clave | Materiales | Unidad | Cantidad | V/Unitario | V/Total
CONCRE OBRA 14MPA | Concreto de 14 Mpa preparado en obra (2000 PSI) | m3 | 0.019 | 355247 | 6749.693
TACO MADERA | Taco redondo de madera de 3.0m x 2.89m | un | 0.6 | 1150 | 690
CLAVO 1" | Clavo común de 1". Caja x 500gr. | lb | 0.04 | 3690 | 147.6
TELA CERRAMIENTO | Tela cerramiento obra verde, ancho: 2.10 m. Incluye transporte externo e interno. | m | 1.05 | 2410 | 2530.5
ALAMBRE RECOCIDO | Alambre recocido C 18 | kg | 0.02 | 8600 | 172
LISTÓN MADERA COMUN | Listón madera común de 2"x1" | un | 0.5 | 5000 | 2500
MALLA ELECTROSO D84 | Malla electrosoldada D-84 | m2 | 2.35 | 9386 | 22057.1
CORREA PLASTICA0.25M | Correa de amarre corrediza plástica de 0.25m | m | 0.5 | 75 | 37.5
Importe de Materiales |  | 80.0872 |  | SUBTOTAL | 34884.393
Clave | Mano de Obra | Unidad | Cantidad | V/Unitario | V/Total
CUAD 1OF+1AYU O.N. | Cuadrilla 1Of + 1 Ay Obra Negra | jor | 0.035 | 184277 | 6449.695
Importe de Mano de Obra |  | 14.8072 |  | SUBTOTAL | 6449.695
Clave | Herramienta | Unidad | Cantidad | V/Unitario | V/Total
HERRAMIENTA MENOR | Herramienta menor | (%)mo | 0.05 | 6450 | 322.5
Importe de Herramienta |  | 0.74151 |  | SUBTOTAL | 322.5
Clave | Auxiliares | Unidad | Cantidad | V/Unitario | V/Total
CARGUE/TRANS/BOTAD | Cargue (Paleros), transporte de materiales y derechos de botadero y/o almacenamiento en bodega. | m3 | 0.05 | 38014 | 1900.7
Importe de Auxiliares |  | 4.3641 |  | SUBTOTAL | 1900.7
P R E C I O U N I T A R I O |  |  |  |  | 43557.288
ANALISIS DE PRECIOS UNITARIOS
Instalación de CERRAMIENTO EN SUPERBOAR calibre 8, con una altura de 2.20 m. Incluye suministro, transporte e instalación de la placa de superboar, estructura metálica cada 1.00m, larguero horizontal en la parte intermedia y superior, concreto de 17.5 Mpa para fijación de estructura , vientos en madera cada 3m, excavación manual en cualquier material, cargue, transporte y botada de material, incluye todos los demás elementos necesarios para su correcta instalación. |  |  |  | No. Item | Unidad
|  |  |  | 1.3.10 | m
Clave | Materiales | Unidad | Cantidad | V/Unitario | V/Total
SUPERBOAR | placa de Superboar | m2 | 1 | 18000 | 18000
CONCRE OBRA 17.5MPA | Concreto de 17.5 Mpa preparado en obra | m3 | 0.01641 | 376410 | 6176.8881
PARAL PERFIL | Paral 2-1/2 x 1-1/4" x 0.38mm x 2.44m | pieza | 3 | 5650 | 16950
TORNILLOS | Tornillo Panel Drywall Pta Aguda 6X1 100un | kg | 0.08 | 2200 | 176
TACO MADERA | Taco redondo de madera de 3.0m x 2.89m | un | 0.33333 | 1150 | 383.3295
Importe de Materiales |  | 74.7543 |  | SUBTOTAL | 41686.2176
Clave | Mano de Obra | Unidad | Cantidad | V/Unitario | V/Total
OFICIAL + AYUDANTE1 | Cuadrilla 1 Oficial + 1 Ayudante Entendido | jor | 0.06 | 198902 | 11934.12
Importe de Mano de Obra |  | 21.4009 |  | SUBTOTAL | 11934.12
Clave | Herramienta | Unidad | Cantidad | V/Unitario | V/Total
HERRAMIENTA MENOR | Herramienta menor | (%)mo | 0.05 | 11934 | 596.7
Importe de Herramienta |  | 1.0706 |  | SUBTOTAL | 596.7
Clave | Conceptos | Unidad | Cantidad | V/Unitario | V/Total
3.1.1 | EXCAVACIÓN MANUAL de material heterogéneo DE 0-2 m., bajo cualquier grado de humedad. Incluye: roca descompuesta, bolas de roca de volumen inferior a 0.35 m³., el cargue, transporte interno y externo, botada de material proveniente de las excavaciones en los sitios donde lo indique la interventoría y su medida será en el sitio. No incluye entibado. | m3 | 0.02031 | 76154 | 1546.6877
Importe de Conceptos |  | 2.7742 |  | SUBTOTAL | 1546.6877
P R E C I O U N I T A R I O |  |  |  |  | 55763.7253
ANALISIS DE PRECIOS UNITARIOS
Suministro, transporte e instalación de CUBIERTA PLASTICA TIPO INVERNADERO en plástico calibre 7, de 8 m de ancho colocado a una altura entre 4 y 6 m, incluye: excavación, fundaciones en concreto de 17,5 Mpa, madera inmunizada, cable de acero galvanizado de 3/16" para soporte de plástico y para vientos, anclajes en varilla de 1/2" de L 1,0 m, tensores 3/8 x 6" galvanizados, grilletes galvanizados , grapas de fijación industriales y todos los demás materiales y elementos necesarios para su correcta instalación y funcionamiento. Podrá ser utilizada para zonas de trabajo, taller o como techo provisional para trabajos en invierno. |  |  |  | No. Item | Unidad
|  |  |  | 1.3.11 | m2
Clave | Materiales | Unidad | Cantidad | V/Unitario | V/Total
CONCRE OBRA 17.5MPA | Concreto de 17.5 Mpa preparado en obra | m3 | 0.006 | 376410 | 2258.46
POST.INMUM. DE D:0.1 | Poste madera inmunizada de diámetro 0.10m | m | 1.2 | 6000 | 7200
PLÁSTI. INVERNADE | Plástico Polietileno tipo invernadero Cal 7 | m2 | 1.25 | 1300 | 1625
CABLE GALV. 3/16 | Cable de acero galvanizado 3/16" | ml | 2 | 3000 | 6000
ESPARRAGO 1/2" | Esparrago galvanizado grado 2 de Ø 1/2" | m | 0.047 | 5360 | 251.92
GRAPA FIJACIÓN INDUS | Grapa de fijación industrial para plástico | un | 3.125 | 10 | 31.25
GRILLETE GALVANIZA | Grillete galvanizado | un | 0.32 | 1250 | 400
TENSOR 3/8 X6" GALV | Tensor galvanizado de 3/8x6" | un | 0.16 | 10000 | 1600
GRAPA GALVANIZA | Grapa galvanizada para fijación de cable a la madera | un | 0.6 | 50 | 30
TORNILLO AUTOPER11/2 | Tornillo autoperforante con arandela y empaque de 1 1/2" | un | 0.52 | 620 | 322.4
CLAVO 1" | Clavo común de 1". Caja x 500gr. | lb | 0.05 | 3690 | 184.5
Importe de Materiales |  | 64.2343 |  | SUBTOTAL | 19903.53
Clave | Mano de Obra | Unidad | Cantidad | V/Unitario | V/Total
CUAD 1OF+2AYRASOS | Cuadrilla 1 Of + 2 Ay Rasos | jor | 0.039 | 251553 | 9810.567
Importe de Mano de Obra |  | 31.6637 |  | SUBTOTAL | 9810.567
Clave | Herramienta | Unidad | Cantidad | V/Unitario | V/Total
HERRAMIENTA MENOR | Herramienta menor | (%)mo | 0.05 | 9811 | 490.55
Importe de Herramienta |  | 1.5846 |  | SUBTOTAL | 490.55
Clave | Equipo | Unidad | Cantidad | V/Unitario | V/Total
ESCALERA 2 CPOS | Escalera de dos cuerpos en aluminio | día | 0.06 | 13000 | 780
Importe de Equipo |  | 2.5173 |  | SUBTOTAL | 780
P R E C I O U N I T A R I O |  |  |  |  | 30984.647
ANALISIS DE PRECIOS UNITARIOS
Instalación de PASARELA O PUENTE EN TELERA para ingreso a edificaciones durante obra. Incluye suministro, transporte, instalación, traslado dentro de la obra, desmonte, retiro y todos los demás elementos necesarios para su correcta instalación. |  |  |  | No. Item | Unidad
|  |  |  | 1.3.12 | m2
Clave | Materiales | Unidad | Cantidad | V/Unitario | V/Total
CLAVO 2" | Clavo comun 2" con cabeza. Caja x 500gr | lb | 0.41333 | 2550 | 1053.9915
TELERA 0.90X1.35 | Telera de 0.90 x 1.35 m | un | 0.83 | 27370 | 22717.1
CAN2" | Can Zunchado en madera común. De 3,5cm x 20 cm x 3,0m. Incluye transporte. | un | 1.44 | 18400 | 26496
Importe de Materiales |  | 93.2944 |  | SUBTOTAL | 50267.0915
Clave | Mano de Obra | Unidad | Cantidad | V/Unitario | V/Total
OFICIAL OBRA NEGRA | Oficial Obra Negra | jor | 0.02941 | 117001 | 3440.9994
Importe de Mano de Obra |  | 6.3864 |  | SUBTOTAL | 3440.9994
Clave | Herramienta | Unidad | Cantidad | V/Unitario | V/Total
HERRAMIENTA MENOR | Herramienta menor | (%)mo | 0.05 | 3441 | 172.05
Importe de Herramienta |  | 0.31923 |  | SUBTOTAL | 172.05
P R E C I O U N I T A R I O |  |  |  |  | 53880.1409
ANALISIS DE PRECIOS UNITARIOS
Suministro e instalación de PROTECCIÓN PARA LOCALES COMERCIALES CON POLISOMBRA, incluye parales en largueros, canecas rellenas de suelocemento y todo lo necesario para su correcta construcción y funcionamiento |  |  |  | No. Item | Unidad
|  |  |  | 1.3.13 | m2
Clave | Materiales | Unidad | Cantidad | V/Unitario | V/Total
CERRAMIENTO | Polisombra Negra 80% 1.0mt x 4.0mt. Anti-UV | m2 | 1 | 1800 | 1800
LARGUMADERCOMUN | Larguero madera común 4cmx8cmx2.80m. Incluye transporte. | un | 0.4 | 8900 | 3560
CANECA 5 GL | Caneca de 5 galónes | un | 0.22 | 5000 | 1100
CEMENTO GRIS | Cemento portland tipo 1, por saco de 50 kg | saco | 0.25534 | 29141 | 7440.8629
CLAVO 1" | Clavo común de 1". Caja x 500gr. | lb | 0.3 | 3690 | 1107
Importe de Materiales |  | 60.1692 |  | SUBTOTAL | 15007.8629
Clave | Mano de Obra | Unidad | Cantidad | V/Unitario | V/Total
OFICIAL + AYUDANTE1 | Cuadrilla 1 Oficial + 1 Ayudante Entendido | jor | 0.01939 | 198902 | 3856.7098
Importe de Mano de Obra |  | 15.4633 |  | SUBTOTAL | 3856.7098
Clave | Herramienta | Unidad | Cantidad | V/Unitario | V/Total
HERRAMIENTA MENOR | Herramienta menor | (%)mo | 0.05 | 3857 | 192.85
Importe de Herramienta |  | 0.77376 |  | SUBTOTAL | 192.85
Clave | Auxiliares | Unidad | Cantidad | V/Unitario | V/Total
ACARREO INT MAT (M3) | Acarreo interno de materiales | m3 | 0.41656 | 14128 | 5885.1597
Importe de Auxiliares |  | 23.5938 |  | SUBTOTAL | 5885.1597
P R E C I O U N I T A R I O |  |  |  |  | 24942.5824
ANALISIS DE PRECIOS UNITARIOS
RETIRO DE APARATOS SANITARIOS, incluye el cargue, transporte, botada o recuperación de aparatos sanitarios, lavamanos, lavaderos, orinales. Incluye botada en botaderos oficiales y la recuperación de los materiales aprovechables y/o su transporte hasta la bodega o el sitio que indique la interventoría. |  |  |  | No. Item | Unidad
|  |  |  | 2.1.1 | un
Clave | Materiales | Unidad | Cantidad | V/Unitario | V/Total
TAPON PVC-P SOLDA1 | Tapón PVC-P soldado 1" | un | 1 | 1286 | 1286
Importe de Materiales |  | 3.9902 |  | SUBTOTAL | 1286
Clave | Mano de Obra | Unidad | Cantidad | V/Unitario | V/Total
CUAD RETIROS | Cuadrilla Retiros | jor | 0.12827 | 193053 | 24762.9083
Importe de Mano de Obra |  | 76.8345 |  | SUBTOTAL | 24762.9083
Clave | Herramienta | Unidad | Cantidad | V/Unitario | V/Total
HERRAMIENTA MENOR | Herramienta menor | (%)mo | 0.05 | 24763 | 1238.15
Importe de Herramienta |  | 3.8413 |  | SUBTOTAL | 1238.15
Clave | Auxiliares | Unidad | Cantidad | V/Unitario | V/Total
CARGUE/TRANS/BOTAD | Cargue (Paleros), transporte de materiales y derechos de botadero y/o almacenamiento en bodega. | m3 | 0.13 | 38014 | 4941.82
Importe de Auxiliares |  | 15.334 |  | SUBTOTAL | 4941.82
P R E C I O U N I T A R I O |  |  |  |  | 32228.8783
ANALISIS DE PRECIOS UNITARIOS
RETIRO DE CANOAS, RUANAS, BAJANTES y TUBERÍAS. Incluye el cargue, transporte, botada escombros en botaderos oficiales, recuperación de los materiales aprovechables y su transporte hasta el sitio que lo indique la interventoría. |  |  |  | No. Item | Unidad
|  |  |  | 2.1.2 | m
Clave | Mano de Obra | Unidad | Cantidad | V/Unitario | V/Total
CUAD RETIROS | Cuadrilla Retiros | jor | 0.01303 | 193053 | 2515.4806
Importe de Mano de Obra |  | 75.936 |  | SUBTOTAL | 2515.4806
Clave | Herramienta | Unidad | Cantidad | V/Unitario | V/Total
HERRAMIENTA MENOR | Herramienta menor | (%)mo | 0.05 | 2515 | 125.75
Importe de Herramienta |  | 3.8043 |  | SUBTOTAL | 125.75
Clave | Equipo | Unidad | Cantidad | V/Unitario | V/Total
ANDA CARGA 1X1.5 CER | Andamio de carga certificado marco de 1.00 x 1.50 (alto X ancho) | día | 0.0068 | 23200 | 157.76
Importe de Equipo |  | 4.7705 |  | SUBTOTAL | 157.76
Clave | Auxiliares | Unidad | Cantidad | V/Unitario | V/Total
CARGUE/TRANS/BOTAD | Cargue (Paleros), transporte de materiales y derechos de botadero y/o almacenamiento en bodega. | m3 | 0.0135 | 38014 | 513.189
Importe de Auxiliares |  | 15.4891 |  | SUBTOTAL | 513.189
P R E C I O U N I T A R I O |  |  |  |  | 3312.1796
ANALISIS DE PRECIOS UNITARIOS
RETIRO DE LUMINARIAS FLUORESCENTES. Incluye cargue, transporte, botada en botaderos oficiales y recuperación de los materiales aprovechables y su transporte hasta el sitio que lo indique la interventoría. |  |  |  | No. Item | Unidad
|  |  |  | 2.1.3 | un
Clave | Mano de Obra | Unidad | Cantidad | V/Unitario | V/Total
CUAD ELECTRICA | Cuadrilla Eléctrica 1: 1OfElec + 1Ayraso | jor | 0.03125 | 205337 | 6416.7812
Importe de Mano de Obra |  | 78.959 |  | SUBTOTAL | 6416.7812
Clave | Herramienta | Unidad | Cantidad | V/Unitario | V/Total
HERRAMIENTA MENOR | Herramienta menor | (%)mo | 0.05 | 6417 | 320.85
Importe de Herramienta |  | 3.9498 |  | SUBTOTAL | 320.85
Clave | Equipo | Unidad | Cantidad | V/Unitario | V/Total
ANDAMIO COMPLE+ RUED | Sección completa de andamio (1.2m-1.5m) x 1.5 m. (+ 4 ruedas) Incluye transporte. | día | 0.03125 | 3482 | 108.8125
CAN ZUNCHADO ALQUILE | Can zunchado en madera común de 5,0cmx20cmx3,0m (alquiler). Incluye transporte. | día | 0.0625 | 248 | 15.5
Importe de Equipo |  | 1.5381 |  | SUBTOTAL | 124.3125
Clave | Auxiliares | Unidad | Cantidad | V/Unitario | V/Total
CARGUE/TRANS/BOTAD | Cargue (Paleros), transporte de materiales y derechos de botadero y/o almacenamiento en bodega. | m3 | 0.03325 | 38014 | 1263.9655
Importe de Auxiliares |  | 15.5531 |  | SUBTOTAL | 1263.9655
P R E C I O U N I T A R I O |  |  |  |  | 8125.9093
ANALISIS DE PRECIOS UNITARIOS
RETIRO DE PUERTAS (marco y ala) metálicas, en aluminio, en madera o puerta reja. Incluye el retiro, cargue, transporte, botada de escombros en botaderos oficiales y recuperación de los materiales aprovechables y su transporte hasta la bodega o el sitio que lo indique la interventoría. Ancho variable desde 0,60 a 1,20 m. |  |  |  | No. Item | Unidad
|  |  |  | 2.1.4 | un
Clave | Mano de Obra | Unidad | Cantidad | V/Unitario | V/Total
CUAD RETIROS | Cuadrilla Retiros | jor | 0.08333 | 193053 | 16087.1065
Importe de Mano de Obra |  | 55.7299 |  | SUBTOTAL | 16087.1065
Clave | Herramienta | Unidad | Cantidad | V/Unitario | V/Total
HERRAMIENTA MENOR | Herramienta menor | (%)mo | 0.05 | 16087 | 804.35
Importe de Herramienta |  | 2.7853 |  | SUBTOTAL | 804.35
Clave | Auxiliares | Unidad | Cantidad | V/Unitario | V/Total
CARGUE/TRANS/BOTAD | Cargue (Paleros), transporte de materiales y derechos de botadero y/o almacenamiento en bodega. | m3 | 0.264 | 38014 | 10035.696
TRANSPORTE INT MATER | Transporte interno de materiales | un | 0.906 | 2140 | 1938.84
Importe de Auxiliares |  | 41.4848 |  | SUBTOTAL | 11974.536
P R E C I O U N I T A R I O |  |  |  |  | 28865.9925
ANALISIS DE PRECIOS UNITARIOS
RETIRO DE VENTANAS con vidrio, metálicas, en aluminio, en madera o ventana reja. Incluye botada de escombros en botaderos oficiales y recuperación de los materiales aprovechables y su transporte hasta el sitio que lo indique la interventoría. Dimensión variable. |  |  |  | No. Item | Unidad
|  |  |  | 2.1.5 | un
Clave | Mano de Obra | Unidad | Cantidad | V/Unitario | V/Total
CUAD RETIROS | Cuadrilla Retiros | jor | 0.07143 | 193053 | 13789.7758
Importe de Mano de Obra |  | 53.9895 |  | SUBTOTAL | 13789.7758
Clave | Herramienta | Unidad | Cantidad | V/Unitario | V/Total
HERRAMIENTA MENOR | Herramienta menor | (%)mo | 0.05 | 13790 | 689.5
Importe de Herramienta |  | 2.7014 |  | SUBTOTAL | 689.5
Clave | Auxiliares | Unidad | Cantidad | V/Unitario | V/Total
CARGUE/TRANS/BOTAD | Cargue (Paleros), transporte de materiales y derechos de botadero y/o almacenamiento en bodega. | m3 | 0.24 | 38014 | 9123.36
TRANSPORTE INT MATER | Transporte interno de materiales | un | 0.906 | 2140 | 1938.84
Importe de Auxiliares |  | 43.3091 |  | SUBTOTAL | 11062.2
P R E C I O U N I T A R I O |  |  |  |  | 25541.4758
ANALISIS DE PRECIOS UNITARIOS
RETIRO DE CASETA PREFABRICADA de 3.0x3.0 m. en madera plástica. Incluye desarmada, cargue, transporte y ensamble en el sitio que lo indique la interventoría, cargue transporte y botada de escombros y materiales sobrantes en botaderos oficiales. |  |  |  | No. Item | Unidad
|  |  |  | 2.1.6 | un
Clave | Materiales | Unidad | Cantidad | V/Unitario | V/Total
TORNILLO ENSAMBLE | Tornillo de ensamble para Madera de 6x2". | un | 100 | 30 | 3000
Importe de Materiales |  | 0.40305 |  | SUBTOTAL | 3000
Clave | Mano de Obra | Unidad | Cantidad | V/Unitario | V/Total
CUAD RETIROS | Cuadrilla Retiros | jor | 1 | 193053 | 193053
CUAD MONTAJE | Cuadrilla Montaje | jor | 2 | 198902 | 397804
Importe de Mano de Obra |  | 79.3823 |  | SUBTOTAL | 590857
Clave | Herramienta | Unidad | Cantidad | V/Unitario | V/Total
HERRAMIENTA MENOR | Herramienta menor | (%)mo | 0.05 | 590857 | 29542.85
Importe de Herramienta |  | 3.9691 |  | SUBTOTAL | 29542.85
Clave | Equipo | Unidad | Cantidad | V/Unitario | V/Total
TALADRO PERCUTOR | Taladro roto percutor hasta 3/4" (alquiler). Incluye transporte. | día | 2 | 27136 | 54272
ANDAMIO COMPLE+ RUED | Sección completa de andamio (1.2m-1.5m) x 1.5 m. (+ 4 ruedas) Incluye transporte. | día | 2 | 3482 | 6964
Importe de Equipo |  | 8.2271 |  | SUBTOTAL | 61236
Clave | Auxiliares | Unidad | Cantidad | V/Unitario | V/Total
CARGUE/TRANS/BOTAD | Cargue (Paleros), transporte de materiales y derechos de botadero y/o almacenamiento en bodega. | m3 | 1.57 | 38014 | 59681.98
Importe de Auxiliares |  | 8.0183 |  | SUBTOTAL | 59681.98
P R E C I O U N I T A R I O |  |  |  |  | 744317.83
ANALISIS DE PRECIOS UNITARIOS
RETIRO DE CERRAMIENTO EN MALLA ESLABONADA. Incluye el retiro, cargue y transporte de los materiales, recuperación de los materiales aprovechables como tubería, malla eslabonada y alambre de púas y su transporte hasta el sitio que indique la interventoría, demolición de concreto, cargue, transporte y botada de escombros provenientes de este retiro en botaderos oficiales o donde indique la interventoría. |  |  |  | No. Item | Unidad
|  |  |  | 2.1.7 | m2
Clave | Mano de Obra | Unidad | Cantidad | V/Unitario | V/Total
CUAD RETIROS | Cuadrilla Retiros | jor | 0.09091 | 193053 | 17550.4482
Importe de Mano de Obra |  | 62.654 |  | SUBTOTAL | 17550.4482
Clave | Herramienta | Unidad | Cantidad | V/Unitario | V/Total
HERRAMIENTA MENOR | Herramienta menor | (%)mo | 0.05 | 17550 | 877.5
Importe de Herramienta |  | 3.1345 |  | SUBTOTAL | 877.5
Clave | Equipo | Unidad | Cantidad | V/Unitario | V/Total
COMPRESOR NEU+MARTIL | Compresor Neumático con martillo demoledor o perforador en superficie, punta, combustible y operador. | hr | 0.04 | 68500 | 2740
Importe de Equipo |  | 9.7819 |  | SUBTOTAL | 2740
Clave | Auxiliares | Unidad | Cantidad | V/Unitario | V/Total
CARGUE/TRANS/BOTAD | Cargue (Paleros), transporte de materiales y derechos de botadero y/o almacenamiento en bodega. | m3 | 0.18 | 38014 | 6842.52
Importe de Auxiliares |  | 24.4297 |  | SUBTOTAL | 6842.52
P R E C I O U N I T A R I O |  |  |  |  | 28010.4682
ANALISIS DE PRECIOS UNITARIOS
RETIRO DE CUBIERTA EN TEJA DE BARRO. Incluye el cargue, transporte, botada o recuperación de fieltro, tablilla, alfardas, cargueras y soleras, cargue, transporte y botada de escombros, recuperación de los materiales aprovechables o su transporte hasta el sitio que lo indique la interventoría. Su medida es en proyección horizontal. |  |  |  | No. Item | Unidad
|  |  |  | 2.1.8 | m2
Clave | Mano de Obra | Unidad | Cantidad | V/Unitario | V/Total
CUAD DEMOLICIONES | Cuadrilla Demoliciones | jor | 0.0625 | 251553 | 15722.0625
Importe de Mano de Obra |  | 47.7249 |  | SUBTOTAL | 15722
Clave | Herramienta | Unidad | Cantidad | V/Unitario | V/Total
HERRAMIENTA MENOR | Herramienta menor | (%)mo | 0.05 | 15722 | 786.1
Importe de Herramienta |  | 2.3859 |  | SUBTOTAL | 786.1
Clave | Equipo | Unidad | Cantidad | V/Unitario | V/Total
ANDAMIO COMPLE+ RUED | Sección completa de andamio (1.2m-1.5m) x 1.5 m. (+ 4 ruedas) Incluye transporte. | día | 0.1875 | 3482 | 652.875
CAN ZUNCHADO ALQUILE | Can zunchado en madera común de 5,0cmx20cmx3,0m (alquiler). Incluye transporte. | día | 0.5625 | 248 | 139.5
Importe de Equipo |  | 2.4072 |  | SUBTOTAL | 792.375
Clave | Auxiliares | Unidad | Cantidad | V/Unitario | V/Total
CARGUE/TRANS/BOTAD | Cargue (Paleros), transporte de materiales y derechos de botadero y/o almacenamiento en bodega. | m3 | 0.3 | 38014 | 11404.2
ACARREO INT MAT (M3) | Acarreo interno de materiales | m3 | 0.3 | 14128 | 4238.4
Importe de Auxiliares |  | 47.482 |  | SUBTOTAL | 15642.6
P R E C I O U N I T A R I O |  |  |  |  | 32943.075
ANALISIS DE PRECIOS UNITARIOS
RETIRO DE CERRAMIENTO EN ALAMBRE DE PÚA Y ESTACONES DE MADERA. Incluye cargue, transporte, botada o recuperación de alambre de púas, elementos de anclaje de los estacones, cargue, transporte y botada de escombros en botaderos oficiales, recuperación de los materiales aprovechables o su transporte hasta el sitio que lo indique la interventoría. |  |  |  | No. Item | Unidad
|  |  |  | 2.1.9 | m
Clave | Mano de Obra | Unidad | Cantidad | V/Unitario | V/Total
CUAD RETIROS | Cuadrilla Retiros | jor | 0.02 | 193053 | 3861.06
Importe de Mano de Obra |  | 59.1724 |  | SUBTOTAL | 3861.06
Clave | Herramienta | Unidad | Cantidad | V/Unitario | V/Total
HERRAMIENTA MENOR | Herramienta menor | (%)mo | 0.05 | 3861 | 193.05
Importe de Herramienta |  | 2.9579 |  | SUBTOTAL | 193.05
Clave | Auxiliares | Unidad | Cantidad | V/Unitario | V/Total
CARGUE/TRANS/BOTAD | Cargue (Paleros), transporte de materiales y derechos de botadero y/o almacenamiento en bodega. | m3 | 0.065 | 38014 | 2470.91
Importe de Auxiliares |  | 37.8697 |  | SUBTOTAL | 2470.91
P R E C I O U N I T A R I O |  |  |  |  | 6525.02
ANALISIS DE PRECIOS UNITARIOS
RETIRO DE PIEDRA DE ENTRESUELO para su reutilización en la obra. Incluye cargue, transporte interno para su almacenaje y botada de la arenilla y del material que no se pueda recuperar. |  |  |  | No. Item | Unidad
|  |  |  | 2.1.10 | m2
Clave | Mano de Obra | Unidad | Cantidad | V/Unitario | V/Total
CUAD RETIROS | Cuadrilla Retiros | jor | 0.02 | 193053 | 3861.06
Importe de Mano de Obra |  | 38.1296 |  | SUBTOTAL | 3861.06
Clave | Herramienta | Unidad | Cantidad | V/Unitario | V/Total
HERRAMIENTA MENOR | Herramienta menor | (%)mo | 0.05 | 3861 | 193.05
Importe de Herramienta |  | 1.906 |  | SUBTOTAL | 193.05
Clave | Auxiliares | Unidad | Cantidad | V/Unitario | V/Total
ACARREO INT MAT (M3) | Acarreo interno de materiales | m3 | 0.15 | 14128 | 2119.2
CARGUE/TRANS/BOTAD | Cargue (Paleros), transporte de materiales y derechos de botadero y/o almacenamiento en bodega. | m3 | 0.104 | 38014 | 3953.456
Importe de Auxiliares |  | 59.9644 |  | SUBTOTAL | 6072.656
P R E C I O U N I T A R I O |  |  |  |  | 10126.766
ANALISIS DE PRECIOS UNITARIOS
RETIRO DE LAGRIMAL PREFABRICADO EN CONCRETO, incluye cargue, transporte, botada o recuperación del lagrimal y botada de escombros y materiales sobrantes en botaderos oficiales. |  |  |  | No. Item | Unidad
|  |  |  | 2.1.11 | m
Clave | Mano de Obra | Unidad | Cantidad | V/Unitario | V/Total
AYUDANTE ENTENDIDO | Ayudante entendido | jor | 0.04 | 81901 | 3276.04
Importe de Mano de Obra |  | 57.7269 |  | SUBTOTAL | 3276.04
Clave | Herramienta | Unidad | Cantidad | V/Unitario | V/Total
HERRAMIENTA MENOR | Herramienta menor | (%)mo | 0.05 | 3276 | 163.8
Importe de Herramienta |  | 2.8899 |  | SUBTOTAL | 163.8
Clave | Equipo | Unidad | Cantidad | V/Unitario | V/Total
ANDAMIO COMPLE+ RUED | Sección completa de andamio (1.2m-1.5m) x 1.5 m. (+ 4 ruedas) Incluye transporte. | día | 0.04 | 3482 | 139.28
CAN ZUNCHADO ALQUILE | Can zunchado en madera común de 5,0cmx20cmx3,0m (alquiler). Incluye transporte. | día | 0.08 | 248 | 19.84
Importe de Equipo |  | 2.8018 |  | SUBTOTAL | 159.12
Clave | Auxiliares | Unidad | Cantidad | V/Unitario | V/Total
CARGUE/TRANS/BOTAD | Cargue (Paleros), transporte de materiales y derechos de botadero y/o almacenamiento en bodega. | m3 | 0.0546 | 38014 | 2075.5644
Importe de Auxiliares |  | 36.5815 |  | SUBTOTAL | 2075.5644
P R E C I O U N I T A R I O |  |  |  |  | 5674.5244
ANALISIS DE PRECIOS UNITARIOS
RETIRO DE PASAMANOS METÁLICO en cualquier diseño, metal y peso. Incluye demolición base de anclaje y todos los demás elementos necesarios para su efectivo retiro, recuperación del material aprovechable y su transporte hasta el sitio que indique la interventoría, cargue, transporte y botada del material proveniente de la demolición y que no se pueda recuperar, en botaderos oficiales o donde indique la interventoría. |  |  |  | No. Item | Unidad
|  |  |  | 2.1.12 | m
Clave | Mano de Obra | Unidad | Cantidad | V/Unitario | V/Total
AYUDANTE RASO | Ayudante raso | jor | 0.125 | 67276 | 8409.5
Importe de Mano de Obra |  | 57.8683 |  | SUBTOTAL | 8409.5
Clave | Herramienta | Unidad | Cantidad | V/Unitario | V/Total
HERRAMIENTA MENOR | Herramienta menor | (%)mo | 0.05 | 8410 | 420.5
Importe de Herramienta |  | 2.8969 |  | SUBTOTAL | 420.5
Clave | Auxiliares | Unidad | Cantidad | V/Unitario | V/Total
CARGUE/TRANS/BOTAD | Cargue (Paleros), transporte de materiales y derechos de botadero y/o almacenamiento en bodega. | m3 | 0.15 | 38014 | 5702.1
Importe de Auxiliares |  | 39.2348 |  | SUBTOTAL | 5702.1
P R E C I O U N I T A R I O |  |  |  |  | 14532.1
ANALISIS DE PRECIOS UNITARIOS
DESMONTE y REINSTALACIÓN de SANITARIO. Incluye transporte interno, brida de fijación, silicona antihongos y todo lo necesario para su correcta instalación. |  |  |  | No. Item | Unidad
|  |  |  | 2.1.13 | un
Clave | Materiales | Unidad | Cantidad | V/Unitario | V/Total
SIKA SIL-C | Silicona antihongos. Presentacion 300cc Rendimiento de 8ml/en junta de 6mm x 6mm | un | 0.3 | 16353 | 4905.9
BRIDAFIJAC | Brida sanitaria de fijación 4", incluye empaque de caucho y tornillos de fijación | un | 1 | 44980 | 44980
Importe de Materiales |  | 48.8609 |  | SUBTOTAL | 49885.9
Clave | Mano de Obra | Unidad | Cantidad | V/Unitario | V/Total
CUAD 1OF+1AYU INSTAL | Cuadrilla 1Of + 1 Ay Instalación | jor | 0.25 | 198902 | 49725.5
Importe de Mano de Obra |  | 48.7042 |  | SUBTOTAL | 49725.5
Clave | Herramienta | Unidad | Cantidad | V/Unitario | V/Total
HERRAMIENTA MENOR | Herramienta menor | (%)mo | 0.05 | 49726 | 2486.3
Importe de Herramienta |  | 2.4349 |  | SUBTOTAL | 2486.3
P R E C I O U N I T A R I O |  |  |  |  | 102097.7
ANALISIS DE PRECIOS UNITARIOS
DESMONTE y REINSTALACIÓN DE LAVAMANOS de colgar o sobreponer. Incluye transporte interno, silicona antihongos, acoples, tapones y todo lo necesario para su correcta instalación y funcionamiento. |  |  |  | No. Item | Unidad
|  |  |  | 2.1.14 | un
Clave | Materiales | Unidad | Cantidad | V/Unitario | V/Total
TAPON CPVC 1/2 | Tapón CPVC soldado Ø= 1/2" | un | 1 | 1560 | 1560
SOLDAD + LIMPIAD PVC | Soldadura PVC (1/4 gal) + Limpiador PVC (1/4 gal) | un | 0.01 | 156465 | 1564.65
TORNILLO CHAZO1/4" | Tornillo de 1/4" con chazo | un | 6 | 500 | 3000
SIKA SIL-C | Silicona antihongos. Presentacion 300cc Rendimiento de 8ml/en junta de 6mm x 6mm | un | 0.0625 | 16353 | 1022.0625
ACOPLE PLASTICO1/2" | ACOPLE PARA LAVAMANOS/LAVAPLATOS PLASTICO DE 1/2" | un | 1 | 3588 | 3588
CINTA TEFLON | Cinta Sellante Teflon ½"x10 m. | un | 0.1 | 1958 | 195.8
Importe de Materiales |  | 20.0308 |  | SUBTOTAL | 10930.5125
Clave | Mano de Obra | Unidad | Cantidad | V/Unitario | V/Total
OFICIAL OBRA BLANCA | Oficial Obra Blanca | jor | 0.25 | 140402 | 35100.5
Importe de Mano de Obra |  | 64.3217 |  | SUBTOTAL | 35100.5
Clave | Herramienta | Unidad | Cantidad | V/Unitario | V/Total
HERRAMIENTA MENOR | Herramienta menor | (%)mo | 0.05 | 35101 | 1755.05
Importe de Herramienta |  | 3.216 |  | SUBTOTAL | 1755.05
Clave | Equipo | Unidad | Cantidad | V/Unitario | V/Total
TALADRO PERCUTOR | Taladro roto percutor hasta 3/4" (alquiler). Incluye transporte. | día | 0.25 | 27136 | 6784
Importe de Equipo |  | 12.4315 |  | SUBTOTAL | 6784
P R E C I O U N I T A R I O |  |  |  |  | 54570.0625
ANALISIS DE PRECIOS UNITARIOS
RETIRO DE TUBERÍA DE AGUAS RESIDUALES y/o LLUVIAS colgadas o expuestas. Incluye el cargue y transporte de los materiales aprovechables hasta la bodega o donde lo indique la interventoría, el cargue transporte y botada de los escombros generados en botaderos oficiales o donde lo indique la interventoría. |  |  |  | No. Item | Unidad
|  |  |  | 2.1.15 | m
Clave | Mano de Obra | Unidad | Cantidad | V/Unitario | V/Total
CUAD RETIROS | Cuadrilla Retiros | jor | 0.01539 | 193053 | 2971.0857
Importe de Mano de Obra |  | 83.4082 |  | SUBTOTAL | 2971.0857
Clave | Herramienta | Unidad | Cantidad | V/Unitario | V/Total
HERRAMIENTA MENOR | Herramienta menor | (%)mo | 0.05 | 2971 | 148.55
Importe de Herramienta |  | 4.183 |  | SUBTOTAL | 148.55
Clave | Equipo | Unidad | Cantidad | V/Unitario | V/Total
CAN ZUNCHADO ALQUILE | Can zunchado en madera común de 5,0cmx20cmx3,0m (alquiler). Incluye transporte. | día | 0.03077 | 248 | 7.631
ANDAMIO COMPLE+ RUED | Sección completa de andamio (1.2m-1.5m) x 1.5 m. (+ 4 ruedas) Incluye transporte. | día | 0.01539 | 3482 | 53.588
Importe de Equipo |  | 1.7406 |  | SUBTOTAL | 61.2189
Clave | Auxiliares | Unidad | Cantidad | V/Unitario | V/Total
CARGUE/TRANS/BOTAD | Cargue (Paleros), transporte de materiales y derechos de botadero y/o almacenamiento en bodega. | m3 | 0.01 | 38014 | 380.14
Importe de Auxiliares |  | 10.6682 |  | SUBTOTAL | 380.14
P R E C I O U N I T A R I O |  |  |  |  | 3560.9946
ANALISIS DE PRECIOS UNITARIOS
RETIRO DE BANCAS INDIVIDUALES PREFABRICADAS EN CONCRETO . Incluye recuperación de los materiales aprovechables y su transporte hasta el sitio que lo indique la interventoría, cargue, transporte y botada de los escombros generados en botaderos oficiales o donde lo indique la interventoría. |  |  |  | No. Item | Unidad
|  |  |  | 2.1.16 | un
Clave | Mano de Obra | Unidad | Cantidad | V/Unitario | V/Total
CUAD RETIROS | Cuadrilla Retiros | jor | 0.05 | 193053 | 9652.65
Importe de Mano de Obra |  | 64.8375 |  | SUBTOTAL | 9652.65
Clave | Herramienta | Unidad | Cantidad | V/Unitario | V/Total
HERRAMIENTA MENOR | Herramienta menor | (%)mo | 0.05 | 9653 | 482.65
Importe de Herramienta |  | 3.2442 |  | SUBTOTAL | 482.65
Clave | Auxiliares | Unidad | Cantidad | V/Unitario | V/Total
CARGUE/TRANS/BOTAD | Cargue (Paleros), transporte de materiales y derechos de botadero y/o almacenamiento en bodega. | m3 | 0.125 | 38014 | 4751.75
Importe de Auxiliares |  | 31.9183 |  | SUBTOTAL | 4751.75
P R E C I O U N I T A R I O |  |  |  |  | 14887.05
ANALISIS DE PRECIOS UNITARIOS
RETIRO DE TÓTEM PUBLICITARIO en estructura liviana. Incluye cargue, transporte, botada en botaderos oficiales o recuperación de los materiales aprovechables y su transporte hasta el sitio que lo indique la interventoría. |  |  |  | No. Item | Unidad
|  |  |  | 2.1.17 | un
Clave | Mano de Obra | Unidad | Cantidad | V/Unitario | V/Total
CUAD RETIROS | Cuadrilla Retiros | jor | 0.06667 | 193053 | 12870.8435
Importe de Mano de Obra |  | 56.8557 |  | SUBTOTAL | 12870.8435
Clave | Herramienta | Unidad | Cantidad | V/Unitario | V/Total
HERRAMIENTA MENOR | Herramienta menor | (%)mo | 0.05 | 12871 | 643.55
Importe de Herramienta |  | 2.8448 |  | SUBTOTAL | 643.55
Clave | Auxiliares | Unidad | Cantidad | V/Unitario | V/Total
CARGUE/TRANS/BOTAD | Cargue (Paleros), transporte de materiales y derechos de botadero y/o almacenamiento en bodega. | m3 | 0.24 | 38014 | 9123.36
Importe de Auxiliares |  | 40.2995 |  | SUBTOTAL | 9123.36
P R E C I O U N I T A R I O |  |  |  |  | 22637.7535
ANALISIS DE PRECIOS UNITARIOS
RETIRO DE SEÑALES VIALES. Incluye cargue, transporte y recuperación de los materiales aprovechables y su transporte hasta el sitio que lo indique la interventoría, cargue, transporte y botada de escombros y materiales sobrantes en botaderos oficiales o donde lo indique la interventoría. |  |  |  | No. Item | Unidad
|  |  |  | 2.1.18 | un
Clave | Mano de Obra | Unidad | Cantidad | V/Unitario | V/Total
CUAD RETIROS | Cuadrilla Retiros | jor | 0.0625 | 193053 | 12065.8125
Importe de Mano de Obra |  | 74.9907 |  | SUBTOTAL | 12065.8125
Clave | Herramienta | Unidad | Cantidad | V/Unitario | V/Total
HERRAMIENTA MENOR | Herramienta menor | (%)mo | 0.05 | 12066 | 603.3
Importe de Herramienta |  | 3.7477 |  | SUBTOTAL | 603.3
Clave | Auxiliares | Unidad | Cantidad | V/Unitario | V/Total
CARGUE/TRANS/BOTAD | Cargue (Paleros), transporte de materiales y derechos de botadero y/o almacenamiento en bodega. | m3 | 0.09 | 38014 | 3421.26
Importe de Auxiliares |  | 21.2617 |  | SUBTOTAL | 3421.26
P R E C I O U N I T A R I O |  |  |  |  | 16090.3725
ANALISIS DE PRECIOS UNITARIOS
RETIRO de IMAGEN RELIGIOSA (estatua), h= 3.00 m. Incluye transporte interno hasta el sitio que indique la interventoría, reinstalación y todos los elementos necesarios para su correcto transporte e instalación. En caso de requerirse anclajes epóxicos, estos serán pagados en su respectivo Ítem. |  |  |  | No. Item | Unidad
|  |  |  | 2.1.19 | un
Clave | Materiales | Unidad | Cantidad | V/Unitario | V/Total
MORTERO 1:4 | Mortero 1:4 en obra | m3 | 0.032 | 331600 | 10611.2
Importe de Materiales |  | 1.9841 |  | SUBTOTAL | 10611.2
Clave | Mano de Obra | Unidad | Cantidad | V/Unitario | V/Total
CUAD RETIROS | Cuadrilla Retiros | jor | 0.5 | 193053 | 96526.5
CUAD 1OF+1AYU INSTAL | Cuadrilla 1Of + 1 Ay Instalación | jor | 1 | 198902 | 198902
Importe de Mano de Obra |  | 55.2399 |  | SUBTOTAL | 295428.5
Clave | Herramienta | Unidad | Cantidad | V/Unitario | V/Total
HERRAMIENTA MENOR | Herramienta menor | (%)mo | 0.05 | 295429 | 14771.45
Importe de Herramienta |  | 2.7619 |  | SUBTOTAL | 14771.45
Clave | Auxiliares | Unidad | Cantidad | V/Unitario | V/Total
TRANSPORTE INT MATER | Transporte interno de materiales | un | 100 | 2140 | 214000
Importe de Auxiliares |  | 40.0141 |  | SUBTOTAL | 214000
P R E C I O U N I T A R I O |  |  |  |  | 534811.15
ANALISIS DE PRECIOS UNITARIOS
RETIRO DE CUBIERTA EN TEJA DE ASBESTO - CEMENTO, teja plástica o teja similar. Incluye cargue, transporte, botada o recuperación de tablilla, alfardas, cargueras y soleras, cargue, transporte, recolección y disposición de residuos peligrosos, recuperación de los materiales aprovechables o su transporte hasta el sitio que lo indique la interventoría. Medido en proyección horizontal. |  |  |  | No. Item | Unidad
|  |  |  | 2.1.20 | m2
Clave | Mano de Obra | Unidad | Cantidad | V/Unitario | V/Total
CUAD DEMOLICIONES | Cuadrilla Demoliciones | jor | 0.05 | 251553 | 12577.65
Importe de Mano de Obra |  | 33.7664 |  | SUBTOTAL | 12577.65
Clave | Herramienta | Unidad | Cantidad | V/Unitario | V/Total
HERRAMIENTA MENOR | Herramienta menor | (%)mo | 0.05 | 12578 | 628.9
Importe de Herramienta |  | 1.6886 |  | SUBTOTAL | 628.9
Clave | Equipo | Unidad | Cantidad | V/Unitario | V/Total
ANDAMIO COMPLE+ RUED | Sección completa de andamio (1.2m-1.5m) x 1.5 m. (+ 4 ruedas) Incluye transporte. | día | 0.18182 | 3482 | 633.0972
CAN ZUNCHADO ALQUILE | Can zunchado en madera común de 5,0cmx20cmx3,0m (alquiler). Incluye transporte. | día | 0.36364 | 248 | 90.1827
Importe de Equipo |  | 1.9409 |  | SUBTOTAL | 723.28
Clave | Auxiliares | Unidad | Cantidad | V/Unitario | V/Total
CARGUE/TRANS/BESPECI | Cargue (Paleros), transporte de materiales, recolección y disposición final para residuos peligrosos | kg | 10.6 | 2200 | 23320
Importe de Auxiliares |  | 62.604 |  | SUBTOTAL | 23320
P R E C I O U N I T A R I O |  |  |  |  | 37249.83
ANALISIS DE PRECIOS UNITARIOS
DESMONTE Y REINSTALACIÓN de PISO en ADOQUÍN. Incluye recuperación de los materiales; su transporte hasta el sitio que lo indique la interventoría; arena de pega, arena de revoque y mano de obra para su reinstalación y todo lo necesario para su correcto desmonte y reinstalación. |  |  |  | No. Item | Unidad
|  |  |  | 2.1.21 | m2
Clave | Materiales | Unidad | Cantidad | V/Unitario | V/Total
ARENA PEGA +TTE | Arena de pega con transporte | m3 | 0.044 | 71900 | 3163.6
ARENA REVOQUE + TTE | Arena de revoque con transporte | m3 | 0.021 | 83800 | 1759.8
Importe de Materiales |  | 12.0374 |  | SUBTOTAL | 4923.4
Clave | Mano de Obra | Unidad | Cantidad | V/Unitario | V/Total
CUAD RETIROS | Cuadrilla Retiros | jor | 0.02 | 193053 | 3861.06
CUAD 1OF+1AYU O.N. | Cuadrilla 1Of + 1 Ay Obra Negra | jor | 0.14054 | 184277 | 25898.2896
Importe de Mano de Obra |  | 72.7497 |  | SUBTOTAL | 29759.3496
Clave | Herramienta | Unidad | Cantidad | V/Unitario | V/Total
HERRAMIENTA MENOR | Herramienta menor | (%)mo | 0.05 | 29759 | 1487.95
Importe de Herramienta |  | 3.6376 |  | SUBTOTAL | 1487.95
Clave | Equipo | Unidad | Cantidad | V/Unitario | V/Total
COMPACT TIPO RANA | Compactador tipo Rana a gasolina | día | 0.025 | 30000 | 750
CORTADORA DISCO | Cortadora de disco para piso y/o pavimento (no incluye disco) | día | 0.025 | 54350 | 1358.75
DISCO PUNTADIAMCORTA | Disco punta de diamante para cortadora 14" (alquiler) | día | 0.025 | 23712 | 592.8
Importe de Equipo |  | 6.6054 |  | SUBTOTAL | 2701.55
Clave | Auxiliares | Unidad | Cantidad | V/Unitario | V/Total
TRANSPORTE INT MATER | Transporte interno de materiales | un | 0.95 | 2140 | 2033
Importe de Auxiliares |  | 4.9699 |  | SUBTOTAL | 2033
P R E C I O U N I T A R I O |  |  |  |  | 40905.2496
ANALISIS DE PRECIOS UNITARIOS
RETIRO DE CIELO FALSO, en cualquier material, madera, drywall. Incluye lámina, perfiles, estructura de madera, cargue, transporte y botada de escombros en botaderos oficiales y la recuperación de los materiales aprovechables y/o su transporte hasta la bodega o el sitio que indique la interventoría. |  |  |  | No. Item | Unidad
|  |  |  | 2.1.22 | m2
Clave | Mano de Obra | Unidad | Cantidad | V/Unitario | V/Total
CUAD DEMOLICIONES | Cuadrilla Demoliciones | jor | 0.07642 | 251553 | 19223.6803
Importe de Mano de Obra |  | 88.4025 |  | SUBTOTAL | 19223.6803
Clave | Herramienta | Unidad | Cantidad | V/Unitario | V/Total
HERRAMIENTA MENOR | Herramienta menor | (%)mo | 0.05 | 19224 | 961.2
Importe de Herramienta |  | 4.4192 |  | SUBTOTAL | 961.2
Clave | Equipo | Unidad | Cantidad | V/Unitario | V/Total
ANDAMIO COMPLE+ RUED | Sección completa de andamio (1.2m-1.5m) x 1.5 m. (+ 4 ruedas) Incluye transporte. | día | 0.2 | 3482 | 696.4
CAN ZUNCHADO ALQUILE | Can zunchado en madera común de 5,0cmx20cmx3,0m (alquiler). Incluye transporte. | día | 0.5 | 248 | 124
Importe de Equipo |  | 3.7708 |  | SUBTOTAL | 820.4
Clave | Auxiliares | Unidad | Cantidad | V/Unitario | V/Total
CARGUE/TRANS/BOTAD | Cargue (Paleros), transporte de materiales y derechos de botadero y/o almacenamiento en bodega. | m3 | 0.0195 | 38014 | 741.273
Importe de Auxiliares |  | 3.4075 |  | SUBTOTAL | 741.273
P R E C I O U N I T A R I O |  |  |  |  | 21746.5533
ANALISIS DE PRECIOS UNITARIOS
FRESADO DE VÍAS (de 100 m3 en adelante)., según diseño de pavimentos con máquina fresadora que posea equipo de cargue del material fresado a la volqueta (conveyor), incluye: fresado de la superficie, cargue y transporte del material al sitio designado por la interventoría, retiro del pavimento en proximidades a sardineles y otros sitios inaccesibles al equipo de fresado, barrido y soplado de la superficie. Toda la actividad deberá cumplir con el artículo 460-13 de las especificaciones generales de construcción de carreteras INVIAS 2013. |  |  |  | No. Item | Unidad
|  |  |  | 2.1.23 | m3
Clave | Mano de Obra | Unidad | Cantidad | V/Unitario | V/Total
AYUDANTE RASO | Ayudante raso | jor | 0.01087 | 67276 | 731.2901
AYUDANTE ENTENDIDO | Ayudante entendido | jor | 0.01087 | 81901 | 890.2639
Importe de Mano de Obra |  | 2.0801 |  | SUBTOTAL | 1621.554
Clave | Herramienta | Unidad | Cantidad | V/Unitario | V/Total
HERRAMIENTA MENOR | Herramienta menor | (%)mo | 0.05 | 1621 | 81.05
Importe de Herramienta |  | 0.10394 |  | SUBTOTAL | 81.05
Clave | Equipo | Unidad | Cantidad | V/Unitario | V/Total
FRESADORA | Fresadora y reciclarora Wirtgen. | día | 0.01099 | 4188800 | 46034.912
COMPRESOR+COM+OPER | Compresor neumatico con combustible y operador | día | 0.01099 | 449400 | 4938.906
CARRO TANQUE DE AGUA | Carro tanque de agua y barredora | día | 0.0056 | 420000 | 2352
EQUIPO SOPLADOR/ASP | Equipo Soplador /Aspersor | hora | 0.0056 | 42800 | 239.68
Importe de Equipo |  | 68.7369 |  | SUBTOTAL | 53565.498
Clave | Auxiliares | Unidad | Cantidad | V/Unitario | V/Total
TRANSPORTE/DER BOTAD | Transporte de material y derecho de botadero. | m3 | 0.64 | 31712 | 20295.68
TRANSPORTE MAQUINARI | Transporte de maquinaria pesada | global | 0.21 | 11262 | 2365.02
Importe de Auxiliares |  | 29.079 |  | SUBTOTAL | 22660.7
P R E C I O U N I T A R I O |  |  |  |  | 77928.802
ANALISIS DE PRECIOS UNITARIOS
FRESADO DE VÍAS (de 0 - 100 m3), según diseño de pavimentos con máquina fresadora que posea equipo de cargue del material fresado a la volqueta (conveyor), incluye: fresado de la superficie, cargue y transporte del material al sitio designado por la interventoría, retiro del pavimento en proximidades a sardineles y otros sitios inaccesibles al equipo de fresado, barrido y soplado de la superficie. Toda la actividad deberá cumplir con el artículo 460-13 de las especificaciones generales de construcción de carreteras INVIAS 2013. |  |  |  | No. Item | Unidad
|  |  |  | 2.1.24 | m3
Clave | Mano de Obra | Unidad | Cantidad | V/Unitario | V/Total
AYUDANTE RASO | Ayudante raso | jor | 0.01087 | 67276 | 731.2901
AYUDANTE ENTENDIDO | Ayudante entendido | jor | 0.01087 | 81901 | 890.2639
Importe de Mano de Obra |  | 1.1325 |  | SUBTOTAL | 1621.554
Clave | Herramienta | Unidad | Cantidad | V/Unitario | V/Total
HERRAMIENTA MENOR | Herramienta menor | (%)mo | 0.05 | 1621 | 81.05
Importe de Herramienta |  | 0.05659 |  | SUBTOTAL | 81.05
Clave | Equipo | Unidad | Cantidad | V/Unitario | V/Total
FRESADORA | Fresadora y reciclarora Wirtgen. | día | 0.01099 | 4188800 | 46034.912
COMPRESOR+COM+OPER | Compresor neumatico con combustible y operador | día | 0.01099 | 449400 | 4938.906
CARRO TANQUE DE AGUA | Carro tanque de agua y barredora | día | 0.0056 | 420000 | 2352
EQUIPO SOPLADOR/ASP | Equipo Soplador /Aspersor | hora | 0.0056 | 42800 | 239.68
Importe de Equipo |  | 37.4232 |  | SUBTOTAL | 53565.498
Clave | Auxiliares | Unidad | Cantidad | V/Unitario | V/Total
TRANSPORTE/DER BOTAD | Transporte de material y derecho de botadero. | m3 | 0.64 | 31712 | 20295.68
TRANSPORTE MAQUINARI | Transporte de maquinaria pesada | global | 6 | 11262 | 67572
Importe de Auxiliares |  | 61.3878 |  | SUBTOTAL | 87867.68
P R E C I O U N I T A R I O |  |  |  |  | 143135.782
ANALISIS DE PRECIOS UNITARIOS
RETIRO DE BOLARDOS METÁLICOS, Incluye desmonte y transporte al lugar donde lo indique la interventoría. |  |  |  | No. Item | Unidad
|  |  |  | 2.1.25 | un
Clave | Mano de Obra | Unidad | Cantidad | V/Unitario | V/Total
AYUDANTE ENTENDIDO | Ayudante entendido | jor | 0.0625 | 81901 | 5118.8125
Importe de Mano de Obra |  | 12.3272 |  | SUBTOTAL | 5118.8125
Clave | Herramienta | Unidad | Cantidad | V/Unitario | V/Total
HERRAMIENTA MENOR | Herramienta menor | (%)mo | 0.05 | 5119 | 255.95
Importe de Herramienta |  | 0.61648 |  | SUBTOTAL | 255.95
Clave | Equipo | Unidad | Cantidad | V/Unitario | V/Total
COMPRESOR NEU+MARTIL | Compresor Neumático con martillo demoledor o perforador en superficie, punta, combustible y operador. | hr | 0.5 | 68500 | 34250
Importe de Equipo |  | 82.4784 |  | SUBTOTAL | 34250
Clave | Auxiliares | Unidad | Cantidad | V/Unitario | V/Total
CARGUE/TRANS/BOTAD | Cargue (Paleros), transporte de materiales y derechos de botadero y/o almacenamiento en bodega. | m3 | 0.05 | 38014 | 1900.7
Importe de Auxiliares |  | 4.5779 |  | SUBTOTAL | 1900.7
P R E C I O U N I T A R I O |  |  |  |  | 41525.4625
ANALISIS DE PRECIOS UNITARIOS
RETIRO DE PARADERO DE BUS. Incluye: Cargue, transporte y su almacenamiento, recuperación de los materiales aprovechables o su transporte hasta el sitio que lo indique la interventoría |  |  |  | No. Item | Unidad
|  |  |  | 2.1.26 | un
Clave | Mano de Obra | Unidad | Cantidad | V/Unitario | V/Total
AYUDANTE RASO | Ayudante raso | jor | 0.41162 | 67276 | 27692.1471
OFICIAL RETIROS | Oficial Retiros | jor | 0.47807 | 117001 | 55934.6681
Importe de Mano de Obra |  | 72.1364 |  | SUBTOTAL | 83626.8152
Clave | Herramienta | Unidad | Cantidad | V/Unitario | V/Total
HERRAMIENTA MENOR | Herramienta menor | (%)mo | 0.05 | 83627 | 4181.35
Importe de Herramienta |  | 3.6065 |  | SUBTOTAL | 4181.35
Clave | Equipo | Unidad | Cantidad | V/Unitario | V/Total
PLANTA ELECTRICA | Planta electrica a combustible, salida 220v. 8kva | día | 0.15971 | 59740 | 9541.0754
ROTOMARTILLO SDS MAX | Rotomartillo SDS Max. Incluye transporte. | día | 0.15971 | 42770 | 6830.7967
RETROEXCAVADORA | Retroexcavadora sobre Llantas New Holland LB75 | hr | 0.05 | 95200 | 4760
PULIDO MANUAL ELECTR | Pulidora manual eléctrica con disco | día | 0.15971 | 30495 | 4870.3564
Importe de Equipo |  | 22.4292 |  | SUBTOTAL | 26002.2285
Clave | Auxiliares | Unidad | Cantidad | V/Unitario | V/Total
ACARREO INT MAT (M3) | Acarreo interno de materiales | m3 | 0.15 | 14128 | 2119.2
Importe de Auxiliares |  | 1.8278 |  | SUBTOTAL | 2119.2
P R E C I O U N I T A R I O |  |  |  |  | 115929.5937
ANALISIS DE PRECIOS UNITARIOS
DESMONTE Y RETIRO DE CORDONES en concreto. MANUAL O MECÁNICO. Incluye: compresor neumático con martillo, cargue, transporte y botada de escombros, retiro de refuerzo e instalaciones embebidas. Además recuperación de los materiales aprovechables o su transporte hasta el sitio que lo indique la interventoría. |  |  |  | No. Item | Unidad
|  |  |  | 2.1.27 | m
Clave | Mano de Obra | Unidad | Cantidad | V/Unitario | V/Total
CUAD RETIROS | Cuadrilla Retiros | jor | 0.02 | 193053 | 3861.06
Importe de Mano de Obra |  | 32.3313 |  | SUBTOTAL | 3861.06
Clave | Herramienta | Unidad | Cantidad | V/Unitario | V/Total
HERRAMIENTA MENOR | Herramienta menor | (%)mo | 0.05 | 3861 | 193.05
Importe de Herramienta |  | 1.6161 |  | SUBTOTAL | 193.05
Clave | Equipo | Unidad | Cantidad | V/Unitario | V/Total
COMPRESOR NEU+MARTIL | Compresor Neumático con martillo demoledor o perforador en superficie, punta, combustible y operador. | hr | 0.02 | 68500 | 1370
Importe de Equipo |  | 11.4721 |  | SUBTOTAL | 1370
Clave | Auxiliares | Unidad | Cantidad | V/Unitario | V/Total
ACARREO INT MAT (M3) | Acarreo interno de materiales | m3 | 0.125 | 14128 | 1766
CARGUE/TRANS/BOTAD | Cargue (Paleros), transporte de materiales y derechos de botadero y/o almacenamiento en bodega. | m3 | 0.125 | 38014 | 4751.75
Importe de Auxiliares |  | 54.5805 |  | SUBTOTAL | 6517.75
P R E C I O U N I T A R I O |  |  |  |  | 11941.86
ANALISIS DE PRECIOS UNITARIOS
DESMONTE Y RETIRO DE TAPAS DE MH existentes de cualquier material con su respectivo herraje. Incluye: Cargue, transporte y botada de escombros, o su almacenamiento, recuperación de los materiales aprovechables o su transporte hasta el sitio que lo indique la interventoría. |  |  |  | No. Item | Unidad
|  |  |  | 2.1.28 | un
Clave | Mano de Obra | Unidad | Cantidad | V/Unitario | V/Total
CUAD RETIROS | Cuadrilla Retiros | jor | 0.06667 | 193053 | 12870.8435
Importe de Mano de Obra |  | 86.9075 |  | SUBTOTAL | 12870.8435
Clave | Herramienta | Unidad | Cantidad | V/Unitario | V/Total
HERRAMIENTA MENOR | Herramienta menor | (%)mo | 0.05 | 12871 | 643.55
Importe de Herramienta |  | 4.3484 |  | SUBTOTAL | 643.55
Clave | Auxiliares | Unidad | Cantidad | V/Unitario | V/Total
ACARREO INT MAT (M3) | Acarreo interno de materiales | m3 | 0.02827 | 14128 | 399.3986
TRANSPORTE/DER BOTAD | Transporte de material y derecho de botadero. | m3 | 0.02827 | 31712 | 896.4982
Importe de Auxiliares |  | 8.7441 |  | SUBTOTAL | 1295.8968
P R E C I O U N I T A R I O |  |  |  |  | 14810.2903
ANALISIS DE PRECIOS UNITARIOS
DESMONTE Y RETIRO DE REJILLAS DE ALCORQUE con elementos asociados en cualquier material existente. Incluye: Cargue, transporte y botada de escombros, o su almacenamiento, recuperación de los materiales aprovechables o su transporte hasta el sitio que lo indique la interventoría. |  |  |  | No. Item | Unidad
|  |  |  | 2.1.29 | un
Clave | Mano de Obra | Unidad | Cantidad | V/Unitario | V/Total
CUAD RETIROS | Cuadrilla Retiros | jor | 0.1 | 193053 | 19305.3
Importe de Mano de Obra |  | 78.2529 |  | SUBTOTAL | 19305.3
Clave | Herramienta | Unidad | Cantidad | V/Unitario | V/Total
HERRAMIENTA MENOR | Herramienta menor | (%)mo | 0.05 | 19305 | 965.25
Importe de Herramienta |  | 3.9116 |  | SUBTOTAL | 965.25
Clave | Auxiliares | Unidad | Cantidad | V/Unitario | V/Total
ACARREO INT MAT (M3) | Acarreo interno de materiales | m3 | 0.096 | 14128 | 1356.288
TRANSPORTE/DER BOTAD | Transporte de material y derecho de botadero. | m3 | 0.096 | 31712 | 3044.352
Importe de Auxiliares |  | 17.8354 |  | SUBTOTAL | 4400.64
P R E C I O U N I T A R I O |  |  |  |  | 24671.19
ANALISIS DE PRECIOS UNITARIOS
DEMOLICIÓN ANDENES O PISOS, cargue, transporte y botada de escombros de ESPESOR MÁXIMO DE 0.25m en CONCRETO. Incluye retiro de cordones, retiro de enchape (baldosa, baldosín forros en arenón, madera, vinilo, granito esmerilado, concreto, pisos en gres, entre otros), placa de concreto si existe, entresuelo de recebo; retiro y reinstalación de tapas de medidores de acueducto cualquier diámetro, tapas de energía y tapas cajas de teléfono. Incluye corte con máquina de disco según trazado y compresor neumático con martillo, además recuperación de los materiales aprovechables o su transporte hasta el sitio que lo indique la interventoría. |  |  |  | No. Item | Unidad
|  |  |  | 2.2.1 | m2
Clave | Mano de Obra | Unidad | Cantidad | V/Unitario | V/Total
CUAD DEMOLICIONES | Cuadrilla Demoliciones | jor | 0.0139 | 251553 | 3496.5867
AYUDANTE ACARREO INT | Ayudante acarreo interno | jor | 0.03125 | 58501 | 1828.1562
Importe de Mano de Obra |  | 15.103 |  | SUBTOTAL | 5324.7429
Clave | Herramienta | Unidad | Cantidad | V/Unitario | V/Total
HERRAMIENTA MENOR | Herramienta menor | (%)mo | 0.05 | 5325 | 266.25
Importe de Herramienta |  | 0.75444 |  | SUBTOTAL | 266.25
Clave | Equipo | Unidad | Cantidad | V/Unitario | V/Total
COMPRESOR NEU+MARTIL | Compresor Neumático con martillo demoledor o perforador en superficie, punta, combustible y operador. | hr | 0.1 | 68500 | 6850
CORTE DE PISO PAVIME | Corte de piso y/o pavimento hasta 6 cm de profundidad | m | 2 | 4756 | 9512
Importe de Equipo |  | 46.4065 |  | SUBTOTAL | 16362
Clave | Auxiliares | Unidad | Cantidad | V/Unitario | V/Total
CARGUE/TRANS/BOTAD | Cargue (Paleros), transporte de materiales y derechos de botadero y/o almacenamiento en bodega. | m3 | 0.35 | 38014 | 13304.9
Importe de Auxiliares |  | 37.7361 |  | SUBTOTAL | 13304.9
P R E C I O U N I T A R I O |  |  |  |  | 35257.893
ANALISIS DE PRECIOS UNITARIOS
DEMOLICIÓN ANDENES O PISOS, cargue, transporte y botada de escombros de ESPESOR MÁXIMO DE 0.25m, en CONCRETO. Incluye retiro de cordones, retiro de enchape (baldosa, baldosín forros en arenón, madera, vinilo, granito esmerilado, concreto, pisos en gres, entre otros), placa de concreto si existe, entresuelo de recebo; retiro y reinstalación de tapas de medidores de acueducto cualquier diámetro, tapas de energía y tapas cajas de teléfono. Incluye compresor neumático con martillo, además recuperación de los materiales aprovechables o su transporte hasta el sitio que lo indique la interventoría. |  |  |  | No. Item | Unidad
|  |  |  | 2.2.2 | m2
Clave | Mano de Obra | Unidad | Cantidad | V/Unitario | V/Total
CUAD DEMOLICIONES | Cuadrilla Demoliciones | jor | 0.0139 | 251553 | 3496.5867
AYUDANTE ACARREO INT | Ayudante acarreo interno | jor | 0.03125 | 58501 | 1828.1562
Importe de Mano de Obra |  | 20.6828 |  | SUBTOTAL | 5324.7429
Clave | Herramienta | Unidad | Cantidad | V/Unitario | V/Total
HERRAMIENTA MENOR | Herramienta menor | (%)mo | 0.05 | 5325 | 266.25
Importe de Herramienta |  | 1.0332 |  | SUBTOTAL | 266.25
Clave | Equipo | Unidad | Cantidad | V/Unitario | V/Total
COMPRESOR NEU+MARTIL | Compresor Neumático con martillo demoledor o perforador en superficie, punta, combustible y operador. | hr | 0.1 | 68500 | 6850
Importe de Equipo |  | 26.6061 |  | SUBTOTAL | 6850
Clave | Auxiliares | Unidad | Cantidad | V/Unitario | V/Total
CARGUE/TRANS/BOTAD | Cargue (Paleros), transporte de materiales y derechos de botadero y/o almacenamiento en bodega. | m3 | 0.35 | 38014 | 13304.9
Importe de Auxiliares |  | 51.6779 |  | SUBTOTAL | 13304.9
P R E C I O U N I T A R I O |  |  |  |  | 25745.893
ANALISIS DE PRECIOS UNITARIOS
DEMOLICIÓN ESTRUCTURAS DE CONCRETO cargue, transporte y botada de escombros, manual o mecánicamente, de cualquier resistencia, reforzado o ciclópeo, y en cualquier clase de estructura. Incluye retiro de refuerzo y cualquier tipo de acabado (revoques y enchapes) o piso (en losas) e instalaciones embebidas, compresor neumático con martillo, además recuperación de los materiales aprovechables o su transporte hasta el sitio que lo indique la interventoría. |  |  |  | No. Item | Unidad
|  |  |  | 2.2.3 | m3
Clave | Mano de Obra | Unidad | Cantidad | V/Unitario | V/Total
CUAD DEMOLICIONES | Cuadrilla Demoliciones | jor | 0.4 | 251553 | 100621.2
Importe de Mano de Obra |  | 49.682 |  | SUBTOTAL | 100621.2
Clave | Herramienta | Unidad | Cantidad | V/Unitario | V/Total
HERRAMIENTA MENOR | Herramienta menor | (%)mo | 0.05 | 100621 | 5031.05
Importe de Herramienta |  | 2.4841 |  | SUBTOTAL | 5031.05
Clave | Equipo | Unidad | Cantidad | V/Unitario | V/Total
COMPRESOR NEU+MARTIL | Compresor Neumático con martillo demoledor o perforador en superficie, punta, combustible y operador. | hr | 0.15 | 68500 | 10275
RETROEXCAVADORA | Retroexcavadora sobre Llantas New Holland LB75 | hr | 0.05 | 95200 | 4760
PULIDO MANUAL ELECTR | Pulidora manual eléctrica con disco | día | 0.29 | 30495 | 8843.55
Importe de Equipo |  | 11.7904 |  | SUBTOTAL | 23878.55
Clave | Auxiliares | Unidad | Cantidad | V/Unitario | V/Total
CARGUE/TRANS/BOTAD | Cargue (Paleros), transporte de materiales y derechos de botadero y/o almacenamiento en bodega. | m3 | 1.4 | 38014 | 53219.6
ACARREO INT MAT (M3) | Acarreo interno de materiales | m3 | 1.4 | 14128 | 19779.2
Importe de Auxiliares |  | 36.0435 |  | SUBTOTAL | 72998.8
P R E C I O U N I T A R I O |  |  |  |  | 202529.6
ANALISIS DE PRECIOS UNITARIOS
DEMOLICIÓN MAMPOSTERÍA EN LADRILLO DE 10 a 15 cm DE ESPESOR, incluye cargue, transporte y botada de escombros en botaderos oficiales, demolición de revoques y enchapes aplicados en el muro a demoler e instalaciones embebidas, además recuperación de los materiales aprovechables o su transporte hasta el sitio que lo indique la interventoría. |  |  |  | No. Item | Unidad
|  |  |  | 2.2.4 | m2
Clave | Mano de Obra | Unidad | Cantidad | V/Unitario | V/Total
CUAD DEMOLICIONES | Cuadrilla Demoliciones | jor | 0.02222 | 251553 | 5589.5077
Importe de Mano de Obra |  | 33.8624 |  | SUBTOTAL | 5589.5077
Clave | Herramienta | Unidad | Cantidad | V/Unitario | V/Total
HERRAMIENTA MENOR | Herramienta menor | (%)mo | 0.05 | 5590 | 279.5
Importe de Herramienta |  | 1.6961 |  | SUBTOTAL | 279.5
Clave | Equipo | Unidad | Cantidad | V/Unitario | V/Total
ANDAMIO COMPLE+ RUED | Sección completa de andamio (1.2m-1.5m) x 1.5 m. (+ 4 ruedas) Incluye transporte. | día | 0.11111 | 3482 | 386.885
CAN ZUNCHADO ALQUILE | Can zunchado en madera común de 5,0cmx20cmx3,0m (alquiler). Incluye transporte. | día | 0.33333 | 248 | 82.6658
Importe de Equipo |  | 2.8471 |  | SUBTOTAL | 469.5509
Clave | Auxiliares | Unidad | Cantidad | V/Unitario | V/Total
CARGUE/TRANS/BOTAD | Cargue (Paleros), transporte de materiales y derechos de botadero y/o almacenamiento en bodega. | m3 | 0.195 | 38014 | 7412.73
ACARREO INT MAT (M3) | Acarreo interno de materiales | m3 | 0.195 | 14128 | 2754.96
Importe de Auxiliares |  | 61.5944 |  | SUBTOTAL | 10167.69
P R E C I O U N I T A R I O |  |  |  |  | 16506.2485
ANALISIS DE PRECIOS UNITARIOS
DEMOLICIÓN MAMPOSTERÍA EN LADRILLO DE 10 a 15 cm DE ESPESOR, incluye cargue, transporte y botada de escombros en botaderos oficiales, demolición de revoques y enchapes aplicados en el muro a demoler e instalaciones embebidas, además recuperación de los materiales aprovechables o su transporte hasta el sitio que lo indique la interventoría; se debe de utilizar cortadora para garantizar que los filetes de la demolición queden ortogonales. |  |  |  | No. Item | Unidad
|  |  |  | 2.2.5 | m2
Clave | Mano de Obra | Unidad | Cantidad | V/Unitario | V/Total
CUAD DEMOLICIONES | Cuadrilla Demoliciones | jor | 0.02857 | 251553 | 7186.8692
Importe de Mano de Obra |  | 38.0909 |  | SUBTOTAL | 7186.8692
Clave | Herramienta | Unidad | Cantidad | V/Unitario | V/Total
HERRAMIENTA MENOR | Herramienta menor | (%)mo | 0.05 | 7187 | 359.35
Importe de Herramienta |  | 1.9027 |  | SUBTOTAL | 359.35
Clave | Equipo | Unidad | Cantidad | V/Unitario | V/Total
ANDAMIO COMPLE+ RUED | Sección completa de andamio (1.2m-1.5m) x 1.5 m. (+ 4 ruedas) Incluye transporte. | día | 0.11111 | 3482 | 386.885
CAN ZUNCHADO ALQUILE | Can zunchado en madera común de 5,0cmx20cmx3,0m (alquiler). Incluye transporte. | día | 0.33333 | 248 | 82.6658
CORTADORA LADRILLO | Cortadora de ladrillo eléctrica sin disco (alquiler) | día | 0.03333 | 12400 | 413.292
DISCO PUNTADIAMPULID | Disco punta de diamante para pulidora 7" (alquiler) | día | 0.03333 | 8120 | 270.6396
Importe de Equipo |  | 6.1162 |  | SUBTOTAL | 1153.4825
Clave | Auxiliares | Unidad | Cantidad | V/Unitario | V/Total
CARGUE/TRANS/BOTAD | Cargue (Paleros), transporte de materiales y derechos de botadero y/o almacenamiento en bodega. | m3 | 0.195 | 38014 | 7412.73
ACARREO INT MAT (M3) | Acarreo interno de materiales | m3 | 0.195 | 14128 | 2754.96
Importe de Auxiliares |  | 53.8902 |  | SUBTOTAL | 10167.69
P R E C I O U N I T A R I O |  |  |  |  | 18867.3917
ANALISIS DE PRECIOS UNITARIOS
DEMOLICIÓN MAMPOSTERÍA EN LADRILLO DE 20 cm DE ESPESOR, incluye cargue, transporte y botada de escombros en botaderos oficiales, demolición de revoques y enchapes aplicados al muro a demoler e instalaciones embebidas, además recuperación de los materiales aprovechables o su transporte hasta el sitio que lo indique la interventoría. |  |  |  | No. Item | Unidad
|  |  |  | 2.2.6 | m2
Clave | Mano de Obra | Unidad | Cantidad | V/Unitario | V/Total
CUAD DEMOLICIONES | Cuadrilla Demoliciones | jor | 0.03571 | 251553 | 8982.9576
Importe de Mano de Obra |  | 38.2923 |  | SUBTOTAL | 8982.9576
Clave | Herramienta | Unidad | Cantidad | V/Unitario | V/Total
HERRAMIENTA MENOR | Herramienta menor | (%)mo | 0.05 | 8983 | 449.15
Importe de Herramienta |  | 1.914 |  | SUBTOTAL | 449.15
Clave | Equipo | Unidad | Cantidad | V/Unitario | V/Total
ANDAMIO COMPLE+ RUED | Sección completa de andamio (1.2m-1.5m) x 1.5 m. (+ 4 ruedas) Incluye transporte. | día | 0.11111 | 3482 | 386.885
CAN ZUNCHADO ALQUILE | Can zunchado en madera común de 5,0cmx20cmx3,0m (alquiler). Incluye transporte. | día | 0.33333 | 248 | 82.6658
Importe de Equipo |  | 2.0035 |  | SUBTOTAL | 469.5509
Clave | Auxiliares | Unidad | Cantidad | V/Unitario | V/Total
CARGUE/TRANS/BOTAD | Cargue (Paleros), transporte de materiales y derechos de botadero y/o almacenamiento en bodega. | m3 | 0.26 | 38014 | 9883.64
ACARREO INT MAT (M3) | Acarreo interno de materiales | m3 | 0.26 | 14128 | 3673.28
Importe de Auxiliares |  | 57.7902 |  | SUBTOTAL | 13556.92
P R E C I O U N I T A R I O |  |  |  |  | 23458.5785
ANALISIS DE PRECIOS UNITARIOS
DEMOLICIÓN MAMPOSTERÍA EN TAPIA de cualquier ESPESOR, incluye cargue, transporte y botada de escombros en botaderos oficiales, demolición de revoques y enchapes aplicados al muro a demoler e instalaciones embebidas, además recuperación de los materiales aprovechables o su transporte hasta el sitio que lo indique la interventoría. |  |  |  | No. Item | Unidad
|  |  |  | 2.2.7 | m2
Clave | Mano de Obra | Unidad | Cantidad | V/Unitario | V/Total
CUAD DEMOLICIONES | Cuadrilla Demoliciones | jor | 0.055 | 251553 | 13835.415
Importe de Mano de Obra |  | 48.4521 |  | SUBTOTAL | 13835.415
Clave | Herramienta | Unidad | Cantidad | V/Unitario | V/Total
HERRAMIENTA MENOR | Herramienta menor | (%)mo | 0.05 | 13835 | 691.75
Importe de Herramienta |  | 2.4235 |  | SUBTOTAL | 691.75
Clave | Equipo | Unidad | Cantidad | V/Unitario | V/Total
ANDAMIO COMPLE+ RUED | Sección completa de andamio (1.2m-1.5m) x 1.5 m. (+ 4 ruedas) Incluye transporte. | día | 0.11111 | 3482 | 386.885
CAN ZUNCHADO ALQUILE | Can zunchado en madera común de 5,0cmx20cmx3,0m (alquiler). Incluye transporte. | día | 0.33333 | 248 | 82.6658
Importe de Equipo |  | 1.646 |  | SUBTOTAL | 469.5509
Clave | Auxiliares | Unidad | Cantidad | V/Unitario | V/Total
CARGUE/TRANS/BOTAD | Cargue (Paleros), transporte de materiales y derechos de botadero y/o almacenamiento en bodega. | m3 | 0.26 | 38014 | 9883.64
ACARREO INT MAT (M3) | Acarreo interno de materiales | m3 | 0.26 | 14128 | 3673.28
Importe de Auxiliares |  | 47.4785 |  | SUBTOTAL | 13556.92
P R E C I O U N I T A R I O |  |  |  |  | 28553.6359
ANALISIS DE PRECIOS UNITARIOS
DEMOLICIÓN MAMPOSTERÍA (canchas) para instalaciones eléctricas y/o hidrosanitarias DESARROLLO 0.10m. cargue, transporte y botada de escombros. Incluye botada del material proveniente de estas canchas en botaderos oficiales o donde indique la interventoría. |  |  |  | No. Item | Unidad
|  |  |  | 2.2.8 | m
Clave | Mano de Obra | Unidad | Cantidad | V/Unitario | V/Total
AYUDANTE RASO | Ayudante raso | jor | 0.04 | 67276 | 2691.04
Importe de Mano de Obra |  | 64.209 |  | SUBTOTAL | 2691.04
Clave | Herramienta | Unidad | Cantidad | V/Unitario | V/Total
HERRAMIENTA MENOR | Herramienta menor | (%)mo | 0.05 | 2691 | 134.55
Importe de Herramienta |  | 3.2212 |  | SUBTOTAL | 134.55
Clave | Equipo | Unidad | Cantidad | V/Unitario | V/Total
PULIDO MANUAL ELECTR | Pulidora manual eléctrica con disco | día | 0.02857 | 30495 | 871.2422
Importe de Equipo |  | 20.7826 |  | SUBTOTAL | 871.2422
Clave | Auxiliares | Unidad | Cantidad | V/Unitario | V/Total
CARGUE/TRANS/BOTAD | Cargue (Paleros), transporte de materiales y derechos de botadero y/o almacenamiento en bodega. | m3 | 0.013 | 38014 | 494.182
Importe de Auxiliares |  | 11.7872 |  | SUBTOTAL | 494.182
P R E C I O U N I T A R I O |  |  |  |  | 4191.0141
ANALISIS DE PRECIOS UNITARIOS
DEMOLICIÓN MAMPOSTERÍA EN BLOQUE de concreto. Cargue, transporte y botada de escombros, espesor de 10-15 cm. Incluye demolición de revoques y enchapes aplicados al muro a demoler e instalaciones embebidas. Además recuperación de los materiales aprovechables o su transporte hasta el sitio que lo indique la interventoría. |  |  |  | No. Item | Unidad
|  |  |  | 2.2.9 | m2
Clave | Mano de Obra | Unidad | Cantidad | V/Unitario | V/Total
CUAD DEMOLICIONES | Cuadrilla Demoliciones | jor | 0.0625 | 251553 | 15722.0625
Importe de Mano de Obra |  | 56.906 |  | SUBTOTAL | 15722.0625
Clave | Herramienta | Unidad | Cantidad | V/Unitario | V/Total
HERRAMIENTA MENOR | Herramienta menor | (%)mo | 0.05 | 15722 | 786.1
Importe de Herramienta |  | 2.8449 |  | SUBTOTAL | 786.1
Clave | Equipo | Unidad | Cantidad | V/Unitario | V/Total
ANDAMIO COMPLE+ RUED | Sección completa de andamio (1.2m-1.5m) x 1.5 m. (+ 4 ruedas) Incluye transporte. | día | 0.125 | 3482 | 435.25
CAN ZUNCHADO ALQUILE | Can zunchado en madera común de 5,0cmx20cmx3,0m (alquiler). Incluye transporte. | día | 0.375 | 248 | 93
Importe de Equipo |  | 1.9111 |  | SUBTOTAL | 528.25
Clave | Auxiliares | Unidad | Cantidad | V/Unitario | V/Total
CARGUE/TRANS/BOTAD | Cargue (Paleros), transporte de materiales y derechos de botadero y/o almacenamiento en bodega. | m3 | 0.195 | 38014 | 7412.73
ACARREO INT MAT (M3) | Acarreo interno de materiales | m3 | 0.225 | 14128 | 3178.8
Importe de Auxiliares |  | 38.3379 |  | SUBTOTAL | 10591.53
P R E C I O U N I T A R I O |  |  |  |  | 27627.9425
ANALISIS DE PRECIOS UNITARIOS
DEMOLICIÓN MAMPOSTERÍA EN BLOQUE de concreto. Cargue, transporte y botada de escombros de , espesor de 20 cm. Incluye demolición de revoques y enchapes aplicados al muro a demoler e instalaciones embebidas. Además recuperación de los materiales aprovechables o su transporte hasta el sitio que lo indique la interventoría. |  |  |  | No. Item | Unidad
|  |  |  | 2.2.10 | m2
Clave | Mano de Obra | Unidad | Cantidad | V/Unitario | V/Total
CUAD DEMOLICIONES | Cuadrilla Demoliciones | jor | 0.06667 | 251553 | 16771.0385
Importe de Mano de Obra |  | 51.9306 |  | SUBTOTAL | 16771.0385
Clave | Herramienta | Unidad | Cantidad | V/Unitario | V/Total
HERRAMIENTA MENOR | Herramienta menor | (%)mo | 0.05 | 16771 | 838.55
Importe de Herramienta |  | 2.5979 |  | SUBTOTAL | 838.55
Clave | Equipo | Unidad | Cantidad | V/Unitario | V/Total
ANDAMIO COMPLE+ RUED | Sección completa de andamio (1.2m-1.5m) x 1.5 m. (+ 4 ruedas) Incluye transporte. | día | 0.13333 | 3482 | 464.2551
CAN ZUNCHADO ALQUILE | Can zunchado en madera común de 5,0cmx20cmx3,0m (alquiler). Incluye transporte. | día | 0.4 | 248 | 99.2
Importe de Equipo |  | 1.7433 |  | SUBTOTAL | 563.4551
Clave | Auxiliares | Unidad | Cantidad | V/Unitario | V/Total
CARGUE/TRANS/BOTAD | Cargue (Paleros), transporte de materiales y derechos de botadero y/o almacenamiento en bodega. | m3 | 0.26 | 38014 | 9883.64
ACARREO INT MAT (M3) | Acarreo interno de materiales | m3 | 0.3 | 14128 | 4238.4
Importe de Auxiliares |  | 43.7281 |  | SUBTOTAL | 14122.04
P R E C I O U N I T A R I O |  |  |  |  | 32295.0836
ANALISIS DE PRECIOS UNITARIOS
DEMOLICIÓN SOBRECIMIENTO EN BLOQUE DE CONCRETO, cargue, transporte y botada de escombros, espesor de 10 a 15 cm. Incluye la demolición del concreto de inyección, revoques y enchapes aplicados al muro a demoler e instalaciones embebidas. Además recuperación de los materiales aprovechables o su transporte hasta el sitio que lo indique la interventoría. |  |  |  | No. Item | Unidad
|  |  |  | 2.2.11 | m2
Clave | Mano de Obra | Unidad | Cantidad | V/Unitario | V/Total
CUAD DEMOLICIONES | Cuadrilla Demoliciones | jor | 0.05556 | 251553 | 13976.2847
Importe de Mano de Obra |  | 55.3133 |  | SUBTOTAL | 13976.2847
Clave | Herramienta | Unidad | Cantidad | V/Unitario | V/Total
HERRAMIENTA MENOR | Herramienta menor | (%)mo | 0.05 | 13976 | 698.8
Importe de Herramienta |  | 2.7665 |  | SUBTOTAL | 698.8
Clave | Auxiliares | Unidad | Cantidad | V/Unitario | V/Total
CARGUE/TRANS/BOTAD | Cargue (Paleros), transporte de materiales y derechos de botadero y/o almacenamiento en bodega. | m3 | 0.195 | 38014 | 7412.73
ACARREO INT MAT (M3) | Acarreo interno de materiales | m3 | 0.225 | 14128 | 3178.8
Importe de Auxiliares |  | 41.9203 |  | SUBTOTAL | 10591.53
P R E C I O U N I T A R I O |  |  |  |  | 25266.6147
ANALISIS DE PRECIOS UNITARIOS
DEMOLICIÓN SOBRECIMIENTO EN BLOQUE DE CONCRETO, cargue, transporte y botada de escombros, espesor de 20 cm. Incluye la demolición del concreto de inyección, revoques y enchapes aplicados al muro a demoler e instalaciones embebidas. Además recuperación de los materiales aprovechables o su transporte hasta el sitio que lo indique la interventoría. |  |  |  | No. Item | Unidad
|  |  |  | 2.2.12 | m2
Clave | Mano de Obra | Unidad | Cantidad | V/Unitario | V/Total
CUAD DEMOLICIONES | Cuadrilla Demoliciones | jor | 0.0625 | 251553 | 15722.0625
Importe de Mano de Obra |  | 51.3288 |  | SUBTOTAL | 15722.0625
Clave | Herramienta | Unidad | Cantidad | V/Unitario | V/Total
HERRAMIENTA MENOR | Herramienta menor | (%)mo | 0.05 | 15722 | 786.1
Importe de Herramienta |  | 2.5661 |  | SUBTOTAL | 786.1
Clave | Auxiliares | Unidad | Cantidad | V/Unitario | V/Total
CARGUE/TRANS/BOTAD | Cargue (Paleros), transporte de materiales y derechos de botadero y/o almacenamiento en bodega. | m3 | 0.26 | 38014 | 9883.64
ACARREO INT MAT (M3) | Acarreo interno de materiales | m3 | 0.3 | 14128 | 4238.4
Importe de Auxiliares |  | 46.1051 |  | SUBTOTAL | 14122.04
P R E C I O U N I T A R I O |  |  |  |  | 30630.2025
ANALISIS DE PRECIOS UNITARIOS
DEMOLICIÓN PISO EN BALDOSA sobre terreno. cargue, transporte y botada de escombros, Incluye demolición del mortero de nivelación espesor máximo 0.07m, refuerzo e instalaciones embebidas. Además recuperación de los materiales aprovechables o su transporte hasta el sitio que lo indique la interventoría. |  |  |  | No. Item | Unidad
|  |  |  | 2.2.13 | m2
Clave | Mano de Obra | Unidad | Cantidad | V/Unitario | V/Total
AYUDANTE RASO | Ayudante raso | jor | 0.1 | 67276 | 6727.6
Importe de Mano de Obra |  | 48.6022 |  | SUBTOTAL | 6727.6
Clave | Herramienta | Unidad | Cantidad | V/Unitario | V/Total
HERRAMIENTA MENOR | Herramienta menor | (%)mo | 0.05 | 6728 | 336.4
Importe de Herramienta |  | 2.4272 |  | SUBTOTAL | 336.4
Clave | Auxiliares | Unidad | Cantidad | V/Unitario | V/Total
CARGUE/TRANS/BOTAD | Cargue (Paleros), transporte de materiales y derechos de botadero y/o almacenamiento en bodega. | m3 | 0.13 | 38014 | 4941.82
ACARREO INT MAT (M3) | Acarreo interno de materiales | m3 | 0.13 | 14128 | 1836.64
Importe de Auxiliares |  | 48.9706 |  | SUBTOTAL | 6778.46
P R E C I O U N I T A R I O |  |  |  |  | 13842.46
ANALISIS DE PRECIOS UNITARIOS
DEMOLICIÓN PISO EN CONCRETO de cualquier resistencia con espesor hasta de 12 cm, manual o mecánicamente. Incluye cargue, transporte y botada de escombros, retiro de refuerzo e instalaciones embebidas, compresor neumático con martillo, además recuperación de los materiales aprovechables y su transporte hasta el sitio que lo indique la interventoría. |  |  |  | No. Item | Unidad
|  |  |  | 2.2.14 | m2
Clave | Mano de Obra | Unidad | Cantidad | V/Unitario | V/Total
AYUDANTE RASO | Ayudante raso | jor | 0.05 | 67276 | 3363.8
Importe de Mano de Obra |  | 17.4508 |  | SUBTOTAL | 3363.8
Clave | Herramienta | Unidad | Cantidad | V/Unitario | V/Total
HERRAMIENTA MENOR | Herramienta menor | (%)mo | 0.05 | 3364 | 168.2
Importe de Herramienta |  | 0.8715 |  | SUBTOTAL | 168.2
Clave | Equipo | Unidad | Cantidad | V/Unitario | V/Total
COMPRESOR NEU+MARTIL | Compresor Neumático con martillo demoledor o perforador en superficie, punta, combustible y operador. | hr | 0.11111 | 68500 | 7611.035
Importe de Equipo |  | 39.4823 |  | SUBTOTAL | 7611.035
Clave | Auxiliares | Unidad | Cantidad | V/Unitario | V/Total
CARGUE/TRANS/BOTAD | Cargue (Paleros), transporte de materiales y derechos de botadero y/o almacenamiento en bodega. | m3 | 0.156 | 38014 | 5930.184
ACARREO INT MAT (M3) | Acarreo interno de materiales | m3 | 0.156 | 14128 | 2203.968
Importe de Auxiliares |  | 42.1954 |  | SUBTOTAL | 8134.152
P R E C I O U N I T A R I O |  |  |  |  | 19277.187
ANALISIS DE PRECIOS UNITARIOS
DEMOLICIÓN PISO EN CONCRETO de ancho=0,40 m. para instalaciones eléctricas y/o sanitarias, cargue, transporte y botada de escombros. Incluye corte con máquina de disco según trazado y compresor neumático con martillo, demolición de piso de concreto de ESPESOR MÁXIMO 0.20 m y botada del material proveniente de la demolición en botaderos oficiales o donde indique la interventoría. |  |  |  | No. Item | Unidad
|  |  |  | 2.2.15 | m
Clave | Mano de Obra | Unidad | Cantidad | V/Unitario | V/Total
AYUDANTE ENTENDIDO | Ayudante entendido | jor | 0.0625 | 81901 | 5118.8125
Importe de Mano de Obra |  | 24.9063 |  | SUBTOTAL | 5118.8125
Clave | Herramienta | Unidad | Cantidad | V/Unitario | V/Total
HERRAMIENTA MENOR | Herramienta menor | (%)mo | 0.05 | 5119 | 255.95
Importe de Herramienta |  | 1.2456 |  | SUBTOTAL | 255.95
Clave | Equipo | Unidad | Cantidad | V/Unitario | V/Total
COMPRESOR NEU+MARTIL | Compresor Neumático con martillo demoledor o perforador en superficie, punta, combustible y operador. | hr | 0.025 | 68500 | 1712.5
CORTE DE PISO PAVIME | Corte de piso y/o pavimento hasta 6 cm de profundidad | m | 2 | 4756 | 9512
Importe de Equipo |  | 54.6149 |  | SUBTOTAL | 11224.5
Clave | Auxiliares | Unidad | Cantidad | V/Unitario | V/Total
CARGUE/TRANS/BOTAD | Cargue (Paleros), transporte de materiales y derechos de botadero y/o almacenamiento en bodega. | m3 | 0.104 | 38014 | 3953.456
Importe de Auxiliares |  | 19.2332 |  | SUBTOTAL | 3953.456
P R E C I O U N I T A R I O |  |  |  |  | 20552.7185
ANALISIS DE PRECIOS UNITARIOS
DEMOLICIÓN CÁRCAMOS y CUNETAS en concreto, cargue, transporte y botada de escombros, manual o mecánicamente, desarrollo máximo de 0.70m. Incluye compresor neumático con martillo, retiro de refuerzo e instalaciones embebidas. Además recuperación de los materiales aprovechables o su transporte hasta el sitio que lo indique la interventoría. |  |  |  | No. Item | Unidad
|  |  |  | 2.2.16 | m
Clave | Mano de Obra | Unidad | Cantidad | V/Unitario | V/Total
CUAD DEMOLICIONES | Cuadrilla Demoliciones | jor | 0.03333 | 251553 | 8384.2615
Importe de Mano de Obra |  | 49.2684 |  | SUBTOTAL | 8384.2615
Clave | Herramienta | Unidad | Cantidad | V/Unitario | V/Total
HERRAMIENTA MENOR | Herramienta menor | (%)mo | 0.05 | 8384 | 419.2
Importe de Herramienta |  | 2.4622 |  | SUBTOTAL | 419.2
Clave | Equipo | Unidad | Cantidad | V/Unitario | V/Total
COMPRESOR NEU+MARTIL | Compresor Neumático con martillo demoledor o perforador en superficie, punta, combustible y operador. | hr | 0.03333 | 68500 | 2283.105
Importe de Equipo |  | 13.416 |  | SUBTOTAL | 2283.105
Clave | Auxiliares | Unidad | Cantidad | V/Unitario | V/Total
CARGUE/TRANS/BOTAD | Cargue (Paleros), transporte de materiales y derechos de botadero y/o almacenamiento en bodega. | m3 | 0.1092 | 38014 | 4151.1288
ACARREO INT MAT (M3) | Acarreo interno de materiales | m3 | 0.126 | 14128 | 1780.128
Importe de Auxiliares |  | 34.8534 |  | SUBTOTAL | 5931.2568
P R E C I O U N I T A R I O |  |  |  |  | 17017.8233
ANALISIS DE PRECIOS UNITARIOS
DEMOLICIÓN PAVIMENTO ASFÁLTICO (para brecha), cargue, transporte y botada de escombros, HASTA ESPESOR DE 4". Incluye corte con máquina de disco según trazado y compresor neumático con martillo, además recuperación de los materiales aprovechables o su transporte hasta el sitio que lo indique la interventoría. |  |  |  | No. Item | Unidad
|  |  |  | 2.2.17 | m2
Clave | Mano de Obra | Unidad | Cantidad | V/Unitario | V/Total
AYUDANTE ENTENDIDO | Ayudante entendido | jor | 0.01372 | 81901 | 1123.6817
Importe de Mano de Obra |  | 4.9437 |  | SUBTOTAL | 1123.6817
Clave | Herramienta | Unidad | Cantidad | V/Unitario | V/Total
HERRAMIENTA MENOR | Herramienta menor | (%)mo | 0.05 | 1124 | 56.2
Importe de Herramienta |  | 0.24631 |  | SUBTOTAL | 56.2
Clave | Equipo | Unidad | Cantidad | V/Unitario | V/Total
CORTE DE PISO PAVIME | Corte de piso y/o pavimento hasta 6 cm de profundidad | m | 2.5 | 4756 | 11890
COMPRESOR NEU+MARTIL | Compresor Neumático con martillo demoledor o perforador en superficie, punta, combustible y operador. | hr | 0.06897 | 68500 | 4724.445
Importe de Equipo |  | 73.0735 |  | SUBTOTAL | 16614.445
Clave | Auxiliares | Unidad | Cantidad | V/Unitario | V/Total
CARGUE/TRANS/BOTAD | Cargue (Paleros), transporte de materiales y derechos de botadero y/o almacenamiento en bodega. | m3 | 0.13 | 38014 | 4941.82
Importe de Auxiliares |  | 21.7365 |  | SUBTOTAL | 4941.82
P R E C I O U N I T A R I O |  |  |  |  | 22736.1467
ANALISIS DE PRECIOS UNITARIOS
DEMOLICIÓN DE MURO DE CONTENCIÓN EN MAMPOSTERÍA, cargue, transporte y botada de escombros, manual o mecánicamente, incluye retiro de refuerzo, fundación, cargue, transporte y botada del material proveniente de la demolición, en botaderos oficiales o al sitio donde indique la interventoría. |  |  |  | No. Item | Unidad
|  |  |  | 2.2.18 | m3
Clave | Mano de Obra | Unidad | Cantidad | V/Unitario | V/Total
CUAD DEMOLICIONES | Cuadrilla Demoliciones | jor | 0.25 | 251553 | 62888.25
Importe de Mano de Obra |  | 41.664 |  | SUBTOTAL | 62888.25
Clave | Herramienta | Unidad | Cantidad | V/Unitario | V/Total
HERRAMIENTA MENOR | Herramienta menor | (%)mo | 0.05 | 62888 | 3144.4
Importe de Herramienta |  | 2.0829 |  | SUBTOTAL | 3144.4
Clave | Equipo | Unidad | Cantidad | V/Unitario | V/Total
COMPRESOR NEU+MARTIL | Compresor Neumático con martillo demoledor o perforador en superficie, punta, combustible y operador. | hr | 0.25 | 68500 | 17125
Importe de Equipo |  | 11.3455 |  | SUBTOTAL | 17125
Clave | Auxiliares | Unidad | Cantidad | V/Unitario | V/Total
ACARREO INT MAT (M3) | Acarreo interno de materiales | m3 | 1.3 | 14128 | 18366.4
CARGUE/TRANS/BOTAD | Cargue (Paleros), transporte de materiales y derechos de botadero y/o almacenamiento en bodega. | m3 | 1.3 | 38014 | 49418.2
Importe de Auxiliares |  | 44.9076 |  | SUBTOTAL | 67784.6
P R E C I O U N I T A R I O |  |  |  |  | 150942.25
ANALISIS DE PRECIOS UNITARIOS
DEMOLICIÓN MURO EN PIEDRA, cargue, transporte y botada de escombros, espesor de 0.20 m a 0.25 m. Incluye demolición de revoques y enchapes en el muro a demoler e instalaciones embebidas. Además recuperación de los materiales aprovechables o su transporte hasta el sitio que lo indique la interventoría. |  |  |  | No. Item | Unidad
|  |  |  | 2.2.19 | m2
Clave | Mano de Obra | Unidad | Cantidad | V/Unitario | V/Total
CUAD DEMOLICIONES | Cuadrilla Demoliciones | jor | 0.08 | 251553 | 20124.24
Importe de Mano de Obra |  | 59.2667 |  | SUBTOTAL | 20124.24
Clave | Herramienta | Unidad | Cantidad | V/Unitario | V/Total
HERRAMIENTA MENOR | Herramienta menor | (%)mo | 0.05 | 20124 | 1006.2
Importe de Herramienta |  | 2.9627 |  | SUBTOTAL | 1006.2
Clave | Equipo | Unidad | Cantidad | V/Unitario | V/Total
ANDAMIO COMPLE+ RUED | Sección completa de andamio (1.2m-1.5m) x 1.5 m. (+ 4 ruedas) Incluye transporte. | día | 0.11111 | 3482 | 386.885
CAN ZUNCHADO ALQUILE | Can zunchado en madera común de 5,0cmx20cmx3,0m (alquiler). Incluye transporte. | día | 0.33333 | 248 | 82.6658
Importe de Equipo |  | 1.3842 |  | SUBTOTAL | 469.5509
Clave | Auxiliares | Unidad | Cantidad | V/Unitario | V/Total
CARGUE/TRANS/BOTAD | Cargue (Paleros), transporte de materiales y derechos de botadero y/o almacenamiento en bodega. | m3 | 0.325 | 38014 | 12354.55
Importe de Auxiliares |  | 36.3864 |  | SUBTOTAL | 12354.55
P R E C I O U N I T A R I O |  |  |  |  | 33954.5409
ANALISIS DE PRECIOS UNITARIOS
DEMOLICIÓN MURO EN PIEDRA, cargue, transporte y botada de escombros. Incluye demolición de revoque sí existe. Además recuperación de los materiales aprovechables o su transporte hasta el sitio que lo indique la interventoría. |  |  |  | No. Item | Unidad
|  |  |  | 2.2.20 | m3
Clave | Mano de Obra | Unidad | Cantidad | V/Unitario | V/Total
CUAD DEMOLICIONES | Cuadrilla Demoliciones | jor | 0.35 | 251553 | 88043.55
Importe de Mano de Obra |  | 61.2996 |  | SUBTOTAL | 88043.55
Clave | Herramienta | Unidad | Cantidad | V/Unitario | V/Total
HERRAMIENTA MENOR | Herramienta menor | (%)mo | 0.05 | 88044 | 4402.2
Importe de Herramienta |  | 3.0648 |  | SUBTOTAL | 4402.2
Clave | Equipo | Unidad | Cantidad | V/Unitario | V/Total
ANDAMIO COMPLE+ RUED | Sección completa de andamio (1.2m-1.5m) x 1.5 m. (+ 4 ruedas) Incluye transporte. | día | 0.45 | 3482 | 1566.9
CAN ZUNCHADO ALQUILE | Can zunchado en madera común de 5,0cmx20cmx3,0m (alquiler). Incluye transporte. | día | 0.8 | 248 | 198.4
Importe de Equipo |  | 1.2289 |  | SUBTOTAL | 1765.3
Clave | Auxiliares | Unidad | Cantidad | V/Unitario | V/Total
CARGUE/TRANS/BOTAD | Cargue (Paleros), transporte de materiales y derechos de botadero y/o almacenamiento en bodega. | m3 | 1.3 | 38014 | 49418.2
Importe de Auxiliares |  | 34.4067 |  | SUBTOTAL | 49418.2
P R E C I O U N I T A R I O |  |  |  |  | 143629.25
ANALISIS DE PRECIOS UNITARIOS
DEMOLICIÓN MESÓN EN GRANO, cargue, transporte y botada de escombros. Incluye refuerzo e instalaciones embebidas. Además su transporte hasta el sitio que lo indique la interventoría. |  |  |  | No. Item | Unidad
|  |  |  | 2.2.21 | m
Clave | Mano de Obra | Unidad | Cantidad | V/Unitario | V/Total
CUAD DEMOLICIONES | Cuadrilla Demoliciones | jor | 0.1 | 251553 | 25155.3
Importe de Mano de Obra |  | 84.5262 |  | SUBTOTAL | 25155.3
Clave | Herramienta | Unidad | Cantidad | V/Unitario | V/Total
HERRAMIENTA MENOR | Herramienta menor | (%)mo | 0.05 | 25155 | 1257.75
Importe de Herramienta |  | 4.2272 |  | SUBTOTAL | 1257.75
Clave | Auxiliares | Unidad | Cantidad | V/Unitario | V/Total
CARGUE/TRANS/BOTAD | Cargue (Paleros), transporte de materiales y derechos de botadero y/o almacenamiento en bodega. | m3 | 0.065 | 38014 | 2470.91
ACARREO INT MAT (M3) | Acarreo interno de materiales | m3 | 0.062 | 14128 | 875.936
Importe de Auxiliares |  | 11.2466 |  | SUBTOTAL | 3346.846
P R E C I O U N I T A R I O |  |  |  |  | 29759.896
ANALISIS DE PRECIOS UNITARIOS
DEMOLICIÓN TOPELLANTAS, cargue, transporte y botada de escombros, manual o mecánicamente, de cualquier tamaño. Incluye retiro de refuerzo. Además recuperación de los materiales aprovechables o su transporte hasta el sitio que lo indique la interventoría. |  |  |  | No. Item | Unidad
|  |  |  | 2.2.22 | un
Clave | Mano de Obra | Unidad | Cantidad | V/Unitario | V/Total
AYUDANTE RASO | Ayudante raso | jor | 0.04 | 67276 | 2691.04
Importe de Mano de Obra |  | 30.5102 |  | SUBTOTAL | 2691.04
Clave | Herramienta | Unidad | Cantidad | V/Unitario | V/Total
HERRAMIENTA MENOR | Herramienta menor | (%)mo | 0.05 | 2691 | 134.55
Importe de Herramienta |  | 1.5306 |  | SUBTOTAL | 134.55
Clave | Equipo | Unidad | Cantidad | V/Unitario | V/Total
COMPRESOR NEU+MARTIL | Compresor Neumático con martillo demoledor o perforador en superficie, punta, combustible y operador. | hr | 0.04 | 68500 | 2740
Importe de Equipo |  | 31.0658 |  | SUBTOTAL | 2740
Clave | Auxiliares | Unidad | Cantidad | V/Unitario | V/Total
CARGUE/TRANS/BOTAD | Cargue (Paleros), transporte de materiales y derechos de botadero y/o almacenamiento en bodega. | m3 | 0.0624 | 38014 | 2372.0736
ACARREO INT MAT (M3) | Acarreo interno de materiales | m3 | 0.0624 | 14128 | 881.5872
Importe de Auxiliares |  | 36.8934 |  | SUBTOTAL | 3253.6608
P R E C I O U N I T A R I O |  |  |  |  | 8819.2508
ANALISIS DE PRECIOS UNITARIOS
DEMOLICIÓN DE ENCHAPE, espesores entre 0.03 y 0.05 m. Incluye cargue, transporte y botada de escombros en botaderos oficiales, demolición de revoques y enchapes aplicados en el muro a demoler e instalaciones embebidas, además recuperación de los materiales aprovechables o su transporte hasta el sitio que lo indique la interventoría. |  |  |  | No. Item | Unidad
|  |  |  | 2.2.23 | m2
Clave | Mano de Obra | Unidad | Cantidad | V/Unitario | V/Total
CUAD DEMOLICIONES | Cuadrilla Demoliciones | jor | 0.04546 | 251553 | 11435.5994
Importe de Mano de Obra |  | 75.2864 |  | SUBTOTAL | 11435.5994
Clave | Herramienta | Unidad | Cantidad | V/Unitario | V/Total
HERRAMIENTA MENOR | Herramienta menor | (%)mo | 0.05 | 11436 | 571.8
Importe de Herramienta |  | 3.7656 |  | SUBTOTAL | 571.8
Clave | Equipo | Unidad | Cantidad | V/Unitario | V/Total
ANDAMIO COMPLE+ RUED | Sección completa de andamio (1.2m-1.5m) x 1.5 m. (+ 4 ruedas) Incluye transporte. | día | 0.11111 | 3482 | 386.885
CAN ZUNCHADO ALQUILE | Can zunchado en madera común de 5,0cmx20cmx3,0m (alquiler). Incluye transporte. | día | 0.33333 | 248 | 82.6658
Importe de Equipo |  | 3.0941 |  | SUBTOTAL | 469.5509
Clave | Auxiliares | Unidad | Cantidad | V/Unitario | V/Total
CARGUE/TRANS/BOTAD | Cargue (Paleros), transporte de materiales y derechos de botadero y/o almacenamiento en bodega. | m3 | 0.052 | 38014 | 1976.728
ACARREO INT MAT (M3) | Acarreo interno de materiales | m3 | 0.052 | 14128 | 734.656
Importe de Auxiliares |  | 17.8539 |  | SUBTOTAL | 2711.384
P R E C I O U N I T A R I O |  |  |  |  | 15188.3342
ANALISIS DE PRECIOS UNITARIOS
DEMOLICIÓN DE REVOQUE, espesores entre 0.02 y 0.03 m. Incluye cargue, transporte y botada de escombros en botaderos oficiales, transporte hasta el sitio que lo indique la interventoría. |  |  |  | No. Item | Unidad
|  |  |  | 2.2.24 | m2
Clave | Mano de Obra | Unidad | Cantidad | V/Unitario | V/Total
AYUDANTE RASO | Ayudante raso | jor | 0.106 | 67276 | 7131.256
Importe de Mano de Obra |  | 84.3805 |  | SUBTOTAL | 7131.256
Clave | Herramienta | Unidad | Cantidad | V/Unitario | V/Total
HERRAMIENTA MENOR | Herramienta menor | (%)mo | 0.05 | 7131 | 356.55
Importe de Herramienta |  | 4.2244 |  | SUBTOTAL | 356.55
Clave | Auxiliares | Unidad | Cantidad | V/Unitario | V/Total
CARGUE/TRANS/BOTAD | Cargue (Paleros), transporte de materiales y derechos de botadero y/o almacenamiento en bodega. | m3 | 0.024 | 38014 | 912.336
TRANSPORTE INT MATER | Transporte interno de materiales | un | 0.024 | 2140 | 51.36
Importe de Auxiliares |  | 11.3951 |  | SUBTOTAL | 963.696
P R E C I O U N I T A R I O |  |  |  |  | 8451.502
ANALISIS DE PRECIOS UNITARIOS
DEMOLICIÓN COMBINADA (MANUAL Y MECÁNICA) DE ÁREA CONSTRUIDA DE EDIFICACIONES EN CUALQUIER MATERIAL (tradicional) con predominio en materiales de bloque, ladrillo, concreto de vigas, columnas, losas o en tapia, cubierta y estructura metalica. Incluye corte de acero, retiro de redes de servicio público interiores, hasta los contadores; (estos si no se ha realizado la desconexión por parte de EPM, se deberán reintegrar a la EDU bajo oficio). Incluye también el cargue mecánico o manual, transporte interno y externo y disposición final a botaderos oficiales. Los recintes para contención contra edificaciones vecinas en el momento de requerirse, según autorización y aprobación de la Interventoría, se pagarán en su respectivo ítem. La demolición se realizara hasta nivel de losa de piso o terreno. La medida es la del área de la unidad de vivienda en planta por cada nivel intervenido. |  |  |  | No. Item | Unidad
|  |  |  | 2.2.25 | m2
Clave | Mano de Obra | Unidad | Cantidad | V/Unitario | V/Total
CUAD DEMOLICIONES | Cuadrilla Demoliciones | jor | 0.0083 | 251553 | 2087.8899
Importe de Mano de Obra |  | 4.9487 |  | SUBTOTAL | 2087.8899
Clave | Herramienta | Unidad | Cantidad | V/Unitario | V/Total
HERRAMIENTA MENOR | Herramienta menor | (%)mo | 0.05 | 2088 | 104.4
Importe de Herramienta |  | 0.24649 |  | SUBTOTAL | 104.4
Clave | Equipo | Unidad | Cantidad | V/Unitario | V/Total
ANDA CARGA 1X1.5 CER | Andamio de carga certificado marco de 1.00 x 1.50 (alto X ancho) | día | 0.004 | 23200 | 92.8
TACO MET EXTRA LARGO | Taco metálico extralargo. Hasta 5,50 m. Incluye transporte. | día | 0.003 | 550 | 1.65
CERCHA MET 3M ALQUIL | Cercha metálica de 3m (alquiler). Incluye transporte. | día | 0.003 | 169 | 0.507
CAN ZUNCHADO ALQUILE | Can zunchado en madera común de 5,0cmx20cmx3,0m (alquiler). Incluye transporte. | día | 0.003 | 248 | 0.744
COMPRESOR NEU+MARTIL | Compresor Neumático con martillo demoledor o perforador en superficie, punta, combustible y operador. | hr | 0.003 | 68500 | 205.5
PULIDO MANUAL ELECTR | Pulidora manual eléctrica con disco | día | 0.023 | 30495 | 701.385
RETROEXCAVADORA | Retroexcavadora sobre Llantas New Holland LB75 | hr | 0.085 | 95200 | 8092
Importe de Equipo |  | 21.5581 |  | SUBTOTAL | 9094.586
Clave | Auxiliares | Unidad | Cantidad | V/Unitario | V/Total
TRANSPORTE/DER BOTAD | Transporte de material y derecho de botadero. | m3 | 0.93 | 31712 | 29492.16
ACARREO INT MAT (M3) | Acarreo interno de materiales | m3 | 0.1 | 14128 | 1412.8
Importe de Auxiliares |  | 73.2467 |  | SUBTOTAL | 30904.96
P R E C I O U N I T A R I O |  |  |  |  | 42191.8359
ANALISIS DE PRECIOS UNITARIOS
Demolición y/o desmonte de vivienda en material NO CONVENCIONAL, aquellas que están compuestas en su mayoría por canceles de material prefabricado de fácil desarme, así como también de tablones, guaduas, caña, estirilla, madera en general, incluye el retiro de redes de servicio publico interiores, hasta los contadores; estos últimos incluidos pero se deberán reintegrar a la EDU bajo oficio; y el cargue, transporte y disposición final en botaderos oficiales. Los recintes para contención contra edificaciones vecinas en el momento de requerirse según autorización y aprobación de interventoria se pagaran en su respectivo ítem. incluye la demolición o desmonte del piso de la unidad de vivienda, hasta dejarla a nivel de terreno, si es primer nivel o a nivel de losa o si esta en un entrepiso. De todas formas esta ultima actividad debe desarrollarse solo después que se determine que no presentará afectaciones por humedad a viviendas vecinas. La medida es el área de la unidad de vivienda en planta por nivel, aclarando que una unidad de vivienda es aquella que tiene una entrada absolutamente independiente desde la vía publica. |  |  |  | No. Item | Unidad
|  |  |  | 2.2.26 | m2
Clave | Mano de Obra | Unidad | Cantidad | V/Unitario | V/Total
CUAD DEMOLICIONES | Cuadrilla Demoliciones | jor | 0.05 | 251553 | 12577.65
Importe de Mano de Obra |  | 32.3234 |  | SUBTOTAL | 12577.65
Clave | Herramienta | Unidad | Cantidad | V/Unitario | V/Total
HERRAMIENTA MENOR | Herramienta menor | (%)mo | 0.05 | 12578 | 628.9
Importe de Herramienta |  | 1.6164 |  | SUBTOTAL | 628.9
Clave | Auxiliares | Unidad | Cantidad | V/Unitario | V/Total
CARGUE/TRANS/BOTAD | Cargue (Paleros), transporte de materiales y derechos de botadero y/o almacenamiento en bodega. | m3 | 0.55 | 38014 | 20907.7
ACARREO 0-40 | Acarreo interno de escombros de 0-40 m | m3 | 0.55 | 8724 | 4798.2
Importe de Auxiliares |  | 66.0602 |  | SUBTOTAL | 25705.9
P R E C I O U N I T A R I O |  |  |  |  | 38912.45
ANALISIS DE PRECIOS UNITARIOS
Demolición de pedestal equipo de control semádorico, incluye cargue, transporte y botada de escombros, manual o mecánicamente, de cualquier resistencia, y retiro de cualquier tipo de acabado (revoques y enchapes) e instalaciones embebidas, compresor neumático con martillo, además recuperación de los materiales aprovechables o su transporte hasta el sitio que lo indique la interventoría. |  |  |  | No. Item | Unidad
|  |  |  | 2.2.27 | un
Clave | Mano de Obra | Unidad | Cantidad | V/Unitario | V/Total
CUAD DEMOLICIONES | Cuadrilla Demoliciones | jor | 0.1 | 251553 | 25155.3
Importe de Mano de Obra |  | 40.5425 |  | SUBTOTAL | 25155.3
Clave | Herramienta | Unidad | Cantidad | V/Unitario | V/Total
HERRAMIENTA MENOR | Herramienta menor | (%)mo | 0.05 | 25155 | 1257.75
Importe de Herramienta |  | 2.0275 |  | SUBTOTAL | 1257.75
Clave | Equipo | Unidad | Cantidad | V/Unitario | V/Total
COMPRESOR 375CFM | Compresor 375 SCFM. Incluye transporte. | hr | 0.1 | 40000 | 4000
Importe de Equipo |  | 6.4468 |  | SUBTOTAL | 4000
Clave | Auxiliares | Unidad | Cantidad | V/Unitario | V/Total
CARGUE/TRANS/BOTAD | Cargue (Paleros), transporte de materiales y derechos de botadero y/o almacenamiento en bodega. | m3 | 0.5824 | 38014 | 22139.3536
ACARREO INT MAT (M3) | Acarreo interno de materiales | m3 | 0.672 | 14128 | 9494.016
Importe de Auxiliares |  | 50.9831 |  | SUBTOTAL | 31633.3696
P R E C I O U N I T A R I O |  |  |  |  | 62046.4196
ANALISIS DE PRECIOS UNITARIOS
Demolición de caja de 50X50 cm y 75 cm de profundidad de red de semáforo, incluye cargue, transporte y botada de escombros, manual o mecánicamente, de cualquier resistencia, y retiro de cualquier tipo de acabado (revoques y enchapes) e instalaciones embebidas, además recuperación de los materiales aprovechables o su transporte hasta el sitio que lo indique la interventoría. |  |  |  | No. Item | Unidad
|  |  |  | 2.2.28 | un
Clave | Mano de Obra | Unidad | Cantidad | V/Unitario | V/Total
CUAD DEMOLICIONES | Cuadrilla Demoliciones | jor | 0.08333 | 251553 | 20961.9115
Importe de Mano de Obra |  | 52.0666 |  | SUBTOTAL | 20961.9115
Clave | Herramienta | Unidad | Cantidad | V/Unitario | V/Total
HERRAMIENTA MENOR | Herramienta menor | (%)mo | 0.05 | 20962 | 1048.1
Importe de Herramienta |  | 2.6031 |  | SUBTOTAL | 1048.1
Clave | Auxiliares | Unidad | Cantidad | V/Unitario | V/Total
CARGUE/TRANS/BOTAD | Cargue (Paleros), transporte de materiales y derechos de botadero y/o almacenamiento en bodega. | m3 | 0.35 | 38014 | 13304.9
ACARREO INT MAT (M3) | Acarreo interno de materiales | m3 | 0.35 | 14128 | 4944.8
Importe de Auxiliares |  | 45.3304 |  | SUBTOTAL | 18249.7
P R E C I O U N I T A R I O |  |  |  |  | 40259.7115
ANALISIS DE PRECIOS UNITARIOS
DEMOLICIÓN DE CUELLO DE MH y de CAMARAS TELEFÓNICAS SIN IMPORTAR SU UBICACIÓN. MANUAL O MECÁNICO. Incluye: Cargue, transporte y botada de escombros en botadero oficial, compresor neumático con martillo, retiro de refuerzo e instalaciones embebidas. Además recuperación de los materiales aprovechables o su transporte hasta el sitio que lo indique la interventoría. |  |  |  | No. Item | Unidad
|  |  |  | 2.2.29 | un
Clave | Mano de Obra | Unidad | Cantidad | V/Unitario | V/Total
AYUDANTE RASO | Ayudante raso | jor | 0.4 | 67276 | 26910.4
Importe de Mano de Obra |  | 70.0034 |  | SUBTOTAL | 26910.4
Clave | Herramienta | Unidad | Cantidad | V/Unitario | V/Total
HERRAMIENTA MENOR | Herramienta menor | (%)mo | 0.05 | 26910 | 1345.5
Importe de Herramienta |  | 3.5015 |  | SUBTOTAL | 1345.5
Clave | Equipo | Unidad | Cantidad | V/Unitario | V/Total
PLANTA ELECTRICA | Planta electrica a combustible, salida 220v. 8kva | día | 0.02703 | 59740 | 1614.7722
ROTOMARTILLO SDS MAX | Rotomartillo SDS Max. Incluye transporte. | día | 0.02703 | 42770 | 1156.0731
MINICARGADOR | Minicargador | día | 0.02083 | 57477 | 1197.2459
Importe de Equipo |  | 10.3223 |  | SUBTOTAL | 3968.0912
Clave | Auxiliares | Unidad | Cantidad | V/Unitario | V/Total
TRANSPORTE/DER BOTAD | Transporte de material y derecho de botadero. | m3 | 0.19604 | 31712 | 6216.8205
Importe de Auxiliares |  | 16.1728 |  | SUBTOTAL | 6216.8205
P R E C I O U N I T A R I O |  |  |  |  | 38440.8117
ANALISIS DE PRECIOS UNITARIOS
DEMOLICIÓN DE SUMIDEROS de cualquier tipo y material existentes. Incluye: Cargue, transporte y botada de escombros, recuperación de los materiales aprovechables o su transporte hasta el sitio que lo indique la interventoría. |  |  |  | No. Item | Unidad
|  |  |  | 2.2.30 | un
Clave | Mano de Obra | Unidad | Cantidad | V/Unitario | V/Total
CUAD DEMOLICIONES | Cuadrilla Demoliciones | jor | 0.2 | 251553 | 50310.6
Importe de Mano de Obra |  | 45.5419 |  | SUBTOTAL | 50310.6
Clave | Herramienta | Unidad | Cantidad | V/Unitario | V/Total
HERRAMIENTA MENOR | Herramienta menor | (%)mo | 0.05 | 50311 | 2515.55
Importe de Herramienta |  | 2.2775 |  | SUBTOTAL | 2515.55
Clave | Equipo | Unidad | Cantidad | V/Unitario | V/Total
COMPRESOR NEU+MARTIL | Compresor Neumático con martillo demoledor o perforador en superficie, punta, combustible y operador. | hr | 0.25 | 68500 | 17125
MINICARGADOR | Minicargador | día | 0.02083 | 57477 | 1197.2459
Importe de Equipo |  | 16.5852 |  | SUBTOTAL | 18322.2459
Clave | Auxiliares | Unidad | Cantidad | V/Unitario | V/Total
TRANSPORTE/DER BOTAD | Transporte de material y derecho de botadero. | m3 | 1.24 | 31712 | 39322.88
Importe de Auxiliares |  | 35.5954 |  | SUBTOTAL | 39322.88
P R E C I O U N I T A R I O |  |  |  |  | 110471.2759
ANALISIS DE PRECIOS UNITARIOS
EXCAVACIÓN MANUAL de material heterogéneo DE 0-2 m., bajo cualquier grado de humedad. Incluye: roca descompuesta, bolas de roca de volumen inferior a 0.35 m³., el cargue, transporte interno y externo, botada de material proveniente de las excavaciones en los sitios donde lo indique la interventoría y su medida será en el sitio. No incluye entibado. |  |  |  | No. Item | Unidad
|  |  |  | 3.1.1 | m3
Clave | Mano de Obra | Unidad | Cantidad | V/Unitario | V/Total
AYUDANTE RASO | Ayudante raso | jor | 0.25 | 67276 | 16819
AYUDANTE ACARREO INT | Ayudante acarreo interno | jor | 0.125 | 58501 | 7312.625
Importe de Mano de Obra |  | 31.6884 |  | SUBTOTAL | 24132
Clave | Herramienta | Unidad | Cantidad | V/Unitario | V/Total
HERRAMIENTA MENOR | Herramienta menor | (%)mo | 0.05 | 24132 | 1206.6
Importe de Herramienta |  | 1.5849 |  | SUBTOTAL | 1207
Clave | Equipo | Unidad | Cantidad | V/Unitario | V/Total
MOTOBOMBA SUMER ALQU | Motobomba Eléctrica Sumergible 2" - 30m prof. Incluye manguera flexible 2" (26m), extensión eléctrica encauchetada (50m) y transporte. | día | 0.03 | 46573 | 1397.19
Importe de Equipo |  | 1.8344 |  | SUBTOTAL | 1397
Clave | Auxiliares | Unidad | Cantidad | V/Unitario | V/Total
CARGUE/TRANS/BOTAD | Cargue (Paleros), transporte de materiales y derechos de botadero y/o almacenamiento en bodega. | m3 | 1.3 | 38014 | 49418.2
Importe de Auxiliares |  | 64.8922 |  | SUBTOTAL | 49418
P R E C I O U N I T A R I O |  |  |  |  | 76154
ANALISIS DE PRECIOS UNITARIOS
EXCAVACIÓN MANUAL de material heterogéneo DE 2-4 m., bajo cualquier grado de humedad. Incluye: roca descompuesta, bolas de roca de volumen inferior a 0.35 m³., el cargue, transporte interno y externo y botada de material preveniente de las excavaciones en los sitios donde lo indique la interventoría y su medida será en el sitio. No incluye entibado |  |  |  | No. Item | Unidad
|  |  |  | 3.1.2 | m3
Clave | Mano de Obra | Unidad | Cantidad | V/Unitario | V/Total
AYUDANTE RASO | Ayudante raso | jor | 0.28571 | 67276 | 19221.426
AYUDANTE ACARREO INT | Ayudante acarreo interno | jor | 0.125 | 58501 | 7312.625
Importe de Mano de Obra |  | 33.754 |  | SUBTOTAL | 26534
Clave | Herramienta | Unidad | Cantidad | V/Unitario | V/Total
HERRAMIENTA MENOR | Herramienta menor | (%)mo | 0.05 | 26534 | 1326.7
Importe de Herramienta |  | 1.6881 |  | SUBTOTAL | 1327
Clave | Equipo | Unidad | Cantidad | V/Unitario | V/Total
MOTOBOMBA SUMER ALQU | Motobomba Eléctrica Sumergible 2" - 30m prof. Incluye manguera flexible 2" (26m), extensión eléctrica encauchetada (50m) y transporte. | día | 0.02857 | 46573 | 1330.5906
Importe de Equipo |  | 1.6932 |  | SUBTOTAL | 1331
Clave | Auxiliares | Unidad | Cantidad | V/Unitario | V/Total
CARGUE/TRANS/BOTAD | Cargue (Paleros), transporte de materiales y derechos de botadero y/o almacenamiento en bodega. | m3 | 1.3 | 38014 | 49418.2
Importe de Auxiliares |  | 62.8648 |  | SUBTOTAL | 49418
P R E C I O U N I T A R I O |  |  |  | 78610
ANALISIS DE PRECIOS UNITARIOS
EXCAVACIÓN MANUAL de material heterogéneo DE 4-6 m., bajo cualquier grado de humedad. Incluye: roca descompuesta, bolas de roca de volumen inferior a 0.35 m³., el cargue, transporte interno y externo y botada de material preveniente de las excavaciones en los sitios donde lo indique la interventoría y su medida será en el sitio. No incluye entibado. |  |  |  | No. Item | Unidad
|  |  |  | 3.1.3 | m3
Clave | Mano de Obra | Unidad | Cantidad | V/Unitario | V/Total
AYUDANTE RASO | Ayudante raso | jor | 0.43478 | 67276 | 29250.2593
AYUDANTE ACARREO INT | Ayudante acarreo interno | jor | 0.125 | 58501 | 7312.625
Importe de Mano de Obra |  | 40.2171 |  | SUBTOTAL | 36563
Clave | Herramienta | Unidad | Cantidad | V/Unitario | V/Total
HERRAMIENTA MENOR | Herramienta menor | (%)mo | 0.05 | 36563 | 1828.15
Importe de Herramienta |  | 2.0107 |  | SUBTOTAL | 1828
Clave | Equipo | Unidad | Cantidad | V/Unitario | V/Total
MOTOBOMBA SUMER ALQU | Motobomba Eléctrica Sumergible 2" - 30m prof. Incluye manguera flexible 2" (26m), extensión eléctrica encauchetada (50m) y transporte. | día | 0.06667 | 46573 | 3105.0219
Importe de Equipo |  | 3.4153 |  | SUBTOTAL | 3105
Clave | Auxiliares | Unidad | Cantidad | V/Unitario | V/Total
CARGUE/TRANS/BOTAD | Cargue (Paleros), transporte de materiales y derechos de botadero y/o almacenamiento en bodega. | m3 | 1.3 | 38014 | 49418.2
Importe de Auxiliares |  | 54.3569 |  | SUBTOTAL | 49418
P R E C I O U N I T A R I O |  |  |  | 90914
ANALISIS DE PRECIOS UNITARIOS
EXCAVACIÓN MANUAL de material heterogéneo DE 6 m en adelante, bajo cualquier grado de humedad. Incluye: roca descompuesta, bolas de roca de volumen inferior a 0.35 m³., el cargue, transporte interno y externo y botada de material preveniente de las excavaciones en los sitios donde lo indique la interventoría y su medida será en el sitio. No incluye entibado. |  |  |  | No. Item | Unidad
|  |  |  | 3.1.4 | m3
Clave | Mano de Obra | Unidad | Cantidad | V/Unitario | V/Total
AYUDANTE RASO | Ayudante raso | jor | 0.625 | 67276 | 42047.5
AYUDANTE ACARREO INT | Ayudante acarreo interno | jor | 0.125 | 58501 | 7312.625
Importe de Mano de Obra |  | 46.6092 |  | SUBTOTAL | 49361
Clave | Herramienta | Unidad | Cantidad | V/Unitario | V/Total
HERRAMIENTA MENOR | Herramienta menor | (%)mo | 0.05 | 49361 | 2468.05
Importe de Herramienta |  | 2.3304 |  | SUBTOTAL | 2468
Clave | Equipo | Unidad | Cantidad | V/Unitario | V/Total
MOTOBOMBA SUMER ALQU | Motobomba Eléctrica Sumergible 2" - 30m prof. Incluye manguera flexible 2" (26m), extensión eléctrica encauchetada (50m) y transporte. | día | 0.1 | 46573 | 4657.3
Importe de Equipo |  | 4.3974 |  | SUBTOTAL | 4657
Clave | Auxiliares | Unidad | Cantidad | V/Unitario | V/Total
CARGUE/TRANS/BOTAD | Cargue (Paleros), transporte de materiales y derechos de botadero y/o almacenamiento en bodega. | m3 | 1.3 | 38014 | 49418.2
Importe de Auxiliares |  | 46.663 |  | SUBTOTAL | 49418
P R E C I O U N I T A R I O |  |  |  | 105904
ANALISIS DE PRECIOS UNITARIOS
EXCAVACIÓN MANUAL de material heterogéneo DE 0-2 m., bajo cualquier grado de humedad. Incluye: roca descompuesta, bolas de roca de volumen inferior a 0.35 m³., incluye cargue y transporte interno y su medida será en el sitio. NO INCLUYE BOTADERO. No incluye entibado. |  |  |  | No. Item | Unidad
|  |  |  | 3.1.5 | m3
Clave | Mano de Obra | Unidad | Cantidad | V/Unitario | V/Total
AYUDANTE RASO | Ayudante raso | jor | 0.25 | 67276 | 16819
AYUDANTE ACARREO INT | Ayudante acarreo interno | jor | 0.125 | 58501 | 7312.625
Importe de Mano de Obra |  | 90.2603 |  | SUBTOTAL | 24132
Clave | Herramienta | Unidad | Cantidad | V/Unitario | V/Total
HERRAMIENTA MENOR | Herramienta menor | (%)mo | 0.05 | 24132 | 1206.6
Importe de Herramienta |  | 4.5145 |  | SUBTOTAL | 1207
Clave | Equipo | Unidad | Cantidad | V/Unitario | V/Total
MOTOBOMBA SUMER ALQU | Motobomba Eléctrica Sumergible 2" - 30m prof. Incluye manguera flexible 2" (26m), extensión eléctrica encauchetada (50m) y transporte. | día | 0.03 | 46573 | 1397.19
Importe de Equipo |  | 5.2252 |  | SUBTOTAL | 1397
P R E C I O U N I T A R I O |  |  |  | 26736
ANALISIS DE PRECIOS UNITARIOS
EXCAVACIÓN MANUAL de material heterogéneo DE 2-4 m, bajo cualquier grado de humedad. Incluye: roca descompuesta, bolas de roca de volumen inferior a 0.35 m³., cargue y transporte interno y su medida será en el sitio. NO INCLUYE BOTADERO. No incluye entibado. |  |  |  | No. Item | Unidad
|  |  |  | 3.1.6 | m3
Clave | Mano de Obra | Unidad | Cantidad | V/Unitario | V/Total
AYUDANTE RASO | Ayudante raso | jor | 0.33333 | 67276 | 22425.1091
AYUDANTE ACARREO INT | Ayudante acarreo interno | jor | 0.125 | 58501 | 7312.625
Importe de Mano de Obra |  | 91.3441 |  | SUBTOTAL | 29738
Clave | Herramienta | Unidad | Cantidad | V/Unitario | V/Total
HERRAMIENTA MENOR | Herramienta menor | (%)mo | 0.05 | 29738 | 1486.9
Importe de Herramienta |  | 4.5675 |  | SUBTOTAL | 1487
Clave | Equipo | Unidad | Cantidad | V/Unitario | V/Total
MOTOBOMBA SUMER ALQU | Motobomba Eléctrica Sumergible 2" - 30m prof. Incluye manguera flexible 2" (26m), extensión eléctrica encauchetada (50m) y transporte. | día | 0.02857 | 46573 | 1330.5906
Importe de Equipo |  | 4.0883 |  | SUBTOTAL | 1331
P R E C I O U N I T A R I O |  |  |  | 32556
ANALISIS DE PRECIOS UNITARIOS
EXCAVACIÓN MECÁNICA de material heterogéneo DE 0-2 m, bajo cualquier grado de humedad. Incluye: roca descompuesta, bolas de roca de volumen inferior a 0.35 m³., el cargue, transporte interno y externo y botada de material proveniente de las excavaciones en los sitios donde lo indique la interventoría y su medida será en el sitio. No incluye entibado. |  |  |  | No. Item | Unidad
|  |  |  | 3.1.7 | m3
Clave | Mano de Obra | Unidad | Cantidad | V/Unitario | V/Total
AYUDANTE RASO | Ayudante raso | jor | 0.00625 | 67276 | 420.475
Importe de Mano de Obra |  | 0.89942 |  | SUBTOTAL | 420
Clave | Equipo | Unidad | Cantidad | V/Unitario | V/Total
MOTOBOMBA SUMER ALQU | Motobomba Eléctrica Sumergible 2" - 30m prof. Incluye manguera flexible 2" (26m), extensión eléctrica encauchetada (50m) y transporte. | día | 0.00625 | 46573 | 291.0813
RETROEXCAVADORA | Retroexcavadora sobre Llantas New Holland LB75 | hr | 0.05 | 95200 | 4760
Importe de Equipo |  | 10.8165 |  | SUBTOTAL | 5051
Clave | Auxiliares | Unidad | Cantidad | V/Unitario | V/Total
TRANSPORTE/DER BOTAD | Transporte de material y derecho de botadero. | m3 | 1.3 | 31712 | 41225.6
Importe de Auxiliares |  | 88.284 |  | SUBTOTAL | 41226
P R E C I O U N I T A R I O |  |  |  | 46697
ANALISIS DE PRECIOS UNITARIOS
EXCAVACIÓN MECÁNICA de material heterogéneo DE 2-4 m, bajo cualquier grado de humedad. Incluye: roca descompuesta, bolas de roca de volumen inferior a 0.35 m³., el cargue, transporte interno y externo y botada de material proveniente de las excavaciones en los sitios donde lo indique la interventoría y su medida será en el sitio. No incluye entibado. |  |  |  | No. Item | Unidad
|  |  |  | 3.1.8 | m3
Clave | Mano de Obra | Unidad | Cantidad | V/Unitario | V/Total
AYUDANTE RASO | Ayudante raso | jor | 0.00833 | 67276 | 560.4091
Importe de Mano de Obra |  | 1.1541 |  | SUBTOTAL | 560
Clave | Equipo | Unidad | Cantidad | V/Unitario | V/Total
MOTOBOMBA SUMER ALQU | Motobomba Eléctrica Sumergible 2" - 30m prof. Incluye manguera flexible 2" (26m), extensión eléctrica encauchetada (50m) y transporte. | día | 0.00833 | 46573 | 387.9531
RETROEXCAVADORA | Retroexcavadora sobre Llantas New Holland LB75 | hr | 0.06667 | 95200 | 6346.984
Importe de Equipo |  | 13.8806 |  | SUBTOTAL | 6735
Clave | Auxiliares | Unidad | Cantidad | V/Unitario | V/Total
TRANSPORTE/DER BOTAD | Transporte de material y derecho de botadero. | m3 | 1.3 | 31712 | 41225.6
Importe de Auxiliares |  | 84.9653 |  | SUBTOTAL | 41226
P R E C I O U N I T A R I O |  |  |  | 48521
ANALISIS DE PRECIOS UNITARIOS
EXCAVACIÓN MECÁNICA de material heterogéneo DE 4-6 m, bajo cualquier grado de humedad. Incluye: roca descompuesta, bolas de roca de volumen inferior a 0.35 m³., el cargue, transporte interno y externo y botada de material proveniente de las excavaciones en los sitios donde lo indique la interventoría y su medida será en el sitio. No incluye entibado. |  |  |  | No. Item | Unidad
|  |  |  | 3.1.9 | m3
Clave | Mano de Obra | Unidad | Cantidad | V/Unitario | V/Total
AYUDANTE RASO | Ayudante raso | jor | 0.0125 | 67276 | 840.95
Importe de Mano de Obra |  | 1.6121 |  | SUBTOTAL | 841
Clave | Equipo | Unidad | Cantidad | V/Unitario | V/Total
MOTOBOMBA SUMER ALQU | Motobomba Eléctrica Sumergible 2" - 30m prof. Incluye manguera flexible 2" (26m), extensión eléctrica encauchetada (50m) y transporte. | día | 0.0125 | 46573 | 582.1625
RETROEXCAVADORA | Retroexcavadora sobre Llantas New Holland LB75 | hr | 0.1 | 95200 | 9520
Importe de Equipo |  | 19.364 |  | SUBTOTAL | 10102
Clave | Auxiliares | Unidad | Cantidad | V/Unitario | V/Total
TRANSPORTE/DER BOTAD | Transporte de material y derecho de botadero. | m3 | 1.3 | 31712 | 41225.6
Importe de Auxiliares |  | 79.0239 |  | SUBTOTAL | 41226
P R E C I O U N I T A R I O |  |  |  | 52169
ANALISIS DE PRECIOS UNITARIOS
EXCAVACIÓN MECÁNICA de material heterogéneo DE 6 m. en adelante, bajo cualquier grado de humedad. Incluye: roca descompuesta, bolas de roca de volumen inferior a 0.35 m³., el cargue, transporte interno y externo y botada de material proveniente de las excavaciones en los sitios donde lo indique la interventoría y su medida será en el sitio. No incluye entibado. |  |  |  | No. Item | Unidad
|  |  |  | 3.1.10 | m3
Clave | Mano de Obra | Unidad | Cantidad | V/Unitario | V/Total
AYUDANTE RASO | Ayudante raso | jor | 0.025 | 67276 | 1681.9
Importe de Mano de Obra |  | 2.6651 |  | SUBTOTAL | 1682
Clave | Equipo | Unidad | Cantidad | V/Unitario | V/Total
MOTOBOMBA SUMER ALQU | Motobomba Eléctrica Sumergible 2" - 30m prof. Incluye manguera flexible 2" (26m), extensión eléctrica encauchetada (50m) y transporte. | día | 0.025 | 46573 | 1164.325
RETROEXCAVADORA | Retroexcavadora sobre Llantas New Holland LB75 | hr | 0.2 | 95200 | 19040
Importe de Equipo |  | 32.0129 |  | SUBTOTAL | 20204
Clave | Auxiliares | Unidad | Cantidad | V/Unitario | V/Total
TRANSPORTE/DER BOTAD | Transporte de material y derecho de botadero. | m3 | 1.3 | 31712 | 41225.6
Importe de Auxiliares |  | 65.322 |  | SUBTOTAL | 41226
P R E C I O U N I T A R I O |  |  |  | 63112
ANALISIS DE PRECIOS UNITARIOS
EXPLANACIÓN Y NIVELACIÓN MECÁNICA del terreno, bajo cualquier grado de humedad con bolas de roca de hasta 0.35 m³, incluye corte de taludes y terraceos requeridos según planos y/o definidos por la interventoría, Medido in situ. Incluye cargue, transporte y botada de material proveniente de la excavación en botaderos oficiales autorizados para el proyecto. |  |  |  | No. Item | Unidad
|  |  |  | 3.1.11 | m3
Clave | Mano de Obra | Unidad | Cantidad | V/Unitario | V/Total
AYUDANTE RASO | Ayudante raso | jor | 0.005 | 67276 | 336.38
Importe de Mano de Obra |  | 0.74058 |  | SUBTOTAL | 336
Clave | Equipo | Unidad | Cantidad | V/Unitario | V/Total
RETROEXCAVADORA | Retroexcavadora sobre Llantas New Holland LB75 | hr | 0.04 | 95200 | 3808
Importe de Equipo |  | 8.3932 |  | SUBTOTAL | 3808
Clave | Auxiliares | Unidad | Cantidad | V/Unitario | V/Total
TRANSPORTE/DER BOTAD | Transporte de material y derecho de botadero. | m3 | 1.3 | 31712 | 41225.6
Importe de Auxiliares |  | 90.8662 |  | SUBTOTAL | 41226
P R E C I O U N I T A R I O |  |  |  | 45370
ANALISIS DE PRECIOS UNITARIOS
EXPLANACIÓN Y NIVELACIÓN del terreno manualmente, bajo cualquier grado de humedad, incluye corte de taludes y terraceos requeridos según planos y/o definidos por la interventoría. Medido in situ. No Incluye cargue, transporte y botada. |  |  |  | No. Item | Unidad
|  |  |  | 3.1.12 | m3
Clave | Mano de Obra | Unidad | Cantidad | V/Unitario | V/Total
AYUDANTE RASO | Ayudante raso | jor | 0.33 | 67276 | 22201.08
Importe de Mano de Obra |  | 82.7069 |  | SUBTOTAL | 22201
Clave | Herramienta | Unidad | Cantidad | V/Unitario | V/Total
HERRAMIENTA MENOR | Herramienta menor | (%)mo | 0.05 | 22201 | 1110.05
Importe de Herramienta |  | 4.1352 |  | SUBTOTAL | 1110
Clave | Auxiliares | Unidad | Cantidad | V/Unitario | V/Total
ACARREO INT MAT (M3) | Acarreo interno de materiales | m3 | 0.25 | 14128 | 3532
Importe de Auxiliares |  | 13.158 |  | SUBTOTAL | 3532
P R E C I O U N I T A R I O |  |  |  | 26843
ANALISIS DE PRECIOS UNITARIOS
CORTE DE TALUD en material heterogéneo, con una altura variable medido en sitio. Incluye cargue, transporte y botada de material en botaderos oficiales. |  |  |  | No. Item | Unidad
|  |  |  | 3.1.13 | m3
Clave | Mano de Obra | Unidad | Cantidad | V/Unitario | V/Total
AYUDANTE RASO | Ayudante raso | jor | 0.06 | 67276 | 4036.56
Importe de Mano de Obra |  | 8.0378 |  | SUBTOTAL | 4037
Clave | Herramienta | Unidad | Cantidad | V/Unitario | V/Total
HERRAMIENTA MENOR | Herramienta menor | (%)mo | 0.05 | 4037 | 201.85
Importe de Herramienta |  | 0.40219 |  | SUBTOTAL | 202
Clave | Equipo | Unidad | Cantidad | V/Unitario | V/Total
RETROEXCAVADORA | Retroexcavadora sobre Llantas New Holland LB75 | hr | 0.05 | 95200 | 4760
Importe de Equipo |  | 9.4774 |  | SUBTOTAL | 4760
Clave | Auxiliares | Unidad | Cantidad | V/Unitario | V/Total
TRANSPORTE/DER BOTAD | Transporte de material y derecho de botadero. | m3 | 1.3 | 31712 | 41225.6
Importe de Auxiliares |  | 82.0826 |  | SUBTOTAL | 41226
P R E C I O U N I T A R I O |  |  |  | 50225
ANALISIS DE PRECIOS UNITARIOS
EXCAVACIÓN PARA PILAS DE 0,0 a 2,0 m de profundidad con DÍAMETRO EXTERIOR DE 1,20m, en material heterogéneo, con piedras de hasta 0.05 m³. Incluye anillos de revestimiento en concreto de 17.5 Mpa. con espesor de 10cm, pozo piloto de bombeo, formaleta en madera común, molinete, motobomba, extracción del material de la pila y acarreo interno de materiales, cargue, transporte y botada del material proveniente de la excavación en botaderos oficiales o donde lo indique la interventoría y todo lo necesario para su correcta construcción. SU MEDIDA SERA EN SITIO. |  |  |  | No. Item | Unidad
|  |  |  | 3.1.14 | m
Clave | Materiales | Unidad | Cantidad | V/Unitario | V/Total
CONCRE OBRA 17.5MPA | Concreto de 17.5 Mpa preparado en obra | m3 | 0.36285 | 376410 | 136580.3685
SIKA SEPAROL | Separol o equivalente (Desmoldante para evitar adherencia de concretos a formaletas.Presentación 15Kg. Rendimiento metal :45g/m2 madera:55g/m2 (15 kg)). para metal puro, para madera diluir hasta 5 partes de agua segun porosidad de la madera. | un | 0.00525 | 295180 | 1549.695
ACERO 60 SIN FIGURAR | Acero refuerzo G-60 sin figurar | kg | 0.94758 | 5242 | 4967.2144
CLAVO 1 1/2" | Clavo común de 1 1/2". Caja x 500gr. | lb | 0.08767 | 2550 | 223.5585
ALAMBRE RECOCIDO | Alambre recocido C 18 | kg | 0.1 | 8600 | 860
Importe de Materiales |  | 45.7479 |  | SUBTOTAL | 144181
Clave | Mano de Obra | Unidad | Cantidad | V/Unitario | V/Total
CUAD EXC. PILAS | Cuadrilla de Excavación de Pilas | jor | 0.25 | 184277 | 46069.25
CUAD 1OF+1AYU O.N. | Cuadrilla 1Of + 1 Ay Obra Negra | jor | 0.125 | 184277 | 23034.625
Importe de Mano de Obra |  | 21.9264 |  | SUBTOTAL | 69104
Clave | Herramienta | Unidad | Cantidad | V/Unitario | V/Total
HERRAMIENTA MENOR | Herramienta menor | (%)mo | 0.05 | 69104 | 3455.2
Importe de Herramienta |  | 1.0963 |  | SUBTOTAL | 3455
Clave | Equipo | Unidad | Cantidad | V/Unitario | V/Total
CAN2" | Can Zunchado en madera común. De 3,5cm x 20 cm x 3,0m. Incluye transporte. | un | 0.71995 | 18400 | 13247.08
MOLINETE | Molinete (alquiler) | día | 0.25 | 1914 | 478.5
MANILA PARA MOLINETE | Manila para Molinete (alquiler) | m | 10 | 50 | 500
CAN ZUNCHADO ALQUILE | Can zunchado en madera común de 5,0cmx20cmx3,0m (alquiler). Incluye transporte. | día | 0.44444 | 248 | 110.2211
MOTOBOMBA SUMER ALQU | Motobomba Eléctrica Sumergible 2" - 30m prof. Incluye manguera flexible 2" (26m), extensión eléctrica encauchetada (50m) y transporte. | día | 0.04938 | 46573 | 2299.7747
Importe de Equipo |  | 5.2785 |  | SUBTOTAL | 16636
Clave | Auxiliares | Unidad | Cantidad | V/Unitario | V/Total
CARGUE/TRANS/BOTAD | Cargue (Paleros), transporte de materiales y derechos de botadero y/o almacenamiento en bodega. | m3 | 1.4703 | 38014 | 55890.4636
ACARREO INT MAT (M3) | Acarreo interno de materiales | m3 | 1.8331 | 14128 | 25898.1781
Importe de Auxiliares |  | 25.9509 |  | SUBTOTAL | 81788
P R E C I O U N I T A R I O |  |  |  | 315164
ANALISIS DE PRECIOS UNITARIOS
EXCAVACIÓN PARA PILAS DE 2,0 a 4,0 m de profundidad con DÍAMETRO EXTERIOR DE 1,20m, en material heterogéneo, con piedras de hasta 0.05 m³. Incluye anillos de revestimiento en concreto de 17.5 Mpa. con espesor de 10cm, pozo piloto de bombeo, formaleta en madera común, molinete, motobomba, extracción del material de la pila y acarreo interno de materiales, cargue, transporte y botada del material proveniente de la excavación en botaderos oficiales o donde lo indique la interventoría y todo lo necesario para su correcta construcción. SU MEDIDA SERA EN SITIO. |  |  |  | No. Item | Unidad
|  |  |  | 3.1.15 | m
Clave | Materiales | Unidad | Cantidad | V/Unitario | V/Total
CONCRE OBRA 17.5MPA | Concreto de 17.5 Mpa preparado en obra | m3 | 0.36285 | 376410 | 136580.3685
SIKA SEPAROL | Separol o equivalente (Desmoldante para evitar adherencia de concretos a formaletas.Presentación 15Kg. Rendimiento metal :45g/m2 madera:55g/m2 (15 kg)). para metal puro, para madera diluir hasta 5 partes de agua segun porosidad de la madera. | un | 0.00314 | 295180 | 926.8652
ACERO 60 SIN FIGURAR | Acero refuerzo G-60 sin figurar | kg | 0.94758 | 5242 | 4967.2144
CLAVO 1 1/2" | Clavo común de 1 1/2". Caja x 500gr. | lb | 0.08767 | 2550 | 223.5585
ALAMBRE RECOCIDO | Alambre recocido C 18 | kg | 0.04615 | 8600 | 396.89
Importe de Materiales |  | 41.502 |  | SUBTOTAL | 143095
Clave | Mano de Obra | Unidad | Cantidad | V/Unitario | V/Total
CUAD EXC. PILAS | Cuadrilla de Excavación de Pilas | jor | 0.35 | 184277 | 64496.95
CUAD 1OF+1AYU O.N. | Cuadrilla 1Of + 1 Ay Obra Negra | jor | 0.175 | 184277 | 32248.475
Importe de Mano de Obra |  | 28.059 |  | SUBTOTAL | 96745
Clave | Herramienta | Unidad | Cantidad | V/Unitario | V/Total
HERRAMIENTA MENOR | Herramienta menor | (%)mo | 0.05 | 96745 | 4837.25
Importe de Herramienta |  | 1.4029 |  | SUBTOTAL | 4837
Clave | Equipo | Unidad | Cantidad | V/Unitario | V/Total
CAN2" | Can Zunchado en madera común. De 3,5cm x 20 cm x 3,0m. Incluye transporte. | un | 0.71995 | 18400 | 13247.08
MOLINETE | Molinete (alquiler) | día | 0.25189 | 1914 | 482.1175
MANILA PARA MOLINETE | Manila para Molinete (alquiler) | m | 10 | 50 | 500
CAN ZUNCHADO ALQUILE | Can zunchado en madera común de 5,0cmx20cmx3,0m (alquiler). Incluye transporte. | día | 0.75567 | 248 | 187.4062
MOTOBOMBA SUMER ALQU | Motobomba Eléctrica Sumergible 2" - 30m prof. Incluye manguera flexible 2" (26m), extensión eléctrica encauchetada (50m) y transporte. | día | 0.08396 | 46573 | 3910.2691
Importe de Equipo |  | 5.3151 |  | SUBTOTAL | 18326
Clave | Auxiliares | Unidad | Cantidad | V/Unitario | V/Total
CARGUE/TRANS/BOTAD | Cargue (Paleros), transporte de materiales y derechos de botadero y/o almacenamiento en bodega. | m3 | 1.4703 | 38014 | 55890.4636
ACARREO INT MAT (M3) | Acarreo interno de materiales | m3 | 1.8331 | 14128 | 25898.1781
Importe de Auxiliares |  | 23.721 |  | SUBTOTAL | 81788
P R E C I O U N I T A R I O |  |  |  | 344791
ANALISIS DE PRECIOS UNITARIOS
EXCAVACIÓN PARA PILAS DE 4,0 a 6,0 m de profundidad con DÍAMETRO EXTERIOR DE 1,20m, en material heterogéneo, con piedras de hasta 0.05 m³. Incluye anillos de revestimiento en concreto de 17.5 Mpa. con espesor de 10cm, pozo piloto de bombeo, formaleta en madera común, molinete, motobomba, extracción del material de la pila y acarreo interno de materiales, cargue, transporte y botada del material proveniente de la excavación en botaderos oficiales o donde lo indique la interventoría y todo lo necesario para su correcta construcción. SU MEDIDA SERA EN SITIO. |  |  |  | No. Item | Unidad
|  |  |  | 3.1.16 | m
Clave | Materiales | Unidad | Cantidad | V/Unitario | V/Total
CONCRE OBRA 17.5MPA | Concreto de 17.5 Mpa preparado en obra | m3 | 0.36285 | 376410 | 136580.3685
SIKA SEPAROL | Separol o equivalente (Desmoldante para evitar adherencia de concretos a formaletas.Presentación 15Kg. Rendimiento metal :45g/m2 madera:55g/m2 (15 kg)). para metal puro, para madera diluir hasta 5 partes de agua segun porosidad de la madera. | un | 0.00314 | 295180 | 926.8652
ACERO 60 SIN FIGURAR | Acero refuerzo G-60 sin figurar | kg | 0.94758 | 5242 | 4967.2144
CLAVO 1 1/2" | Clavo común de 1 1/2". Caja x 500gr. | lb | 0.08767 | 2550 | 223.5585
ALAMBRE RECOCIDO | Alambre recocido C 18 | kg | 0.04615 | 8600 | 396.89
Importe de Materiales |  | 37.1914 |  | SUBTOTAL | 143095
Clave | Mano de Obra | Unidad | Cantidad | V/Unitario | V/Total
CUAD EXC. PILAS | Cuadrilla de Excavación de Pilas | jor | 0.48 | 184277 | 88452.96
CUAD 1OF+1AYU O.N. | Cuadrilla 1Of + 1 Ay Obra Negra | jor | 0.24 | 184277 | 44226.48
Importe de Mano de Obra |  | 34.4842 |  | SUBTOTAL | 132679
Clave | Herramienta | Unidad | Cantidad | V/Unitario | V/Total
HERRAMIENTA MENOR | Herramienta menor | (%)mo | 0.05 | 132679 | 6633.95
Importe de Herramienta |  | 1.7242 |  | SUBTOTAL | 6634
Clave | Equipo | Unidad | Cantidad | V/Unitario | V/Total
CAN2" | Can Zunchado en madera común. De 3,5cm x 20 cm x 3,0m. Incluye transporte. | un | 0.71995 | 18400 | 13247.08
MOLINETE | Molinete (alquiler) | día | 0.37453 | 1914 | 716.8504
MANILA PARA MOLINETE | Manila para Molinete (alquiler) | m | 10 | 50 | 500
CAN ZUNCHADO ALQUILE | Can zunchado en madera común de 5,0cmx20cmx3,0m (alquiler). Incluye transporte. | día | 1.1236 | 248 | 278.6528
MOTOBOMBA SUMER ALQU | Motobomba Eléctrica Sumergible 2" - 30m prof. Incluye manguera flexible 2" (26m), extensión eléctrica encauchetada (50m) y transporte. | día | 0.12484 | 46573 | 5814.1733
Importe de Equipo |  | 5.3429 |  | SUBTOTAL | 20557
Clave | Auxiliares | Unidad | Cantidad | V/Unitario | V/Total
CARGUE/TRANS/BOTAD | Cargue (Paleros), transporte de materiales y derechos de botadero y/o almacenamiento en bodega. | m3 | 1.4703 | 38014 | 55890.4636
ACARREO INT MAT (M3) | Acarreo interno de materiales | m3 | 1.8331 | 14128 | 25898.1781
Importe de Auxiliares |  | 21.2573 |  | SUBTOTAL | 81788
P R E C I O U N I T A R I O |  |  |  | 384753
ANALISIS DE PRECIOS UNITARIOS
EXCAVACIÓN PARA PILAS DE 6,0 a 8,0 m de profundidad con DÍAMETRO EXTERIOR DE 1,20m, en material heterogéneo, con piedras de hasta 0.05 m³. Incluye anillos de revestimiento en concreto de 17.5 Mpa. con espesor de 10cm, pozo piloto de bombeo, formaleta en madera común, molinete, motobomba, extracción del material de la pila y acarreo interno de materiales, cargue, transporte y botada del material proveniente de la excavación en botaderos oficiales o donde lo indique la interventoría y todo lo necesario para su correcta construcción. SU MEDIDA SERA EN SITIO. |  |  |  | No. Item | Unidad
|  |  |  | 3.1.17 | m
Clave | Materiales | Unidad | Cantidad | V/Unitario | V/Total
CONCRE OBRA 17.5MPA | Concreto de 17.5 Mpa preparado en obra | m3 | 0.36285 | 376410 | 136580.3685
SIKA SEPAROL | Separol o equivalente (Desmoldante para evitar adherencia de concretos a formaletas.Presentación 15Kg. Rendimiento metal :45g/m2 madera:55g/m2 (15 kg)). para metal puro, para madera diluir hasta 5 partes de agua segun porosidad de la madera. | un | 0.00314 | 295180 | 926.8652
ACERO 60 SIN FIGURAR | Acero refuerzo G-60 sin figurar | kg | 0.94758 | 5242 | 4967.2144
CLAVO 1 1/2" | Clavo común de 1 1/2". Caja x 500gr. | lb | 0.08767 | 2550 | 223.5585
ALAMBRE RECOCIDO | Alambre recocido C 18 | kg | 0.04615 | 8600 | 396.89
Importe de Materiales |  | 32.7777 |  | SUBTOTAL | 143095
Clave | Mano de Obra | Unidad | Cantidad | V/Unitario | V/Total
CUAD EXC. PILAS | Cuadrilla de Excavación de Pilas | jor | 0.65 | 184277 | 119780.05
CUAD 1OF+1AYU O.N. | Cuadrilla 1Of + 1 Ay Obra Negra | jor | 0.325 | 184277 | 59890.025
Importe de Mano de Obra |  | 41.1557 |  | SUBTOTAL | 179670
Clave | Herramienta | Unidad | Cantidad | V/Unitario | V/Total
HERRAMIENTA MENOR | Herramienta menor | (%)mo | 0.05 | 179670 | 8983.5
Importe de Herramienta |  | 2.0579 |  | SUBTOTAL | 8984
Clave | Equipo | Unidad | Cantidad | V/Unitario | V/Total
CAN2" | Can Zunchado en madera común. De 3,5cm x 20 cm x 3,0m. Incluye transporte. | un | 0.71995 | 18400 | 13247.08
MOLINETE | Molinete (alquiler) | día | 0.5102 | 1914 | 976.5228
MANILA PARA MOLINETE | Manila para Molinete (alquiler) | m | 10 | 50 | 500
CAN ZUNCHADO ALQUILE | Can zunchado en madera común de 5,0cmx20cmx3,0m (alquiler). Incluye transporte. | día | 1.5306 | 248 | 379.5913
MOTOBOMBA SUMER ALQU | Motobomba Eléctrica Sumergible 2" - 30m prof. Incluye manguera flexible 2" (26m), extensión eléctrica encauchetada (50m) y transporte. | día | 0.17007 | 46573 | 7920.6701
Importe de Equipo |  | 5.2742 |  | SUBTOTAL | 23025
Clave | Auxiliares | Unidad | Cantidad | V/Unitario | V/Total
CARGUE/TRANS/BOTAD | Cargue (Paleros), transporte de materiales y derechos de botadero y/o almacenamiento en bodega. | m3 | 1.4703 | 38014 | 55890.4636
ACARREO INT MAT (M3) | Acarreo interno de materiales | m3 | 1.8331 | 14128 | 25898.1781
Importe de Auxiliares |  | 18.7346 |  | SUBTOTAL | 81788
P R E C I O U N I T A R I O |  |  |  | 436562
ANALISIS DE PRECIOS UNITARIOS
EXCAVACIÓN PARA PILAS DE 8,0 a 10,0 m de profundidad con DÍAMETRO EXTERIOR DE 1,20m, en material heterogéneo, con piedras de hasta 0.05 m³. Incluye anillos de revestimiento en concreto de 17.5 Mpa. con espesor de 10cm, pozo piloto de bombeo, formaleta en madera común, molinete, motobomba, extracción del material de la pila y acarreo interno de materiales, cargue, transporte y botada del material proveniente de la excavación en botaderos oficiales o donde lo indique la interventoría y todo lo necesario para su correcta construcción. SU MEDIDA SERA EN SITIO. |  |  |  | No. Item | Unidad
|  |  |  | 3.1.18 | m
Clave | Materiales | Unidad | Cantidad | V/Unitario | V/Total
CONCRE OBRA 17.5MPA | Concreto de 17.5 Mpa preparado en obra | m3 | 0.36285 | 376410 | 136580.3685
SIKA SEPAROL | Separol o equivalente (Desmoldante para evitar adherencia de concretos a formaletas.Presentación 15Kg. Rendimiento metal :45g/m2 madera:55g/m2 (15 kg)). para metal puro, para madera diluir hasta 5 partes de agua segun porosidad de la madera. | un | 0.00314 | 295180 | 926.8652
ACERO 60 SIN FIGURAR | Acero refuerzo G-60 sin figurar | kg | 0.94758 | 5242 | 4967.2144
CLAVO 1 1/2" | Clavo común de 1 1/2". Caja x 500gr. | lb | 0.08767 | 2550 | 223.5585
ALAMBRE RECOCIDO | Alambre recocido C 18 | kg | 0.04615 | 8600 | 396.89
Importe de Materiales |  | 28.9337 |  | SUBTOTAL | 143095
Clave | Mano de Obra | Unidad | Cantidad | V/Unitario | V/Total
CUAD EXC. PILAS | Cuadrilla de Excavación de Pilas | jor | 0.84 | 184277 | 154792.68
CUAD 1OF+1AYU O.N. | Cuadrilla 1Of + 1 Ay Obra Negra | jor | 0.42 | 184277 | 77396.34
Importe de Mano de Obra |  | 46.9485 |  | SUBTOTAL | 232189
Clave | Herramienta | Unidad | Cantidad | V/Unitario | V/Total
HERRAMIENTA MENOR | Herramienta menor | (%)mo | 0.05 | 232189 | 11609.45
Importe de Herramienta |  | 2.3473 |  | SUBTOTAL | 11609
Clave | Equipo | Unidad | Cantidad | V/Unitario | V/Total
CAN2" | Can Zunchado en madera común. De 3,5cm x 20 cm x 3,0m. Incluye transporte. | un | 0.71995 | 18400 | 13247.08
MOLINETE | Molinete (alquiler) | día | 0.65359 | 1914 | 1250.9713
MANILA PARA MOLINETE | Manila para Molinete (alquiler) | m | 15 | 50 | 750
CAN ZUNCHADO ALQUILE | Can zunchado en madera común de 5,0cmx20cmx3,0m (alquiler). Incluye transporte. | día | 1.9608 | 248 | 486.2734
MOTOBOMBA SUMER ALQU | Motobomba Eléctrica Sumergible 2" - 30m prof. Incluye manguera flexible 2" (26m), extensión eléctrica encauchetada (50m) y transporte. | día | 0.21786 | 46573 | 10146.3938
Importe de Equipo |  | 5.2329 |  | SUBTOTAL | 25880
Clave | Auxiliares | Unidad | Cantidad | V/Unitario | V/Total
CARGUE/TRANS/BOTAD | Cargue (Paleros), transporte de materiales y derechos de botadero y/o almacenamiento en bodega. | m3 | 1.4703 | 38014 | 55890.4636
ACARREO INT MAT (M3) | Acarreo interno de materiales | m3 | 1.8331 | 14128 | 25898.1781
Importe de Auxiliares |  | 16.5375 |  | SUBTOTAL | 81788
P R E C I O U N I T A R I O |  |  |  | 494561
ANALISIS DE PRECIOS UNITARIOS
EXCAVACIÓN PARA PILAS DE 10,0 a 12,0 m de profundidad con DÍAMETRO EXTERIOR DE 1,20m, en material heterogéneo, con piedras de hasta 0.05 m³. Incluye anillos de revestimiento en concreto de 17.5 Mpa. con espesor de 10cm, pozo piloto de bombeo, formaleta en madera común, molinete, motobomba, extracción del material de la pila y acarreo interno de materiales, cargue, transporte y botada del material proveniente de la excavación en botaderos oficiales o donde lo indique la interventoría y todo lo necesario para su correcta construcción. SU MEDIDA SERA EN SITIO. |  |  |  | No. Item | Unidad
|  |  |  | 3.1.19 | m
Clave | Materiales | Unidad | Cantidad | V/Unitario | V/Total
CONCRE OBRA 17.5MPA | Concreto de 17.5 Mpa preparado en obra | m3 | 0.36285 | 376410 | 136580.3685
SIKA SEPAROL | Separol o equivalente (Desmoldante para evitar adherencia de concretos a formaletas.Presentación 15Kg. Rendimiento metal :45g/m2 madera:55g/m2 (15 kg)). para metal puro, para madera diluir hasta 5 partes de agua segun porosidad de la madera. | un | 0.00314 | 295180 | 926.8652
ACERO 60 SIN FIGURAR | Acero refuerzo G-60 sin figurar | kg | 0.94758 | 5242 | 4967.2144
CLAVO 1 1/2" | Clavo común de 1 1/2". Caja x 500gr. | lb | 0.08767 | 2550 | 223.5585
ALAMBRE RECOCIDO | Alambre recocido C 18 | kg | 0.04615 | 8600 | 396.89
Importe de Materiales |  | 25.5211 |  | SUBTOTAL | 143095
Clave | Mano de Obra | Unidad | Cantidad | V/Unitario | V/Total
CUAD EXC. PILAS | Cuadrilla de Excavación de Pilas | jor | 1.06 | 184277 | 195333.62
CUAD 1OF+1AYU O.N. | Cuadrilla 1Of + 1 Ay Obra Negra | jor | 0.53 | 184277 | 97666.81
Importe de Mano de Obra |  | 52.2569 |  | SUBTOTAL | 293001
Clave | Herramienta | Unidad | Cantidad | V/Unitario | V/Total
HERRAMIENTA MENOR | Herramienta menor | (%)mo | 0.05 | 293001 | 14650.05
Importe de Herramienta |  | 2.6128 |  | SUBTOTAL | 14650
Clave | Equipo | Unidad | Cantidad | V/Unitario | V/Total
CAN2" | Can Zunchado en madera común. De 3,5cm x 20 cm x 3,0m. Incluye transporte. | un | 0.71995 | 18400 | 13247.08
MOLINETE | Molinete (alquiler) | día | 0.6536 | 1914 | 1250.9904
MANILA PARA MOLINETE | Manila para Molinete (alquiler) | m | 15 | 50 | 750
CAN ZUNCHADO ALQUILE | Can zunchado en madera común de 5,0cmx20cmx3,0m (alquiler). Incluye transporte. | día | 2.3809 | 248 | 590.4756
MOTOBOMBA SUMER ALQU | Motobomba Eléctrica Sumergible 2" - 30m prof. Incluye manguera flexible 2" (26m), extensión eléctrica encauchetada (50m) y transporte. | día | 0.26455 | 46573 | 12320.8872
Importe de Equipo |  | 5.0222 |  | SUBTOTAL | 28159
Clave | Auxiliares | Unidad | Cantidad | V/Unitario | V/Total
CARGUE/TRANS/BOTAD | Cargue (Paleros), transporte de materiales y derechos de botadero y/o almacenamiento en bodega. | m3 | 1.4703 | 38014 | 55890.4636
ACARREO INT MAT (M3) | Acarreo interno de materiales | m3 | 1.8331 | 14128 | 25898.1781
Importe de Auxiliares |  | 14.5869 |  | SUBTOTAL | 81788
P R E C I O U N I T A R I O |  |  |  | 560693
ANALISIS DE PRECIOS UNITARIOS
EXCAVACIÓN PARA PILAS DE 12,0 a 14,0 m de profundidad con DÍAMETRO EXTERIOR DE 1,20m, en material heterogéneo, con piedras de hasta 0.05 m³. Incluye anillos de revestimiento en concreto de 17.5 Mpa. con espesor de 10cm, pozo piloto de bombeo, formaleta en madera común, molinete, motobomba, extracción del material de la pila y acarreo interno de materiales, cargue, transporte y botada del material proveniente de la excavación en botaderos oficiales o donde lo indique la interventoría y todo lo necesario para su correcta construcción. SU MEDIDA SERA EN SITIO. |  |  |  | No. Item | Unidad
|  |  |  | 3.1.20 | m
Clave | Materiales | Unidad | Cantidad | V/Unitario | V/Total
CONCRE OBRA 17.5MPA | Concreto de 17.5 Mpa preparado en obra | m3 | 0.36285 | 376410 | 136580.3685
SIKA SEPAROL | Separol o equivalente (Desmoldante para evitar adherencia de concretos a formaletas.Presentación 15Kg. Rendimiento metal :45g/m2 madera:55g/m2 (15 kg)). para metal puro, para madera diluir hasta 5 partes de agua segun porosidad de la madera. | un | 0.00314 | 295180 | 926.8652
ACERO 60 SIN FIGURAR | Acero refuerzo G-60 sin figurar | kg | 0.94758 | 5242 | 4967.2144
CLAVO 1 1/2" | Clavo común de 1 1/2". Caja x 500gr. | lb | 0.08767 | 2550 | 223.5585
ALAMBRE RECOCIDO | Alambre recocido C 18 | kg | 0.04615 | 8600 | 396.89
Importe de Materiales |  | 23.4562 |  | SUBTOTAL | 143095
Clave | Mano de Obra | Unidad | Cantidad | V/Unitario | V/Total
CUAD EXC. PILAS | Cuadrilla de Excavación de Pilas | jor | 1.22 | 184277 | 224817.94
CUAD 1OF+1AYU O.N. | Cuadrilla 1Of + 1 Ay Obra Negra | jor | 0.61 | 184277 | 112408.97
Importe de Mano de Obra |  | 55.2783 |  | SUBTOTAL | 337227
Clave | Herramienta | Unidad | Cantidad | V/Unitario | V/Total
HERRAMIENTA MENOR | Herramienta menor | (%)mo | 0.05 | 337227 | 16861.35
Importe de Herramienta |  | 2.7639 |  | SUBTOTAL | 16861
Clave | Equipo | Unidad | Cantidad | V/Unitario | V/Total
CAN2" | Can Zunchado en madera común. De 3,5cm x 20 cm x 3,0m. Incluye transporte. | un | 0.71995 | 18400 | 13247.08
MOLINETE | Molinete (alquiler) | día | 0.92593 | 1914 | 1772.23
MANILA PARA MOLINETE | Manila para Molinete (alquiler) | m | 20 | 50 | 1000
CAN ZUNCHADO ALQUILE | Can zunchado en madera común de 5,0cmx20cmx3,0m (alquiler). Incluye transporte. | día | 2.7778 | 248 | 688.8894
MOTOBOMBA SUMER ALQU | Motobomba Eléctrica Sumergible 2" - 30m prof. Incluye manguera flexible 2" (26m), extensión eléctrica encauchetada (50m) y transporte. | día | 0.30864 | 46573 | 14374.2907
Importe de Equipo |  | 5.095 |  | SUBTOTAL | 31082
Clave | Auxiliares | Unidad | Cantidad | V/Unitario | V/Total
CARGUE/TRANS/BOTAD | Cargue (Paleros), transporte de materiales y derechos de botadero y/o almacenamiento en bodega. | m3 | 1.4703 | 38014 | 55890.4636
ACARREO INT MAT (M3) | Acarreo interno de materiales | m3 | 1.8331 | 14128 | 25898.1781
Importe de Auxiliares |  | 13.4067 |  | SUBTOTAL | 81788
P R E C I O U N I T A R I O |  |  |  | 610053
ANALISIS DE PRECIOS UNITARIOS
EXCAVACIÓN PARA PILAS DE 14,0 a 16,0 m de profundidad con DÍAMETRO EXTERIOR DE 1,20m, en material heterogéneo, con piedras de hasta 0.05 m³. Incluye anillos de revestimiento en concreto de 17.5 Mpa. con espesor de 10cm, pozo piloto de bombeo, formaleta en madera común, molinete, motobomba, extracción del material de la pila y acarreo interno de materiales, cargue, transporte y botada del material proveniente de la excavación en botaderos oficiales o donde lo indique la interventoría y todo lo necesario para su correcta construcción. SU MEDIDA SERA EN SITIO. |  |  |  | No. Item | Unidad
|  |  |  | 3.1.21 | m
Clave | Materiales | Unidad | Cantidad | V/Unitario | V/Total
CONCRE OBRA 17.5MPA | Concreto de 17.5 Mpa preparado en obra | m3 | 0.36285 | 376410 | 136580.3685
SIKA SEPAROL | Separol o equivalente (Desmoldante para evitar adherencia de concretos a formaletas.Presentación 15Kg. Rendimiento metal :45g/m2 madera:55g/m2 (15 kg)). para metal puro, para madera diluir hasta 5 partes de agua segun porosidad de la madera. | un | 0.00314 | 295180 | 926.8652
ACERO 60 SIN FIGURAR | Acero refuerzo G-60 sin figurar | kg | 0.94758 | 5242 | 4967.2144
CLAVO 1 1/2" | Clavo común de 1 1/2". Caja x 500gr. | lb | 0.08767 | 2550 | 223.5585
ALAMBRE RECOCIDO | Alambre recocido C 18 | kg | 0.04615 | 8600 | 396.89
Importe de Materiales |  | 21.5374 |  | SUBTOTAL | 143095
Clave | Mano de Obra | Unidad | Cantidad | V/Unitario | V/Total
CUAD EXC. PILAS | Cuadrilla de Excavación de Pilas | jor | 1.4 | 184277 | 257987.8
CUAD 1OF+1AYU O.N. | Cuadrilla 1Of + 1 Ay Obra Negra | jor | 0.7 | 184277 | 128993.9
Importe de Mano de Obra |  | 58.2452 |  | SUBTOTAL | 386982
Clave | Herramienta | Unidad | Cantidad | V/Unitario | V/Total
HERRAMIENTA MENOR | Herramienta menor | (%)mo | 0.05 | 386982 | 19349.1
Importe de Herramienta |  | 2.9122 |  | SUBTOTAL | 19349
Clave | Equipo | Unidad | Cantidad | V/Unitario | V/Total
CAN2" | Can Zunchado en madera común. De 3,5cm x 20 cm x 3,0m. Incluye transporte. | un | 0.71995 | 18400 | 13247.08
MOLINETE | Molinete (alquiler) | día | 1.0417 | 1914 | 1993.7564
MANILA PARA MOLINETE | Manila para Molinete (alquiler) | m | 20 | 50 | 1000
CAN ZUNCHADO ALQUILE | Can zunchado en madera común de 5,0cmx20cmx3,0m (alquiler). Incluye transporte. | día | 3.125 | 248 | 775
MOTOBOMBA SUMER ALQU | Motobomba Eléctrica Sumergible 2" - 30m prof. Incluye manguera flexible 2" (26m), extensión eléctrica encauchetada (50m) y transporte. | día | 0.34722 | 46573 | 16171.0771
Importe de Equipo |  | 4.995 |  | SUBTOTAL | 33187
Clave | Auxiliares | Unidad | Cantidad | V/Unitario | V/Total
CARGUE/TRANS/BOTAD | Cargue (Paleros), transporte de materiales y derechos de botadero y/o almacenamiento en bodega. | m3 | 1.4703 | 38014 | 55890.4636
ACARREO INT MAT (M3) | Acarreo interno de materiales | m3 | 1.8331 | 14128 | 25898.1781
Importe de Auxiliares |  | 12.31 |  | SUBTOTAL | 81788
P R E C I O U N I T A R I O |  |  |  | 664401
ANALISIS DE PRECIOS UNITARIOS
EXCAVACIÓN PARA PILAS DE 0,0 a 2,0 m de profundidad con DÍAMETRO EXTERIOR DE 1,40m, en material heterogéneo, con piedras de hasta 0.05 m³. Incluye anillos de revestimiento en concreto de 17.5 Mpa. con espesor de 10cm, pozo piloto de bombeo, formaleta en madera común, molinete, motobomba, extracción del material de la pila y acarreo interno de materiales, cargue, transporte y botada del material proveniente de la excavación en botaderos oficiales o donde lo indique la interventoría y todo lo necesario para su correcta construcción. SU MEDIDA SERA EN SITIO. |  |  |  | No. Item | Unidad
|  |  |  | 3.1.22 | m
Clave | Materiales | Unidad | Cantidad | V/Unitario | V/Total
CONCRE OBRA 17.5MPA | Concreto de 17.5 Mpa preparado en obra | m3 | 0.42883 | 376410 | 161415.9003
SIKA SEPAROL | Separol o equivalente (Desmoldante para evitar adherencia de concretos a formaletas.Presentación 15Kg. Rendimiento metal :45g/m2 madera:55g/m2 (15 kg)). para metal puro, para madera diluir hasta 5 partes de agua segun porosidad de la madera. | un | 0.00377 | 295180 | 1112.8286
ACERO 60 SIN FIGURAR | Acero refuerzo G-60 sin figurar | kg | 1.1115 | 5242 | 5826.6403
CLAVO 1 1/2" | Clavo común de 1 1/2". Caja x 500gr. | lb | 0.10411 | 2550 | 265.4805
ALAMBRE RECOCIDO | Alambre recocido C 18 | kg | 0.04615 | 8600 | 396.89
Importe de Materiales |  | 45.4533 |  | SUBTOTAL | 169018
Clave | Mano de Obra | Unidad | Cantidad | V/Unitario | V/Total
CUAD EXC. PILAS | Cuadrilla de Excavación de Pilas | jor | 0.25 | 184277 | 46069.25
CUAD 1OF+1AYU O.N. | Cuadrilla 1Of + 1 Ay Obra Negra | jor | 0.125 | 184277 | 23034.625
Importe de Mano de Obra |  | 18.5838 |  | SUBTOTAL | 69104
Clave | Herramienta | Unidad | Cantidad | V/Unitario | V/Total
HERRAMIENTA MENOR | Herramienta menor | (%)mo | 0.05 | 69104 | 3455.2
Importe de Herramienta |  | 0.92914 |  | SUBTOTAL | 3455
Clave | Equipo | Unidad | Cantidad | V/Unitario | V/Total
CAN2" | Can Zunchado en madera común. De 3,5cm x 20 cm x 3,0m. Incluye transporte. | un | 0.86394 | 18400 | 15896.496
MOLINETE | Molinete (alquiler) | día | 0.10081 | 1914 | 192.9503
MANILA PARA MOLINETE | Manila para Molinete (alquiler) | m | 10 | 50 | 500
CAN ZUNCHADO ALQUILE | Can zunchado en madera común de 5,0cmx20cmx3,0m (alquiler). Incluye transporte. | día | 0.60484 | 248 | 150.0003
MOTOBOMBA SUMER ALQU | Motobomba Eléctrica Sumergible 2" - 30m prof. Incluye manguera flexible 2" (26m), extensión eléctrica encauchetada (50m) y transporte. | día | 0.0672 | 46573 | 3129.7056
Importe de Equipo |  | 5.3433 |  | SUBTOTAL | 19869
Clave | Auxiliares | Unidad | Cantidad | V/Unitario | V/Total
CARGUE/TRANS/BOTAD | Cargue (Paleros), transporte de materiales y derechos de botadero y/o almacenamiento en bodega. | m3 | 2.0012 | 38014 | 76073.2367
ACARREO INT MAT (M3) | Acarreo interno de materiales | m3 | 2.43 | 14128 | 34331.3226
Importe de Auxiliares |  | 29.6905 |  | SUBTOTAL | 110404
P R E C I O U N I T A R I O |  |  |  | 371850
ANALISIS DE PRECIOS UNITARIOS
EXCAVACIÓN PARA PILAS DE 2,0 a 4,0 m de profundidad con DÍAMETRO EXTERIOR DE 1,40m, en material heterogéneo, con piedras de hasta 0.05 m³. Incluye anillos de revestimiento en concreto de 17.5 Mpa. con espesor de 10cm, pozo piloto de bombeo, formaleta en madera común, molinete, motobomba, extracción del material de la pila y acarreo interno de materiales, cargue, transporte y botada del material proveniente de la excavación en botaderos oficiales o donde lo indique la interventoría y todo lo necesario para su correcta construcción. SU MEDIDA SERA EN SITIO. |  |  |  | No. Item | Unidad
|  |  |  | 3.1.23 | m
Clave | Materiales | Unidad | Cantidad | V/Unitario | V/Total
CONCRE OBRA 17.5MPA | Concreto de 17.5 Mpa preparado en obra | m3 | 0.42883 | 376410 | 161415.9003
SIKA SEPAROL | Separol o equivalente (Desmoldante para evitar adherencia de concretos a formaletas.Presentación 15Kg. Rendimiento metal :45g/m2 madera:55g/m2 (15 kg)). para metal puro, para madera diluir hasta 5 partes de agua segun porosidad de la madera. | un | 0.00377 | 295180 | 1112.8286
ACERO 60 SIN FIGURAR | Acero refuerzo G-60 sin figurar | kg | 1.1115 | 5242 | 5826.6403
CLAVO 1 1/2" | Clavo común de 1 1/2". Caja x 500gr. | lb | 0.10411 | 2550 | 265.4805
ALAMBRE RECOCIDO | Alambre recocido C 18 | kg | 0.04615 | 8600 | 396.89
Importe de Materiales |  | 41.8748 |  | SUBTOTAL | 169018
Clave | Mano de Obra | Unidad | Cantidad | V/Unitario | V/Total
CUAD EXC. PILAS | Cuadrilla de Excavación de Pilas | jor | 0.35 | 184277 | 64496.95
CUAD 1OF+1AYU O.N. | Cuadrilla 1Of + 1 Ay Obra Negra | jor | 0.175 | 184277 | 32248.475
Importe de Mano de Obra |  | 23.9689 |  | SUBTOTAL | 96745
Clave | Herramienta | Unidad | Cantidad | V/Unitario | V/Total
HERRAMIENTA MENOR | Herramienta menor | (%)mo | 0.05 | 96745 | 4837.25
Importe de Herramienta |  | 1.1984 |  | SUBTOTAL | 4837
Clave | Equipo | Unidad | Cantidad | V/Unitario | V/Total
CAN2" | Can Zunchado en madera común. De 3,5cm x 20 cm x 3,0m. Incluye transporte. | un | 0.86394 | 18400 | 15896.496
MOLINETE | Molinete (alquiler) | día | 0.34247 | 1914 | 655.4876
MANILA PARA MOLINETE | Manila para Molinete (alquiler) | m | 10 | 50 | 500
CAN ZUNCHADO ALQUILE | Can zunchado en madera común de 5,0cmx20cmx3,0m (alquiler). Incluye transporte. | día | 1.0274 | 248 | 254.7952
MOTOBOMBA SUMER ALQU | Motobomba Eléctrica Sumergible 2" - 30m prof. Incluye manguera flexible 2" (26m), extensión eléctrica encauchetada (50m) y transporte. | día | 0.11416 | 46573 | 5316.7737
Importe de Equipo |  | 5.6049 |  | SUBTOTAL | 22623
Clave | Auxiliares | Unidad | Cantidad | V/Unitario | V/Total
CARGUE/TRANS/BOTAD | Cargue (Paleros), transporte de materiales y derechos de botadero y/o almacenamiento en bodega. | m3 | 2.0012 | 38014 | 76073.2367
ACARREO INT MAT (M3) | Acarreo interno de materiales | m3 | 2.43 | 14128 | 34331.3226
Importe de Auxiliares |  | 27.353 |  | SUBTOTAL | 110404
P R E C I O U N I T A R I O |  |  |  | 403627
ANALISIS DE PRECIOS UNITARIOS
EXCAVACIÓN PARA PILAS DE 4,0 a 6,0 m de profundidad con DÍAMETRO EXTERIOR DE 1,40m, en material heterogéneo, con piedras de hasta 0.05 m³. Incluye anillos de revestimiento en concreto de 17.5 Mpa. con espesor de 10cm, pozo piloto de bombeo, formaleta en madera común, molinete, motobomba, extracción del material de la pila y acarreo interno de materiales, cargue, transporte y botada del material proveniente de la excavación en botaderos oficiales o donde lo indique la interventoría y todo lo necesario para su correcta construcción. SU MEDIDA SERA EN SITIO. |  |  |  | No. Item | Unidad
|  |  |  | 3.1.24 | m
Clave | Materiales | Unidad | Cantidad | V/Unitario | V/Total
CONCRE OBRA 17.5MPA | Concreto de 17.5 Mpa preparado en obra | m3 | 0.42883 | 376410 | 161415.9003
SIKA SEPAROL | Separol o equivalente (Desmoldante para evitar adherencia de concretos a formaletas.Presentación 15Kg. Rendimiento metal :45g/m2 madera:55g/m2 (15 kg)). para metal puro, para madera diluir hasta 5 partes de agua segun porosidad de la madera. | un | 0.00377 | 295180 | 1112.8286
ACERO 60 SIN FIGURAR | Acero refuerzo G-60 sin figurar | kg | 1.1115 | 5242 | 5826.6403
CLAVO 1 1/2" | Clavo común de 1 1/2". Caja x 500gr. | lb | 0.10411 | 2550 | 265.4805
ALAMBRE RECOCIDO | Alambre recocido C 18 | kg | 0.04615 | 8600 | 396.89
Importe de Materiales |  | 38.0321 |  | SUBTOTAL | 169018
Clave | Mano de Obra | Unidad | Cantidad | V/Unitario | V/Total
CUAD EXC. PILAS | Cuadrilla de Excavación de Pilas | jor | 0.48 | 184277 | 88452.96
CUAD 1OF+1AYU O.N. | Cuadrilla 1Of + 1 Ay Obra Negra | jor | 0.24 | 184277 | 44226.48
Importe de Mano de Obra |  | 29.8552 |  | SUBTOTAL | 132679
Clave | Herramienta | Unidad | Cantidad | V/Unitario | V/Total
HERRAMIENTA MENOR | Herramienta menor | (%)mo | 0.05 | 132679 | 6633.95
Importe de Herramienta |  | 1.4928 |  | SUBTOTAL | 6634
Clave | Equipo | Unidad | Cantidad | V/Unitario | V/Total
CAN2" | Can Zunchado en madera común. De 3,5cm x 20 cm x 3,0m. Incluye transporte. | un | 0.86394 | 18400 | 15896.496
MOLINETE | Molinete (alquiler) | día | 0.5102 | 1914 | 976.5228
MANILA PARA MOLINETE | Manila para Molinete (alquiler) | m | 10 | 50 | 500
CAN ZUNCHADO ALQUILE | Can zunchado en madera común de 5,0cmx20cmx3,0m (alquiler). Incluye transporte. | día | 1.5306 | 248 | 379.5913
MOTOBOMBA SUMER ALQU | Motobomba Eléctrica Sumergible 2" - 30m prof. Incluye manguera flexible 2" (26m), extensión eléctrica encauchetada (50m) y transporte. | día | 0.17007 | 46573 | 7920.6701
Importe de Equipo |  | 5.7771 |  | SUBTOTAL | 25674
Clave | Auxiliares | Unidad | Cantidad | V/Unitario | V/Total
CARGUE/TRANS/BOTAD | Cargue (Paleros), transporte de materiales y derechos de botadero y/o almacenamiento en bodega. | m3 | 2.0012 | 38014 | 76073.2367
ACARREO INT MAT (M3) | Acarreo interno de materiales | m3 | 2.43 | 14128 | 34331.3226
Importe de Auxiliares |  | 24.8429 |  | SUBTOTAL | 110404
P R E C I O U N I T A R I O |  |  |  | 444409
ANALISIS DE PRECIOS UNITARIOS
EXCAVACIÓN PARA PILAS DE 6,0 a 8,0 m de profundidad con DÍAMETRO EXTERIOR DE 1,40m, en material heterogéneo, con piedras de hasta 0.05 m³. Incluye anillos de revestimiento en concreto de 17.5 Mpa. con espesor de 10cm, pozo piloto de bombeo, formaleta en madera común, molinete, motobomba, extracción del material de la pila y acarreo interno de materiales, cargue, transporte y botada del material proveniente de la excavación en botaderos oficiales o donde lo indique la interventoría y todo lo necesario para su correcta construcción. SU MEDIDA SERA EN SITIO. |  |  |  | No. Item | Unidad
|  |  |  | 3.1.25 | m
Clave | Materiales | Unidad | Cantidad | V/Unitario | V/Total
CONCRE OBRA 17.5MPA | Concreto de 17.5 Mpa preparado en obra | m3 | 0.42883 | 376410 | 161415.9003
SIKA SEPAROL | Separol o equivalente (Desmoldante para evitar adherencia de concretos a formaletas.Presentación 15Kg. Rendimiento metal :45g/m2 madera:55g/m2 (15 kg)). para metal puro, para madera diluir hasta 5 partes de agua segun porosidad de la madera. | un | 0.00377 | 295180 | 1112.8286
ACERO 60 SIN FIGURAR | Acero refuerzo G-60 sin figurar | kg | 1.1115 | 5242 | 5826.6403
CLAVO 1 1/2" | Clavo común de 1 1/2". Caja x 500gr. | lb | 0.10411 | 2550 | 265.4805
ALAMBRE RECOCIDO | Alambre recocido C 18 | kg | 0.04615 | 8600 | 396.89
Importe de Materiales |  | 34.0009 |  | SUBTOTAL | 169018
Clave | Mano de Obra | Unidad | Cantidad | V/Unitario | V/Total
CUAD EXC. PILAS | Cuadrilla de Excavación de Pilas | jor | 0.65 | 184277 | 119780.05
CUAD 1OF+1AYU O.N. | Cuadrilla 1Of + 1 Ay Obra Negra | jor | 0.325 | 184277 | 59890.025
Importe de Mano de Obra |  | 36.1437 |  | SUBTOTAL | 179670
Clave | Herramienta | Unidad | Cantidad | V/Unitario | V/Total
HERRAMIENTA MENOR | Herramienta menor | (%)mo | 0.05 | 179670 | 8983.5
Importe de Herramienta |  | 1.8073 |  | SUBTOTAL | 8984
Clave | Equipo | Unidad | Cantidad | V/Unitario | V/Total
CAN2" | Can Zunchado en madera común. De 3,5cm x 20 cm x 3,0m. Incluye transporte. | un | 0.86394 | 18400 | 15896.496
MOLINETE | Molinete (alquiler) | día | 0.69444 | 1914 | 1329.1582
MANILA PARA MOLINETE | Manila para Molinete (alquiler) | m | 10 | 50 | 500
CAN ZUNCHADO ALQUILE | Can zunchado en madera común de 5,0cmx20cmx3,0m (alquiler). Incluye transporte. | día | 2.0833 | 248 | 516.6658
MOTOBOMBA SUMER ALQU | Motobomba Eléctrica Sumergible 2" - 30m prof. Incluye manguera flexible 2" (26m), extensión eléctrica encauchetada (50m) y transporte. | día | 0.23148 | 46573 | 10780.718
Importe de Equipo |  | 5.8385 |  | SUBTOTAL | 29023
Clave | Auxiliares | Unidad | Cantidad | V/Unitario | V/Total
CARGUE/TRANS/BOTAD | Cargue (Paleros), transporte de materiales y derechos de botadero y/o almacenamiento en bodega. | m3 | 2.0012 | 38014 | 76073.2367
ACARREO INT MAT (M3) | Acarreo interno de materiales | m3 | 2.43 | 14128 | 34331.3226
Importe de Auxiliares |  | 22.2097 |  | SUBTOTAL | 110404
P R E C I O U N I T A R I O |  |  |  | 497099
ANALISIS DE PRECIOS UNITARIOS
EXCAVACIÓN PARA PILAS DE 8,0 a 10,0 m de profundidad con DÍAMETRO EXTERIOR DE 1,40m, en material heterogéneo, con piedras de hasta 0.05 m³. Incluye anillos de revestimiento en concreto de 17.5 Mpa. con espesor de 10cm, pozo piloto de bombeo, formaleta en madera común, molinete, motobomba, extracción del material de la pila y acarreo interno de materiales, cargue, transporte y botada del material proveniente de la excavación en botaderos oficiales o donde lo indique la interventoría y todo lo necesario para su correcta construcción. SU MEDIDA SERA EN SITIO. |  |  |  | No. Item | Unidad
|  |  |  | 3.1.26 | m
Clave | Materiales | Unidad | Cantidad | V/Unitario | V/Total
CONCRE OBRA 17.5MPA | Concreto de 17.5 Mpa preparado en obra | m3 | 0.42883 | 376410 | 161415.9003
SIKA SEPAROL | Separol o equivalente (Desmoldante para evitar adherencia de concretos a formaletas.Presentación 15Kg. Rendimiento metal :45g/m2 madera:55g/m2 (15 kg)). para metal puro, para madera diluir hasta 5 partes de agua segun porosidad de la madera. | un | 0.00377 | 295180 | 1112.8286
ACERO 60 SIN FIGURAR | Acero refuerzo G-60 sin figurar | kg | 1.1115 | 5242 | 5826.6403
CLAVO 1 1/2" | Clavo común de 1 1/2". Caja x 500gr. | lb | 0.10411 | 2550 | 265.4805
ALAMBRE RECOCIDO | Alambre recocido C 18 | kg | 0.04615 | 8600 | 396.89
Importe de Materiales |  | 30.4013 |  | SUBTOTAL | 169018
Clave | Mano de Obra | Unidad | Cantidad | V/Unitario | V/Total
CUAD EXC. PILAS | Cuadrilla de Excavación de Pilas | jor | 0.84 | 184277 | 154792.68
CUAD 1OF+1AYU O.N. | Cuadrilla 1Of + 1 Ay Obra Negra | jor | 0.42 | 184277 | 77396.34
Importe de Mano de Obra |  | 41.7638 |  | SUBTOTAL | 232189
Clave | Herramienta | Unidad | Cantidad | V/Unitario | V/Total
HERRAMIENTA MENOR | Herramienta menor | (%)mo | 0.05 | 232189 | 11609.45
Importe de Herramienta |  | 2.0881 |  | SUBTOTAL | 11609
Clave | Equipo | Unidad | Cantidad | V/Unitario | V/Total
CAN2" | Can Zunchado en madera común. De 3,5cm x 20 cm x 3,0m. Incluye transporte. | un | 0.86394 | 18400 | 15896.496
MOLINETE | Molinete (alquiler) | día | 0.88496 | 1914 | 1693.8134
MANILA PARA MOLINETE | Manila para Molinete (alquiler) | m | 15 | 50 | 750
CAN ZUNCHADO ALQUILE | Can zunchado en madera común de 5,0cmx20cmx3,0m (alquiler). Incluye transporte. | día | 2.6549 | 248 | 658.4078
MOTOBOMBA SUMER ALQU | Motobomba Eléctrica Sumergible 2" - 30m prof. Incluye manguera flexible 2" (26m), extensión eléctrica encauchetada (50m) y transporte. | día | 0.29499 | 46573 | 13738.5693
Importe de Equipo |  | 5.8884 |  | SUBTOTAL | 32737
Clave | Auxiliares | Unidad | Cantidad | V/Unitario | V/Total
CARGUE/TRANS/BOTAD | Cargue (Paleros), transporte de materiales y derechos de botadero y/o almacenamiento en bodega. | m3 | 2.0012 | 38014 | 76073.2367
ACARREO INT MAT (M3) | Acarreo interno de materiales | m3 | 2.43 | 14128 | 34331.3226
Importe de Auxiliares |  | 19.8584 |  | SUBTOTAL | 110404
P R E C I O U N I T A R I O |  |  |  | 555957
ANALISIS DE PRECIOS UNITARIOS
EXCAVACIÓN PARA PILAS DE 10,0 a 12,0 m de profundidad con DÍAMETRO EXTERIOR DE 1,40m, en material heterogéneo, con piedras de hasta 0.05 m³. Incluye anillos de revestimiento en concreto de 17.5 Mpa. con espesor de 10cm, pozo piloto de bombeo, formaleta en madera común, molinete, motobomba, extracción del material de la pila y acarreo interno de materiales, cargue, transporte y botada del material proveniente de la excavación en botaderos oficiales o donde lo indique la interventoría y todo lo necesario para su correcta construcción. SU MEDIDA SERA EN SITIO. |  |  |  | No. Item | Unidad
|  |  |  | 3.1.27 | m
Clave | Materiales | Unidad | Cantidad | V/Unitario | V/Total
CONCRE OBRA 17.5MPA | Concreto de 17.5 Mpa preparado en obra | m3 | 0.42883 | 376410 | 161415.9003
SIKA SEPAROL | Separol o equivalente (Desmoldante para evitar adherencia de concretos a formaletas.Presentación 15Kg. Rendimiento metal :45g/m2 madera:55g/m2 (15 kg)). para metal puro, para madera diluir hasta 5 partes de agua segun porosidad de la madera. | un | 0.00363 | 295180 | 1071.5034
ACERO 60 SIN FIGURAR | Acero refuerzo G-60 sin figurar | kg | 1.1115 | 5242 | 5826.6403
CLAVO 1 1/2" | Clavo común de 1 1/2". Caja x 500gr. | lb | 0.10411 | 2550 | 265.4805
ALAMBRE RECOCIDO | Alambre recocido C 18 | kg | 0.04615 | 8600 | 396.89
Importe de Materiales |  | 27.1131 |  | SUBTOTAL | 168977
Clave | Mano de Obra | Unidad | Cantidad | V/Unitario | V/Total
CUAD EXC. PILAS | Cuadrilla de Excavación de Pilas | jor | 1.06 | 184277 | 195333.62
CUAD 1OF+1AYU O.N. | Cuadrilla 1Of + 1 Ay Obra Negra | jor | 0.53 | 184277 | 97666.81
Importe de Mano de Obra |  | 47.0134 |  | SUBTOTAL | 293001
Clave | Herramienta | Unidad | Cantidad | V/Unitario | V/Total
HERRAMIENTA MENOR | Herramienta menor | (%)mo | 0.05 | 293001 | 14650.05
Importe de Herramienta |  | 2.3507 |  | SUBTOTAL | 14650
Clave | Equipo | Unidad | Cantidad | V/Unitario | V/Total
CAN2" | Can Zunchado en madera común. De 3,5cm x 20 cm x 3,0m. Incluye transporte. | un | 0.86394 | 18400 | 15896.496
MOLINETE | Molinete (alquiler) | día | 1.0753 | 1914 | 2058.0668
MANILA PARA MOLINETE | Manila para Molinete (alquiler) | m | 15 | 50 | 750
CAN ZUNCHADO ALQUILE | Can zunchado en madera común de 5,0cmx20cmx3,0m (alquiler). Incluye transporte. | día | 3.2258 | 248 | 800.0009
MOTOBOMBA SUMER ALQU | Motobomba Eléctrica Sumergible 2" - 30m prof. Incluye manguera flexible 2" (26m), extensión eléctrica encauchetada (50m) y transporte. | día | 0.35842 | 46573 | 16692.6947
Importe de Equipo |  | 5.808 |  | SUBTOTAL | 36197
Clave | Auxiliares | Unidad | Cantidad | V/Unitario | V/Total
CARGUE/TRANS/BOTAD | Cargue (Paleros), transporte de materiales y derechos de botadero y/o almacenamiento en bodega. | m3 | 2.0012 | 38014 | 76073.2367
ACARREO INT MAT (M3) | Acarreo interno de materiales | m3 | 2.43 | 14128 | 34331.3226
Importe de Auxiliares |  | 17.7148 |  | SUBTOTAL | 110404
P R E C I O U N I T A R I O |  |  |  | 623229
ANALISIS DE PRECIOS UNITARIOS
EXCAVACIÓN PARA PILAS DE 12,0 a 14,0 m de profundidad con DÍAMETRO EXTERIOR DE 1,40m, en material heterogéneo, con piedras de hasta 0.05 m³. Incluye anillos de revestimiento en concreto de 17.5 Mpa. con espesor de 10cm, pozo piloto de bombeo, formaleta en madera común, molinete, motobomba, extracción del material de la pila y acarreo interno de materiales, cargue, transporte y botada del material proveniente de la excavación en botaderos oficiales o donde lo indique la interventoría y todo lo necesario para su correcta construcción. SU MEDIDA SERA EN SITIO. |  |  |  | No. Item | Unidad
|  |  |  | 3.1.28 | m
Clave | Materiales | Unidad | Cantidad | V/Unitario | V/Total
CONCRE OBRA 17.5MPA | Concreto de 17.5 Mpa preparado en obra | m3 | 0.42883 | 376410 | 161415.9003
SIKA SEPAROL | Separol o equivalente (Desmoldante para evitar adherencia de concretos a formaletas.Presentación 15Kg. Rendimiento metal :45g/m2 madera:55g/m2 (15 kg)). para metal puro, para madera diluir hasta 5 partes de agua segun porosidad de la madera. | un | 0.00377 | 295180 | 1112.8286
ACERO 60 SIN FIGURAR | Acero refuerzo G-60 sin figurar | kg | 1.1115 | 5242 | 5826.6403
CLAVO 1 1/2" | Clavo común de 1 1/2". Caja x 500gr. | lb | 0.10411 | 2550 | 265.4805
ALAMBRE RECOCIDO | Alambre recocido C 18 | kg | 0.04615 | 8600 | 396.89
Importe de Materiales |  | 25.1091 |  | SUBTOTAL | 169018
Clave | Mano de Obra | Unidad | Cantidad | V/Unitario | V/Total
CUAD EXC. PILAS | Cuadrilla de Excavación de Pilas | jor | 1.22 | 184277 | 224817.94
CUAD 1OF+1AYU O.N. | Cuadrilla 1Of + 1 Ay Obra Negra | jor | 0.61 | 184277 | 112408.97
Importe de Mano de Obra |  | 50.098 |  | SUBTOTAL | 337227
Clave | Herramienta | Unidad | Cantidad | V/Unitario | V/Total
HERRAMIENTA MENOR | Herramienta menor | (%)mo | 0.05 | 337227 | 16861.35
Importe de Herramienta |  | 2.5048 |  | SUBTOTAL | 16861
Clave | Equipo | Unidad | Cantidad | V/Unitario | V/Total
CAN2" | Can Zunchado en madera común. De 3,5cm x 20 cm x 3,0m. Incluye transporte. | un | 0.86394 | 18400 | 15896.496
MOLINETE | Molinete (alquiler) | día | 1.25 | 1914 | 2392.5
MANILA PARA MOLINETE | Manila para Molinete (alquiler) | m | 20 | 50 | 1000
CAN ZUNCHADO ALQUILE | Can zunchado en madera común de 5,0cmx20cmx3,0m (alquiler). Incluye transporte. | día | 3.75 | 248 | 930
MOTOBOMBA SUMER ALQU | Motobomba Eléctrica Sumergible 2" - 30m prof. Incluye manguera flexible 2" (26m), extensión eléctrica encauchetada (50m) y transporte. | día | 0.41667 | 46573 | 19405.5719
Importe de Equipo |  | 5.8866 |  | SUBTOTAL | 39625
Clave | Auxiliares | Unidad | Cantidad | V/Unitario | V/Total
CARGUE/TRANS/BOTAD | Cargue (Paleros), transporte de materiales y derechos de botadero y/o almacenamiento en bodega. | m3 | 2.0012 | 38014 | 76073.2367
ACARREO INT MAT (M3) | Acarreo interno de materiales | m3 | 2.43 | 14128 | 34331.3226
Importe de Auxiliares |  | 16.4015 |  | SUBTOTAL | 110404
P R E C I O U N I T A R I O |  |  |  | 673135
ANALISIS DE PRECIOS UNITARIOS
EXCAVACIÓN PARA PILAS DE 14,0 a 16,0 m de profundidad con DÍAMETRO EXTERIOR DE 1,40m, en material heterogéneo, con piedras de hasta 0.05 m³. Incluye anillos de revestimiento en concreto de 17.5 Mpa. con espesor de 10cm, pozo piloto de bombeo, formaleta en madera común, molinete, motobomba, extracción del material de la pila y acarreo interno de materiales, cargue, transporte y botada del material proveniente de la excavación en botaderos oficiales o donde lo indique la interventoría y todo lo necesario para su correcta construcción. SU MEDIDA SERA EN SITIO. |  |  |  | No. Item | Unidad
|  |  |  | 3.1.29 | m
Clave | Materiales | Unidad | Cantidad | V/Unitario | V/Total
CONCRE OBRA 17.5MPA | Concreto de 17.5 Mpa preparado en obra | m3 | 0.42883 | 376410 | 161415.9003
SIKA SEPAROL | Separol o equivalente (Desmoldante para evitar adherencia de concretos a formaletas.Presentación 15Kg. Rendimiento metal :45g/m2 madera:55g/m2 (15 kg)). para metal puro, para madera diluir hasta 5 partes de agua segun porosidad de la madera. | un | 0.00377 | 295180 | 1112.8286
ACERO 60 SIN FIGURAR | Acero refuerzo G-60 sin figurar | kg | 1.1115 | 5242 | 5826.6403
CLAVO 1 1/2" | Clavo común de 1 1/2". Caja x 500gr. | lb | 0.10411 | 2550 | 265.4805
ALAMBRE RECOCIDO | Alambre recocido C 18 | kg | 0.04615 | 8600 | 396.89
Importe de Materiales |  | 23.2085 |  | SUBTOTAL | 169018
Clave | Mano de Obra | Unidad | Cantidad | V/Unitario | V/Total
CUAD EXC. PILAS | Cuadrilla de Excavación de Pilas | jor | 1.4 | 184277 | 257987.8
CUAD 1OF+1AYU O.N. | Cuadrilla 1Of + 1 Ay Obra Negra | jor | 0.7 | 184277 | 128993.9
Importe de Mano de Obra |  | 53.138 |  | SUBTOTAL | 386982
Clave | Herramienta | Unidad | Cantidad | V/Unitario | V/Total
HERRAMIENTA MENOR | Herramienta menor | (%)mo | 0.05 | 386982 | 19349.1
Importe de Herramienta |  | 2.6569 |  | SUBTOTAL | 19349
Clave | Equipo | Unidad | Cantidad | V/Unitario | V/Total
CAN2" | Can Zunchado en madera común. De 3,5cm x 20 cm x 3,0m. Incluye transporte. | un | 0.86394 | 18400 | 15896.496
MOLINETE | Molinete (alquiler) | día | 1.4084 | 1914 | 2695.7733
MANILA PARA MOLINETE | Manila para Molinete (alquiler) | m | 20 | 50 | 1000
CAN ZUNCHADO ALQUILE | Can zunchado en madera común de 5,0cmx20cmx3,0m (alquiler). Incluye transporte. | día | 4.2253 | 248 | 1047.8868
MOTOBOMBA SUMER ALQU | Motobomba Eléctrica Sumergible 2" - 30m prof. Incluye manguera flexible 2" (26m), extensión eléctrica encauchetada (50m) y transporte. | día | 0.46948 | 46573 | 21865.092
Importe de Equipo |  | 5.8365 |  | SUBTOTAL | 42505
Clave | Auxiliares | Unidad | Cantidad | V/Unitario | V/Total
CARGUE/TRANS/BOTAD | Cargue (Paleros), transporte de materiales y derechos de botadero y/o almacenamiento en bodega. | m3 | 2.0012 | 38014 | 76073.2367
ACARREO INT MAT (M3) | Acarreo interno de materiales | m3 | 2.43 | 14128 | 34331.3226
Importe de Auxiliares |  | 15.16 |  | SUBTOTAL | 110404
P R E C I O U N I T A R I O |  |  |  | 728258
ANALISIS DE PRECIOS UNITARIOS
EXCAVACIÓN PARA PILAS DE 0,0 a 2,0 m de profundidad con DÍAMETRO EXTERIOR DE 1,50m, en material heterogéneo, con piedras de hasta 0.05 m³. Incluye anillos de revestimiento en concreto de 17.5 Mpa. con espesor de 10cm, pozo piloto de bombeo, formaleta en madera común, molinete, motobomba, extracción del material de la pila y acarreo interno de materiales, cargue, transporte y botada del material proveniente de la excavación en botaderos oficiales o donde lo indique la interventoría y todo lo necesario para su correcta construcción. SU MEDIDA SERA EN SITIO. |  |  |  | No. Item | Unidad
|  |  |  | 3.1.30 | m
Clave | Materiales | Unidad | Cantidad | V/Unitario | V/Total
CONCRE OBRA 17.5MPA | Concreto de 17.5 Mpa preparado en obra | m3 | 0.46181 | 376410 | 173829.9021
SIKA SEPAROL | Separol o equivalente (Desmoldante para evitar adherencia de concretos a formaletas.Presentación 15Kg. Rendimiento metal :45g/m2 madera:55g/m2 (15 kg)). para metal puro, para madera diluir hasta 5 partes de agua segun porosidad de la madera. | un | 0.00408 | 295180 | 1204.3344
ACERO 60 SIN FIGURAR | Acero refuerzo G-60 sin figurar | kg | 1.1935 | 5242 | 6256.327
CLAVO 1 1/2" | Clavo común de 1 1/2". Caja x 500gr. | lb | 0.10959 | 2550 | 279.4545
ALAMBRE RECOCIDO | Alambre recocido C 18 | kg | 0.04615 | 8600 | 396.89
Importe de Materiales |  | 44.762 |  | SUBTOTAL | 181966
Clave | Mano de Obra | Unidad | Cantidad | V/Unitario | V/Total
CUAD EXC. PILAS | Cuadrilla de Excavación de Pilas | jor | 0.23161 | 184277 | 42680.396
CUAD 1OF+1AYU O.N. | Cuadrilla 1Of + 1 Ay Obra Negra | jor | 0.16393 | 184277 | 30208.5286
Importe de Mano de Obra |  | 17.93 |  | SUBTOTAL | 72889
Clave | Herramienta | Unidad | Cantidad | V/Unitario | V/Total
HERRAMIENTA MENOR | Herramienta menor | (%)mo | 0.05 | 72889 | 3644.45
Importe de Herramienta |  | 0.89639 |  | SUBTOTAL | 3644
Clave | Equipo | Unidad | Cantidad | V/Unitario | V/Total
CAN2" | Can Zunchado en madera común. De 3,5cm x 20 cm x 3,0m. Incluye transporte. | un | 0.93593 | 18400 | 17221.112
MOLINETE | Molinete (alquiler) | día | 0.11574 | 1914 | 221.5264
MANILA PARA MOLINETE | Manila para Molinete (alquiler) | m | 10 | 50 | 500
CAN ZUNCHADO ALQUILE | Can zunchado en madera común de 5,0cmx20cmx3,0m (alquiler). Incluye transporte. | día | 0.69444 | 248 | 172.2211
MOTOBOMBA SUMER ALQU | Motobomba Eléctrica Sumergible 2" - 30m prof. Incluye manguera flexible 2" (26m), extensión eléctrica encauchetada (50m) y transporte. | día | 0.07716 | 46573 | 3593.5727
Importe de Equipo |  | 5.3402 |  | SUBTOTAL | 21709
Clave | Auxiliares | Unidad | Cantidad | V/Unitario | V/Total
CARGUE/TRANS/BOTAD | Cargue (Paleros), transporte de materiales y derechos de botadero y/o almacenamiento en bodega. | m3 | 2.2973 | 38014 | 87329.5622
ACARREO INT MAT (M3) | Acarreo interno de materiales | m3 | 2.7591 | 14128 | 38980.7061
Importe de Auxiliares |  | 31.0714 |  | SUBTOTAL | 126311
P R E C I O U N I T A R I O |  |  |  | 406519
ANALISIS DE PRECIOS UNITARIOS
EXCAVACIÓN PARA PILAS DE 2,0 a 4,0 m de profundidad con DÍAMETRO EXTERIOR DE 1,50m, en material heterogéneo, con piedras de hasta 0.05 m³. Incluye anillos de revestimiento en concreto de 17.5 Mpa. con espesor de 10cm, pozo piloto de bombeo, formaleta en madera común, molinete, motobomba, extracción del material de la pila y acarreo interno de materiales, cargue, transporte y botada del material proveniente de la excavación en botaderos oficiales o donde lo indique la interventoría y todo lo necesario para su correcta construcción. SU MEDIDA SERA EN SITIO. |  |  |  | No. Item | Unidad
|  |  |  | 3.1.31 | m
Clave | Materiales | Unidad | Cantidad | V/Unitario | V/Total
CONCRE OBRA 17.5MPA | Concreto de 17.5 Mpa preparado en obra | m3 | 0.46181 | 376410 | 173829.9021
SIKA SEPAROL | Separol o equivalente (Desmoldante para evitar adherencia de concretos a formaletas.Presentación 15Kg. Rendimiento metal :45g/m2 madera:55g/m2 (15 kg)). para metal puro, para madera diluir hasta 5 partes de agua segun porosidad de la madera. | un | 0.00408 | 295180 | 1204.3344
ACERO 60 SIN FIGURAR | Acero refuerzo G-60 sin figurar | kg | 1.1935 | 5242 | 6256.327
CLAVO 1 1/2" | Clavo común de 1 1/2". Caja x 500gr. | lb | 0.10959 | 2550 | 279.4545
ALAMBRE RECOCIDO | Alambre recocido C 18 | kg | 0.04615 | 8600 | 396.89
Importe de Materiales |  | 40.884 |  | SUBTOTAL | 181966
Clave | Mano de Obra | Unidad | Cantidad | V/Unitario | V/Total
CUAD EXC. PILAS | Cuadrilla de Excavación de Pilas | jor | 0.39358 | 184277 | 72527.7417
CUAD 1OF+1AYU O.N. | Cuadrilla 1Of + 1 Ay Obra Negra | jor | 0.18485 | 184277 | 34063.6034
Importe de Mano de Obra |  | 23.949 |  | SUBTOTAL | 106592
Clave | Herramienta | Unidad | Cantidad | V/Unitario | V/Total
HERRAMIENTA MENOR | Herramienta menor | (%)mo | 0.05 | 106592 | 5329.6
Importe de Herramienta |  | 1.1975 |  | SUBTOTAL | 5330
Clave | Equipo | Unidad | Cantidad | V/Unitario | V/Total
CAN2" | Can Zunchado en madera común. De 3,5cm x 20 cm x 3,0m. Incluye transporte. | un | 0.93593 | 18400 | 17221.112
MOLINETE | Molinete (alquiler) | día | 0.3937 | 1914 | 753.5418
MANILA PARA MOLINETE | Manila para Molinete (alquiler) | m | 10 | 50 | 500
CAN ZUNCHADO ALQUILE | Can zunchado en madera común de 5,0cmx20cmx3,0m (alquiler). Incluye transporte. | día | 1.1811 | 248 | 292.9128
MOTOBOMBA SUMER ALQU | Motobomba Eléctrica Sumergible 2" - 30m prof. Incluye manguera flexible 2" (26m), extensión eléctrica encauchetada (50m) y transporte. | día | 0.13123 | 46573 | 6111.7748
Importe de Equipo |  | 5.59 |  | SUBTOTAL | 24880
Clave | Auxiliares | Unidad | Cantidad | V/Unitario | V/Total
CARGUE/TRANS/BOTAD | Cargue (Paleros), transporte de materiales y derechos de botadero y/o almacenamiento en bodega. | m3 | 2.2973 | 38014 | 87329.5622
ACARREO INT MAT (M3) | Acarreo interno de materiales | m3 | 2.7591 | 14128 | 38980.7061
Importe de Auxiliares |  | 28.3795 |  | SUBTOTAL | 126311
P R E C I O U N I T A R I O |  |  |  | 445079
ANALISIS DE PRECIOS UNITARIOS
EXCAVACIÓN PARA PILAS DE 4,0 a 6,0 m de profundidad con DÍAMETRO EXTERIOR DE 1,50m, en material heterogéneo, con piedras de hasta 0.05 m³. Incluye anillos de revestimiento en concreto de 17.5 Mpa. con espesor de 10cm, pozo piloto de bombeo, formaleta en madera común, molinete, motobomba, extracción del material de la pila y acarreo interno de materiales, cargue, transporte y botada del material proveniente de la excavación en botaderos oficiales o donde lo indique la interventoría y todo lo necesario para su correcta construcción. SU MEDIDA SERA EN SITIO. |  |  |  | No. Item | Unidad
|  |  |  | 3.1.32 | m
Clave | Materiales | Unidad | Cantidad | V/Unitario | V/Total
CONCRE OBRA 17.5MPA | Concreto de 17.5 Mpa preparado en obra | m3 | 0.46181 | 376410 | 173829.9021
SIKA SEPAROL | Separol o equivalente (Desmoldante para evitar adherencia de concretos a formaletas.Presentación 15Kg. Rendimiento metal :45g/m2 madera:55g/m2 (15 kg)). para metal puro, para madera diluir hasta 5 partes de agua segun porosidad de la madera. | un | 0.00393 | 295180 | 1160.0574
ACERO 60 SIN FIGURAR | Acero refuerzo G-60 sin figurar | kg | 1.1935 | 5242 | 6256.327
CLAVO 1 1/2" | Clavo común de 1 1/2". Caja x 500gr. | lb | 0.10959 | 2550 | 279.4545
ALAMBRE RECOCIDO | Alambre recocido C 18 | kg | 0.04615 | 8600 | 396.89
Importe de Materiales |  | 38.227 |  | SUBTOTAL | 181922
Clave | Mano de Obra | Unidad | Cantidad | V/Unitario | V/Total
CUAD EXC. PILAS | Cuadrilla de Excavación de Pilas | jor | 0.48 | 184277 | 88452.96
CUAD 1OF+1AYU O.N. | Cuadrilla 1Of + 1 Ay Obra Negra | jor | 0.24 | 184277 | 44226.48
Importe de Mano de Obra |  | 27.8797 |  | SUBTOTAL | 132679
Clave | Herramienta | Unidad | Cantidad | V/Unitario | V/Total
HERRAMIENTA MENOR | Herramienta menor | (%)mo | 0.05 | 132679 | 6633.95
Importe de Herramienta |  | 1.394 |  | SUBTOTAL | 6634
Clave | Equipo | Unidad | Cantidad | V/Unitario | V/Total
CAN2" | Can Zunchado en madera común. De 3,5cm x 20 cm x 3,0m. Incluye transporte. | un | 0.93593 | 18400 | 17221.112
MOLINETE | Molinete (alquiler) | día | 0.5848 | 1914 | 1119.3072
MANILA PARA MOLINETE | Manila para Molinete (alquiler) | m | 10 | 50 | 500
CAN ZUNCHADO ALQUILE | Can zunchado en madera común de 5,0cmx20cmx3,0m (alquiler). Incluye transporte. | día | 1.7544 | 248 | 435.0887
MOTOBOMBA SUMER ALQU | Motobomba Eléctrica Sumergible 2" - 30m prof. Incluye manguera flexible 2" (26m), extensión eléctrica encauchetada (50m) y transporte. | día | 0.19493 | 46573 | 9078.4749
Importe de Equipo |  | 5.9578 |  | SUBTOTAL | 28353
Clave | Auxiliares | Unidad | Cantidad | V/Unitario | V/Total
CARGUE/TRANS/BOTAD | Cargue (Paleros), transporte de materiales y derechos de botadero y/o almacenamiento en bodega. | m3 | 2.2973 | 38014 | 87329.5622
ACARREO INT MAT (M3) | Acarreo interno de materiales | m3 | 2.7591 | 14128 | 38980.7061
Importe de Auxiliares |  | 26.5416 |  | SUBTOTAL | 126311
P R E C I O U N I T A R I O |  |  |  | 475899
ANALISIS DE PRECIOS UNITARIOS
EXCAVACIÓN PARA PILAS DE 6,0 a 8,0 m de profundidad con DÍAMETRO EXTERIOR DE 1,50m, en material heterogéneo, con piedras de hasta 0.05 m³. Incluye anillos de revestimiento en concreto de 17.5 Mpa. con espesor de 10cm, pozo piloto de bombeo, formaleta en madera común, molinete, motobomba, extracción del material de la pila y acarreo interno de materiales, cargue, transporte y botada del material proveniente de la excavación en botaderos oficiales o donde lo indique la interventoría y todo lo necesario para su correcta construcción. SU MEDIDA SERA EN SITIO. |  |  |  | No. Item | Unidad
|  |  |  | 3.1.33 | m
Clave | Materiales | Unidad | Cantidad | V/Unitario | V/Total
CONCRE OBRA 17.5MPA | Concreto de 17.5 Mpa preparado en obra | m3 | 0.46181 | 376410 | 173829.9021
SIKA SEPAROL | Separol o equivalente (Desmoldante para evitar adherencia de concretos a formaletas.Presentación 15Kg. Rendimiento metal :45g/m2 madera:55g/m2 (15 kg)). para metal puro, para madera diluir hasta 5 partes de agua segun porosidad de la madera. | un | 0.00408 | 295180 | 1204.3344
ACERO 60 SIN FIGURAR | Acero refuerzo G-60 sin figurar | kg | 1.1935 | 5242 | 6256.327
CLAVO 1 1/2" | Clavo común de 1 1/2". Caja x 500gr. | lb | 0.10959 | 2550 | 279.4545
ALAMBRE RECOCIDO | Alambre recocido C 18 | kg | 0.04615 | 8600 | 396.89
Importe de Materiales |  | 34.3852 |  | SUBTOTAL | 181966
Clave | Mano de Obra | Unidad | Cantidad | V/Unitario | V/Total
CUAD EXC. PILAS | Cuadrilla de Excavación de Pilas | jor | 0.65 | 184277 | 119780.05
CUAD 1OF+1AYU O.N. | Cuadrilla 1Of + 1 Ay Obra Negra | jor | 0.325 | 184277 | 59890.025
Importe de Mano de Obra |  | 33.9514 |  | SUBTOTAL | 179670
Clave | Herramienta | Unidad | Cantidad | V/Unitario | V/Total
HERRAMIENTA MENOR | Herramienta menor | (%)mo | 0.05 | 179670 | 8983.5
Importe de Herramienta |  | 1.6977 |  | SUBTOTAL | 8984
Clave | Equipo | Unidad | Cantidad | V/Unitario | V/Total
CAN2" | Can Zunchado en madera común. De 3,5cm x 20 cm x 3,0m. Incluye transporte. | un | 0.93593 | 18400 | 17221.112
MOLINETE | Molinete (alquiler) | día | 0.8 | 1914 | 1531.2
MANILA PARA MOLINETE | Manila para Molinete (alquiler) | m | 10 | 50 | 500
CAN ZUNCHADO ALQUILE | Can zunchado en madera común de 5,0cmx20cmx3,0m (alquiler). Incluye transporte. | día | 2.4 | 248 | 595.2
MOTOBOMBA SUMER ALQU | Motobomba Eléctrica Sumergible 2" - 30m prof. Incluye manguera flexible 2" (26m), extensión eléctrica encauchetada (50m) y transporte. | día | 0.26667 | 46573 | 12419.6219
Importe de Equipo |  | 6.0973 |  | SUBTOTAL | 32267
Clave | Auxiliares | Unidad | Cantidad | V/Unitario | V/Total
CARGUE/TRANS/BOTAD | Cargue (Paleros), transporte de materiales y derechos de botadero y/o almacenamiento en bodega. | m3 | 2.2973 | 38014 | 87329.5622
ACARREO INT MAT (M3) | Acarreo interno de materiales | m3 | 2.7591 | 14128 | 38980.7061
Importe de Auxiliares |  | 23.8684 |  | SUBTOTAL | 126311
P R E C I O U N I T A R I O |  |  |  | 529198
ANALISIS DE PRECIOS UNITARIOS
EXCAVACIÓN PARA PILAS DE 8,0 a 10,0 m de profundidad con DÍAMETRO EXTERIOR DE 1,50m, en material heterogéneo, con piedras de hasta 0.05 m³. Incluye anillos de revestimiento en concreto de 17.5 Mpa. con espesor de 10cm, pozo piloto de bombeo, formaleta en madera común, molinete, motobomba, extracción del material de la pila y acarreo interno de materiales, cargue, transporte y botada del material proveniente de la excavación en botaderos oficiales o donde lo indique la interventoría y todo lo necesario para su correcta construcción. SU MEDIDA SERA EN SITIO. |  |  |  | No. Item | Unidad
|  |  |  | 3.1.34 | m
Clave | Materiales | Unidad | Cantidad | V/Unitario | V/Total
CONCRE OBRA 17.5MPA | Concreto de 17.5 Mpa preparado en obra | m3 | 0.46181 | 376410 | 173829.9021
SIKA SEPAROL | Separol o equivalente (Desmoldante para evitar adherencia de concretos a formaletas.Presentación 15Kg. Rendimiento metal :45g/m2 madera:55g/m2 (15 kg)). para metal puro, para madera diluir hasta 5 partes de agua segun porosidad de la madera. | un | 0.00408 | 295180 | 1204.3344
ACERO 60 SIN FIGURAR | Acero refuerzo G-60 sin figurar | kg | 1.1935 | 5242 | 6256.327
CLAVO 1 1/2" | Clavo común de 1 1/2". Caja x 500gr. | lb | 0.10959 | 2550 | 279.4545
ALAMBRE RECOCIDO | Alambre recocido C 18 | kg | 0.04615 | 8600 | 396.89
Importe de Materiales |  | 30.8724 |  | SUBTOTAL | 181966
Clave | Mano de Obra | Unidad | Cantidad | V/Unitario | V/Total
CUAD EXC. PILAS | Cuadrilla de Excavación de Pilas | jor | 1.0184 | 184277 | 187664.0113
CUAD 1OF+1AYU O.N. | Cuadrilla 1Of + 1 Ay Obra Negra | jor | 0.24583 | 184277 | 45300.8149
Importe de Mano de Obra |  | 39.5249 |  | SUBTOTAL | 232965
Clave | Herramienta | Unidad | Cantidad | V/Unitario | V/Total
HERRAMIENTA MENOR | Herramienta menor | (%)mo | 0.05 | 232965 | 11648.25
Importe de Herramienta |  | 1.9762 |  | SUBTOTAL | 11648
Clave | Equipo | Unidad | Cantidad | V/Unitario | V/Total
CAN2" | Can Zunchado en madera común. De 3,5cm x 20 cm x 3,0m. Incluye transporte. | un | 0.93593 | 18400 | 17221.112
MOLINETE | Molinete (alquiler) | día | 1.0204 | 1914 | 1953.0647
MANILA PARA MOLINETE | Manila para Molinete (alquiler) | m | 15 | 50 | 750
CAN ZUNCHADO ALQUILE | Can zunchado en madera común de 5,0cmx20cmx3,0m (alquiler). Incluye transporte. | día | 3.0612 | 248 | 759.1826
MOTOBOMBA SUMER ALQU | Motobomba Eléctrica Sumergible 2" - 30m prof. Incluye manguera flexible 2" (26m), extensión eléctrica encauchetada (50m) y transporte. | día | 0.34014 | 46573 | 15841.3402
Importe de Equipo |  | 6.1967 |  | SUBTOTAL | 36524
Clave | Auxiliares | Unidad | Cantidad | V/Unitario | V/Total
CARGUE/TRANS/BOTAD | Cargue (Paleros), transporte de materiales y derechos de botadero y/o almacenamiento en bodega. | m3 | 2.2973 | 38014 | 87329.5622
ACARREO INT MAT (M3) | Acarreo interno de materiales | m3 | 2.7591 | 14128 | 38980.7061
Importe de Auxiliares |  | 21.4299 |  | SUBTOTAL | 126311
P R E C I O U N I T A R I O |  |  |  | 589414
ANALISIS DE PRECIOS UNITARIOS
EXCAVACIÓN PARA PILAS DE 10,0 a 12,0 m de profundidad con DÍAMETRO EXTERIOR DE 1,50m, en material heterogéneo, con piedras de hasta 0.05 m³. Incluye anillos de revestimiento en concreto de 17.5 Mpa. con espesor de 10cm, pozo piloto de bombeo, formaleta en madera común, molinete, motobomba, extracción del material de la pila y acarreo interno de materiales, cargue, transporte y botada del material proveniente de la excavación en botaderos oficiales o donde lo indique la interventoría y todo lo necesario para su correcta construcción. SU MEDIDA SERA EN SITIO. |  |  |  | No. Item | Unidad
|  |  |  | 3.1.35 | m
Clave | Materiales | Unidad | Cantidad | V/Unitario | V/Total
CONCRE OBRA 17.5MPA | Concreto de 17.5 Mpa preparado en obra | m3 | 0.46181 | 376410 | 173829.9021
SIKA SEPAROL | Separol o equivalente (Desmoldante para evitar adherencia de concretos a formaletas.Presentación 15Kg. Rendimiento metal :45g/m2 madera:55g/m2 (15 kg)). para metal puro, para madera diluir hasta 5 partes de agua segun porosidad de la madera. | un | 0.00408 | 295180 | 1204.3344
ACERO 60 SIN FIGURAR | Acero refuerzo G-60 sin figurar | kg | 1.1935 | 5242 | 6256.327
CLAVO 1 1/2" | Clavo común de 1 1/2". Caja x 500gr. | lb | 0.10959 | 2550 | 279.4545
ALAMBRE RECOCIDO | Alambre recocido C 18 | kg | 0.04615 | 8600 | 396.89
Importe de Materiales |  | 28.4088 |  | SUBTOTAL | 181966
Clave | Mano de Obra | Unidad | Cantidad | V/Unitario | V/Total
CUAD EXC. PILAS | Cuadrilla de Excavación de Pilas | jor | 1.2374 | 184277 | 228016.9887
CUAD 1OF+1AYU O.N. | Cuadrilla 1Of + 1 Ay Obra Negra | jor | 0.27088 | 184277 | 49916.9538
Importe de Mano de Obra |  | 43.3915 |  | SUBTOTAL | 277934
Clave | Herramienta | Unidad | Cantidad | V/Unitario | V/Total
HERRAMIENTA MENOR | Herramienta menor | (%)mo | 0.05 | 277934 | 13896.7
Importe de Herramienta |  | 2.1696 |  | SUBTOTAL | 13897
Clave | Equipo | Unidad | Cantidad | V/Unitario | V/Total
CAN2" | Can Zunchado en madera común. De 3,5cm x 20 cm x 3,0m. Incluye transporte. | un | 0.93593 | 18400 | 17221.112
MOLINETE | Molinete (alquiler) | día | 1.2346 | 1914 | 2362.967
MANILA PARA MOLINETE | Manila para Molinete (alquiler) | m | 15 | 50 | 750
CAN ZUNCHADO ALQUILE | Can zunchado en madera común de 5,0cmx20cmx3,0m (alquiler). Incluye transporte. | día | 3.7037 | 248 | 918.5176
MOTOBOMBA SUMER ALQU | Motobomba Eléctrica Sumergible 2" - 30m prof. Incluye manguera flexible 2" (26m), extensión eléctrica encauchetada (50m) y transporte. | día | 0.41152 | 46573 | 19165.721
Importe de Equipo |  | 6.3103 |  | SUBTOTAL | 40419
Clave | Auxiliares | Unidad | Cantidad | V/Unitario | V/Total
CARGUE/TRANS/BOTAD | Cargue (Paleros), transporte de materiales y derechos de botadero y/o almacenamiento en bodega. | m3 | 2.2973 | 38014 | 87329.5622
ACARREO INT MAT (M3) | Acarreo interno de materiales | m3 | 2.7591 | 14128 | 38980.7061
Importe de Auxiliares |  | 19.7199 |  | SUBTOTAL | 126311
P R E C I O U N I T A R I O |  |  |  | 640527
ANALISIS DE PRECIOS UNITARIOS
EXCAVACIÓN PARA PILAS DE 12,0 a 14,0 m de profundidad con DÍAMETRO EXTERIOR DE 1,50m, en material heterogéneo, con piedras de hasta 0.05 m³. Incluye anillos de revestimiento en concreto de 17.5 Mpa. con espesor de 10cm, pozo piloto de bombeo, formaleta en madera común, molinete, motobomba, extracción del material de la pila y acarreo interno de materiales, cargue, transporte y botada del material proveniente de la excavación en botaderos oficiales o donde lo indique la interventoría y todo lo necesario para su correcta construcción. SU MEDIDA SERA EN SITIO. |  |  |  | No. Item | Unidad
|  |  |  | 3.1.36 | m
Clave | Materiales | Unidad | Cantidad | V/Unitario | V/Total
CONCRE OBRA 17.5MPA | Concreto de 17.5 Mpa preparado en obra | m3 | 0.46181 | 376410 | 173829.9021
SIKA SEPAROL | Separol o equivalente (Desmoldante para evitar adherencia de concretos a formaletas.Presentación 15Kg. Rendimiento metal :45g/m2 madera:55g/m2 (15 kg)). para metal puro, para madera diluir hasta 5 partes de agua segun porosidad de la madera. | un | 0.00408 | 295180 | 1204.3344
ACERO 60 SIN FIGURAR | Acero refuerzo G-60 sin figurar | kg | 1.1935 | 5242 | 6256.327
CLAVO 1 1/2" | Clavo común de 1 1/2". Caja x 500gr. | lb | 0.10959 | 2550 | 279.4545
ALAMBRE RECOCIDO | Alambre recocido C 18 | kg | 0.04615 | 8600 | 396.89
Importe de Materiales |  | 26.4475 |  | SUBTOTAL | 181966
Clave | Mano de Obra | Unidad | Cantidad | V/Unitario | V/Total
CUAD EXC. PILAS | Cuadrilla de Excavación de Pilas | jor | 1.4439 | 184277 | 266083.0886
CUAD 1OF+1AYU O.N. | Cuadrilla 1Of + 1 Ay Obra Negra | jor | 0.28833 | 184277 | 53132.5874
Importe de Mano de Obra |  | 46.3959 |  | SUBTOTAL | 319216
Clave | Herramienta | Unidad | Cantidad | V/Unitario | V/Total
HERRAMIENTA MENOR | Herramienta menor | (%)mo | 0.05 | 319216 | 15960.8
Importe de Herramienta |  | 2.3198 |  | SUBTOTAL | 15961
Clave | Equipo | Unidad | Cantidad | V/Unitario | V/Total
CAN2" | Can Zunchado en madera común. De 3,5cm x 20 cm x 3,0m. Incluye transporte. | un | 0.93593 | 18400 | 17221.112
MOLINETE | Molinete (alquiler) | día | 1.4493 | 1914 | 2773.9219
MANILA PARA MOLINETE | Manila para Molinete (alquiler) | m | 20 | 50 | 1000
CAN ZUNCHADO ALQUILE | Can zunchado en madera común de 5,0cmx20cmx3,0m (alquiler). Incluye transporte. | día | 4.3478 | 248 | 1078.2618
MOTOBOMBA SUMER ALQU | Motobomba Eléctrica Sumergible 2" - 30m prof. Incluye manguera flexible 2" (26m), extensión eléctrica encauchetada (50m) y transporte. | día | 0.48309 | 46573 | 22498.9506
Importe de Equipo |  | 6.4782 |  | SUBTOTAL | 44572
Clave | Auxiliares | Unidad | Cantidad | V/Unitario | V/Total
CARGUE/TRANS/BOTAD | Cargue (Paleros), transporte de materiales y derechos de botadero y/o almacenamiento en bodega. | m3 | 2.2973 | 38014 | 87329.5622
ACARREO INT MAT (M3) | Acarreo interno de materiales | m3 | 2.7591 | 14128 | 38980.7061
Importe de Auxiliares |  | 18.3585 |  | SUBTOTAL | 126311
P R E C I O U N I T A R I O |  |  |  | 688026
ANALISIS DE PRECIOS UNITARIOS
EXCAVACIÓN PARA PILAS DE 14,0 a 16,0 m de profundidad con DÍAMETRO EXTERIOR DE 1,50m, en material heterogéneo, con piedras de hasta 0.05 m³. Incluye anillos de revestimiento en concreto de 17.5 Mpa. con espesor de 10cm, pozo piloto de bombeo, formaleta en madera común, molinete, motobomba, extracción del material de la pila y acarreo interno de materiales, cargue, transporte y botada del material proveniente de la excavación en botaderos oficiales o donde lo indique la interventoría y todo lo necesario para su correcta construcción. SU MEDIDA SERA EN SITIO. |  |  |  | No. Item | Unidad
|  |  |  | 3.1.37 | m
Clave | Materiales | Unidad | Cantidad | V/Unitario | V/Total
CONCRE OBRA 17.5MPA | Concreto de 17.5 Mpa preparado en obra | m3 | 0.46181 | 376410 | 173829.9021
SIKA SEPAROL | Separol o equivalente (Desmoldante para evitar adherencia de concretos a formaletas.Presentación 15Kg. Rendimiento metal :45g/m2 madera:55g/m2 (15 kg)). para metal puro, para madera diluir hasta 5 partes de agua segun porosidad de la madera. | un | 0.00408 | 295180 | 1204.3344
ACERO 60 SIN FIGURAR | Acero refuerzo G-60 sin figurar | kg | 1.1935 | 5242 | 6256.327
CLAVO 1 1/2" | Clavo común de 1 1/2". Caja x 500gr. | lb | 0.10959 | 2550 | 279.4545
ALAMBRE RECOCIDO | Alambre recocido C 18 | kg | 0.04615 | 8600 | 396.89
Importe de Materiales |  | 24.8923 |  | SUBTOTAL | 181966
Clave | Mano de Obra | Unidad | Cantidad | V/Unitario | V/Total
CUAD EXC. PILAS | Cuadrilla de Excavación de Pilas | jor | 1.6274 | 184277 | 299890.547
CUAD 1OF+1AYU O.N. | Cuadrilla 1Of + 1 Ay Obra Negra | jor | 0.30917 | 184277 | 56972.9201
Importe de Mano de Obra |  | 48.8177 |  | SUBTOTAL | 356864
Clave | Herramienta | Unidad | Cantidad | V/Unitario | V/Total
HERRAMIENTA MENOR | Herramienta menor | (%)mo | 0.05 | 356864 | 17843.2
Importe de Herramienta |  | 2.4409 |  | SUBTOTAL | 17843
Clave | Equipo | Unidad | Cantidad | V/Unitario | V/Total
CAN2" | Can Zunchado en madera común. De 3,5cm x 20 cm x 3,0m. Incluye transporte. | un | 0.93593 | 18400 | 17221.112
MOLINETE | Molinete (alquiler) | día | 1.6393 | 1914 | 3137.6968
MANILA PARA MOLINETE | Manila para Molinete (alquiler) | m | 20 | 50 | 1000
CAN ZUNCHADO ALQUILE | Can zunchado en madera común de 5,0cmx20cmx3,0m (alquiler). Incluye transporte. | día | 4.918 | 248 | 1219.6714
MOTOBOMBA SUMER ALQU | Motobomba Eléctrica Sumergible 2" - 30m prof. Incluye manguera flexible 2" (26m), extensión eléctrica encauchetada (50m) y transporte. | día | 0.54645 | 46573 | 25449.8158
Importe de Equipo |  | 6.5702 |  | SUBTOTAL | 48029
Clave | Auxiliares | Unidad | Cantidad | V/Unitario | V/Total
CARGUE/TRANS/BOTAD | Cargue (Paleros), transporte de materiales y derechos de botadero y/o almacenamiento en bodega. | m3 | 2.2973 | 38014 | 87329.5622
ACARREO INT MAT (M3) | Acarreo interno de materiales | m3 | 2.7591 | 14128 | 38980.7061
Importe de Auxiliares |  | 17.2789 |  | SUBTOTAL | 126311
P R E C I O U N I T A R I O |  |  |  | 731013
ANALISIS DE PRECIOS UNITARIOS
EXCAVACIÓN PARA PILAS DE 0,0 a 2,0 m de profundidad con DÍAMETRO EXTERIOR DE 1,60m, en material heterogéneo, con piedras de hasta 0.05 m³. Incluye anillos de revestimiento en concreto de 17.5 Mpa. con espesor de 10cm, pozo piloto de bombeo, formaleta en madera común, molinete, motobomba, extracción del material de la pila y acarreo interno de materiales, cargue, transporte y botada del material proveniente de la excavación en botaderos oficiales o donde lo indique la interventoría y todo lo necesario para su correcta construcción. SU MEDIDA SERA EN SITIO. |  |  |  | No. Item | Unidad
|  |  |  | 3.1.38 | m
Clave | Materiales | Unidad | Cantidad | V/Unitario | V/Total
CONCRE OBRA 17.5MPA | Concreto de 17.5 Mpa preparado en obra | m3 | 0.4948 | 376410 | 186247.668
SIKA SEPAROL | Separol o equivalente (Desmoldante para evitar adherencia de concretos a formaletas.Presentación 15Kg. Rendimiento metal :45g/m2 madera:55g/m2 (15 kg)). para metal puro, para madera diluir hasta 5 partes de agua segun porosidad de la madera. | un | 0.0044 | 295180 | 1298.792
ACERO 60 SIN FIGURAR | Acero refuerzo G-60 sin figurar | kg | 1.2755 | 5242 | 6686.0137
CLAVO 1 1/2" | Clavo común de 1 1/2". Caja x 500gr. | lb | 0.12055 | 2550 | 307.4025
ALAMBRE RECOCIDO | Alambre recocido C 18 | kg | 0.04615 | 8600 | 396.89
Importe de Materiales |  | 43.6315 |  | SUBTOTAL | 194937
Clave | Mano de Obra | Unidad | Cantidad | V/Unitario | V/Total
CUAD EXC. PILAS | Cuadrilla de Excavación de Pilas | jor | 0.26352 | 184277 | 48560.675
CUAD 1OF+1AYU O.N. | Cuadrilla 1Of + 1 Ay Obra Negra | jor | 0.17564 | 184277 | 32366.4123
Importe de Mano de Obra |  | 18.1134 |  | SUBTOTAL | 80927
Clave | Herramienta | Unidad | Cantidad | V/Unitario | V/Total
HERRAMIENTA MENOR | Herramienta menor | (%)mo | 0.05 | 80927 | 4046.35
Importe de Herramienta |  | 0.90559 |  | SUBTOTAL | 4046
Clave | Equipo | Unidad | Cantidad | V/Unitario | V/Total
CAN2" | Can Zunchado en madera común. De 3,5cm x 20 cm x 3,0m. Incluye transporte. | un | 1.0079 | 18400 | 18545.912
MOLINETE | Molinete (alquiler) | día | 0.13193 | 1914 | 252.514
MANILA PARA MOLINETE | Manila para Molinete (alquiler) | m | 10 | 50 | 500
CAN ZUNCHADO ALQUILE | Can zunchado en madera común de 5,0cmx20cmx3,0m (alquiler). Incluye transporte. | día | 0.79156 | 248 | 196.3069
MOTOBOMBA SUMER ALQU | Motobomba Eléctrica Sumergible 2" - 30m prof. Incluye manguera flexible 2" (26m), extensión eléctrica encauchetada (50m) y transporte. | día | 0.08795 | 46573 | 4096.0953
Importe de Equipo |  | 5.2802 |  | SUBTOTAL | 23591
Clave | Auxiliares | Unidad | Cantidad | V/Unitario | V/Total
CARGUE/TRANS/BOTAD | Cargue (Paleros), transporte de materiales y derechos de botadero y/o almacenamiento en bodega. | m3 | 2.6138 | 38014 | 99361.3733
ACARREO INT MAT (M3) | Acarreo interno de materiales | m3 | 3.1086 | 14128 | 43918.4421
Importe de Auxiliares |  | 32.0693 |  | SUBTOTAL | 143279
P R E C I O U N I T A R I O |  |  |  | 446780
ANALISIS DE PRECIOS UNITARIOS
EXCAVACIÓN PARA PILAS DE 2,0 a 4,0 m de profundidad con DÍAMETRO EXTERIOR DE 1,60m, en material heterogéneo, con piedras de hasta 0.05 m³. Incluye anillos de revestimiento en concreto de 17.5 Mpa. con espesor de 10cm, pozo piloto de bombeo, formaleta en madera común, molinete, motobomba, extracción del material de la pila y acarreo interno de materiales, cargue, transporte y botada del material proveniente de la excavación en botaderos oficiales o donde lo indique la interventoría y todo lo necesario para su correcta construcción. SU MEDIDA SERA EN SITIO. |  |  |  | No. Item | Unidad
|  |  |  | 3.1.39 | m
Clave | Materiales | Unidad | Cantidad | V/Unitario | V/Total
CONCRE OBRA 17.5MPA | Concreto de 17.5 Mpa preparado en obra | m3 | 0.4948 | 376410 | 186247.668
SIKA SEPAROL | Separol o equivalente (Desmoldante para evitar adherencia de concretos a formaletas.Presentación 15Kg. Rendimiento metal :45g/m2 madera:55g/m2 (15 kg)). para metal puro, para madera diluir hasta 5 partes de agua segun porosidad de la madera. | un | 0.0044 | 295180 | 1298.792
ACERO 60 SIN FIGURAR | Acero refuerzo G-60 sin figurar | kg | 1.2755 | 5242 | 6686.0137
CLAVO 1 1/2" | Clavo común de 1 1/2". Caja x 500gr. | lb | 0.12055 | 2550 | 307.4025
ALAMBRE RECOCIDO | Alambre recocido C 18 | kg | 0.04615 | 8600 | 396.89
Importe de Materiales |  | 39.7519 |  | SUBTOTAL | 194937
Clave | Mano de Obra | Unidad | Cantidad | V/Unitario | V/Total
CUAD EXC. PILAS | Cuadrilla de Excavación de Pilas | jor | 0.4478 | 184277 | 82519.2406
CUAD 1OF+1AYU O.N. | Cuadrilla 1Of + 1 Ay Obra Negra | jor | 0.19806 | 184277 | 36497.9026
Importe de Mano de Obra |  | 24.2702 |  | SUBTOTAL | 119017
Clave | Herramienta | Unidad | Cantidad | V/Unitario | V/Total
HERRAMIENTA MENOR | Herramienta menor | (%)mo | 0.05 | 119017 | 5950.85
Importe de Herramienta |  | 1.2135 |  | SUBTOTAL | 5951
Clave | Equipo | Unidad | Cantidad | V/Unitario | V/Total
CAN2" | Can Zunchado en madera común. De 3,5cm x 20 cm x 3,0m. Incluye transporte. | un | 1.0079 | 18400 | 18545.912
MOLINETE | Molinete (alquiler) | día | 0.44843 | 1914 | 858.295
MANILA PARA MOLINETE | Manila para Molinete (alquiler) | m | 10 | 50 | 500
CAN ZUNCHADO ALQUILE | Can zunchado en madera común de 5,0cmx20cmx3,0m (alquiler). Incluye transporte. | día | 1.3453 | 248 | 333.6319
MOTOBOMBA SUMER ALQU | Motobomba Eléctrica Sumergible 2" - 30m prof. Incluye manguera flexible 2" (26m), extensión eléctrica encauchetada (50m) y transporte. | día | 0.14948 | 46573 | 6961.732
Importe de Equipo |  | 5.5467 |  | SUBTOTAL | 27200
Clave | Auxiliares | Unidad | Cantidad | V/Unitario | V/Total
CARGUE/TRANS/BOTAD | Cargue (Paleros), transporte de materiales y derechos de botadero y/o almacenamiento en bodega. | m3 | 2.6138 | 38014 | 99361.3733
ACARREO INT MAT (M3) | Acarreo interno de materiales | m3 | 3.1086 | 14128 | 43918.4421
Importe de Auxiliares |  | 29.2177 |  | SUBTOTAL | 143279
P R E C I O U N I T A R I O |  |  |  | 490384
ANALISIS DE PRECIOS UNITARIOS
EXCAVACIÓN PARA PILAS DE 4,0 a 6,0 m de profundidad con DÍAMETRO EXTERIOR DE 1,60m, en material heterogéneo, con piedras de hasta 0.05 m³. Incluye anillos de revestimiento en concreto de 17.5 Mpa. con espesor de 10cm, pozo piloto de bombeo, formaleta en madera común, molinete, motobomba, extracción del material de la pila y acarreo interno de materiales, cargue, transporte y botada del material proveniente de la excavación en botaderos oficiales o donde lo indique la interventoría y todo lo necesario para su correcta construcción. SU MEDIDA SERA EN SITIO. |  |  |  | No. Item | Unidad
|  |  |  | 3.1.40 | m
Clave | Materiales | Unidad | Cantidad | V/Unitario | V/Total
CONCRE OBRA 17.5MPA | Concreto de 17.5 Mpa preparado en obra | m3 | 0.4948 | 376410 | 186247.668
SIKA SEPAROL | Separol o equivalente (Desmoldante para evitar adherencia de concretos a formaletas.Presentación 15Kg. Rendimiento metal :45g/m2 madera:55g/m2 (15 kg)). para metal puro, para madera diluir hasta 5 partes de agua segun porosidad de la madera. | un | 0.0044 | 295180 | 1298.792
ACERO 60 SIN FIGURAR | Acero refuerzo G-60 sin figurar | kg | 1.2755 | 5242 | 6686.0137
CLAVO 1 1/2" | Clavo común de 1 1/2". Caja x 500gr. | lb | 0.12055 | 2550 | 307.4025
ALAMBRE RECOCIDO | Alambre recocido C 18 | kg | 0.04615 | 8600 | 396.89
Importe de Materiales |  | 36.0343 |  | SUBTOTAL | 194937
Clave | Mano de Obra | Unidad | Cantidad | V/Unitario | V/Total
CUAD EXC. PILAS | Cuadrilla de Excavación de Pilas | jor | 0.66651 | 184277 | 122822.4633
CUAD 1OF+1AYU O.N. | Cuadrilla 1Of + 1 Ay Obra Negra | jor | 0.22032 | 184277 | 40599.9086
Importe de Mano de Obra |  | 30.2087 |  | SUBTOTAL | 163422
Clave | Herramienta | Unidad | Cantidad | V/Unitario | V/Total
HERRAMIENTA MENOR | Herramienta menor | (%)mo | 0.05 | 163422 | 8171.1
Importe de Herramienta |  | 1.5104 |  | SUBTOTAL | 8171
Clave | Equipo | Unidad | Cantidad | V/Unitario | V/Total
CAN2" | Can Zunchado en madera común. De 3,5cm x 20 cm x 3,0m. Incluye transporte. | un | 1.0079 | 18400 | 18545.912
MOLINETE | Molinete (alquiler) | día | 0.66667 | 1914 | 1276.0064
MANILA PARA MOLINETE | Manila para Molinete (alquiler) | m | 10 | 50 | 500
CAN ZUNCHADO ALQUILE | Can zunchado en madera común de 5,0cmx20cmx3,0m (alquiler). Incluye transporte. | día | 2 | 248 | 496
MOTOBOMBA SUMER ALQU | Motobomba Eléctrica Sumergible 2" - 30m prof. Incluye manguera flexible 2" (26m), extensión eléctrica encauchetada (50m) y transporte. | día | 0.22222 | 46573 | 10349.4521
Importe de Equipo |  | 5.7613 |  | SUBTOTAL | 31167
Clave | Auxiliares | Unidad | Cantidad | V/Unitario | V/Total
CARGUE/TRANS/BOTAD | Cargue (Paleros), transporte de materiales y derechos de botadero y/o almacenamiento en bodega. | m3 | 2.6138 | 38014 | 99361.3733
ACARREO INT MAT (M3) | Acarreo interno de materiales | m3 | 3.1086 | 14128 | 43918.4421
Importe de Auxiliares |  | 26.4853 |  | SUBTOTAL | 143279
P R E C I O U N I T A R I O |  |  |  | 540976
ANALISIS DE PRECIOS UNITARIOS
EXCAVACIÓN PARA PILAS DE 6,0 a 8,0 m de profundidad con DÍAMETRO EXTERIOR DE 1,60m, en material heterogéneo, con piedras de hasta 0.05 m³. Incluye anillos de revestimiento en concreto de 17.5 Mpa. con espesor de 10cm, pozo piloto de bombeo, formaleta en madera común, molinete, motobomba, extracción del material de la pila y acarreo interno de materiales, cargue, transporte y botada del material proveniente de la excavación en botaderos oficiales o donde lo indique la interventoría y todo lo necesario para su correcta construcción. SU MEDIDA SERA EN SITIO. |  |  |  | No. Item | Unidad
|  |  |  | 3.1.41 | m
Clave | Materiales | Unidad | Cantidad | V/Unitario | V/Total
CONCRE OBRA 17.5MPA | Concreto de 17.5 Mpa preparado en obra | m3 | 0.4948 | 376410 | 186247.668
SIKA SEPAROL | Separol o equivalente (Desmoldante para evitar adherencia de concretos a formaletas.Presentación 15Kg. Rendimiento metal :45g/m2 madera:55g/m2 (15 kg)). para metal puro, para madera diluir hasta 5 partes de agua segun porosidad de la madera. | un | 0.0044 | 295180 | 1298.792
ACERO 60 SIN FIGURAR | Acero refuerzo G-60 sin figurar | kg | 1.2755 | 5242 | 6686.0137
CLAVO 1 1/2" | Clavo común de 1 1/2". Caja x 500gr. | lb | 0.12055 | 2550 | 307.4025
ALAMBRE RECOCIDO | Alambre recocido C 18 | kg | 0.04615 | 8600 | 396.89
Importe de Materiales |  | 32.6939 |  | SUBTOTAL | 194937
Clave | Mano de Obra | Unidad | Cantidad | V/Unitario | V/Total
CUAD EXC. PILAS | Cuadrilla de Excavación de Pilas | jor | 0.90753 | 184277 | 167236.9058
CUAD 1OF+1AYU O.N. | Cuadrilla 1Of + 1 Ay Obra Negra | jor | 0.24218 | 184277 | 44628.2039
Importe de Mano de Obra |  | 35.533 |  | SUBTOTAL | 211865
Clave | Herramienta | Unidad | Cantidad | V/Unitario | V/Total
HERRAMIENTA MENOR | Herramienta menor | (%)mo | 0.05 | 211865 | 10593.25
Importe de Herramienta |  | 1.7766 |  | SUBTOTAL | 10593
Clave | Equipo | Unidad | Cantidad | V/Unitario | V/Total
CAN2" | Can Zunchado en madera común. De 3,5cm x 20 cm x 3,0m. Incluye transporte. | un | 1.0079 | 18400 | 18545.912
MOLINETE | Molinete (alquiler) | día | 0.90909 | 1914 | 1739.9983
MANILA PARA MOLINETE | Manila para Molinete (alquiler) | m | 10 | 50 | 500
CAN ZUNCHADO ALQUILE | Can zunchado en madera común de 5,0cmx20cmx3,0m (alquiler). Incluye transporte. | día | 2.7273 | 248 | 676.363
MOTOBOMBA SUMER ALQU | Motobomba Eléctrica Sumergible 2" - 30m prof. Incluye manguera flexible 2" (26m), extensión eléctrica encauchetada (50m) y transporte. | día | 0.30303 | 46573 | 14113.0162
Importe de Equipo |  | 5.9665 |  | SUBTOTAL | 35575
Clave | Auxiliares | Unidad | Cantidad | V/Unitario | V/Total
CARGUE/TRANS/BOTAD | Cargue (Paleros), transporte de materiales y derechos de botadero y/o almacenamiento en bodega. | m3 | 2.6138 | 38014 | 99361.3733
ACARREO INT MAT (M3) | Acarreo interno de materiales | m3 | 3.1086 | 14128 | 43918.4421
Importe de Auxiliares |  | 24.0301 |  | SUBTOTAL | 143279
P R E C I O U N I T A R I O |  |  |  | 596249
ANALISIS DE PRECIOS UNITARIOS
EXCAVACIÓN PARA PILAS DE 8,0 a 10,0 m de profundidad con DÍAMETRO EXTERIOR DE 1,60m, en material heterogéneo, con piedras de hasta 0.05 m³. Incluye anillos de revestimiento en concreto de 17.5 Mpa. con espesor de 10cm, pozo piloto de bombeo, formaleta en madera común, molinete, motobomba, extracción del material de la pila y acarreo interno de materiales, cargue, transporte y botada del material proveniente de la excavación en botaderos oficiales o donde lo indique la interventoría y todo lo necesario para su correcta construcción. SU MEDIDA SERA EN SITIO. |  |  |  | No. Item | Unidad
|  |  |  | 3.1.42 | m
Clave | Materiales | Unidad | Cantidad | V/Unitario | V/Total
CONCRE OBRA 17.5MPA | Concreto de 17.5 Mpa preparado en obra | m3 | 0.4948 | 376410 | 186247.668
SIKA SEPAROL | Separol o equivalente (Desmoldante para evitar adherencia de concretos a formaletas.Presentación 15Kg. Rendimiento metal :45g/m2 madera:55g/m2 (15 kg)). para metal puro, para madera diluir hasta 5 partes de agua segun porosidad de la madera. | un | 0.0044 | 295180 | 1298.792
ACERO 60 SIN FIGURAR | Acero refuerzo G-60 sin figurar | kg | 1.2755 | 5242 | 6686.0137
CLAVO 1 1/2" | Clavo común de 1 1/2". Caja x 500gr. | lb | 0.12055 | 2550 | 307.4025
ALAMBRE RECOCIDO | Alambre recocido C 18 | kg | 0.04615 | 8600 | 396.89
Importe de Materiales |  | 29.8153 |  | SUBTOTAL | 194937
Clave | Mano de Obra | Unidad | Cantidad | V/Unitario | V/Total
CUAD EXC. PILAS | Cuadrilla de Excavación de Pilas | jor | 1.1587 | 184277 | 213519.9171
CUAD 1OF+1AYU O.N. | Cuadrilla 1Of + 1 Ay Obra Negra | jor | 0.26339 | 184277 | 48536.719
Importe de Mano de Obra |  | 40.0812 |  | SUBTOTAL | 262057
Clave | Herramienta | Unidad | Cantidad | V/Unitario | V/Total
HERRAMIENTA MENOR | Herramienta menor | (%)mo | 0.05 | 262057 | 13102.85
Importe de Herramienta |  | 2.0041 |  | SUBTOTAL | 13103
Clave | Equipo | Unidad | Cantidad | V/Unitario | V/Total
CAN2" | Can Zunchado en madera común. De 3,5cm x 20 cm x 3,0m. Incluye transporte. | un | 1.0079 | 18400 | 18545.912
MOLINETE | Molinete (alquiler) | día | 1.1628 | 1914 | 2225.5801
MANILA PARA MOLINETE | Manila para Molinete (alquiler) | m | 15 | 50 | 750
CAN ZUNCHADO ALQUILE | Can zunchado en madera común de 5,0cmx20cmx3,0m (alquiler). Incluye transporte. | día | 3.4884 | 248 | 865.1158
MOTOBOMBA SUMER ALQU | Motobomba Eléctrica Sumergible 2" - 30m prof. Incluye manguera flexible 2" (26m), extensión eléctrica encauchetada (50m) y transporte. | día | 0.3876 | 46573 | 18051.6948
Importe de Equipo |  | 6.1851 |  | SUBTOTAL | 40439
Clave | Auxiliares | Unidad | Cantidad | V/Unitario | V/Total
CARGUE/TRANS/BOTAD | Cargue (Paleros), transporte de materiales y derechos de botadero y/o almacenamiento en bodega. | m3 | 2.6138 | 38014 | 99361.3733
ACARREO INT MAT (M3) | Acarreo interno de materiales | m3 | 3.1086 | 14128 | 43918.4421
Importe de Auxiliares |  | 21.9143 |  | SUBTOTAL | 143279
P R E C I O U N I T A R I O |  |  |  | 653815
ANALISIS DE PRECIOS UNITARIOS
EXCAVACIÓN PARA PILAS DE 10,0 a 12,0 m de profundidad con DÍAMETRO EXTERIOR DE 1,60m, en material heterogéneo, con piedras de hasta 0.05 m³. Incluye anillos de revestimiento en concreto de 17.5 Mpa. con espesor de 10cm, pozo piloto de bombeo, formaleta en madera común, molinete, motobomba, extracción del material de la pila y acarreo interno de materiales, cargue, transporte y botada del material proveniente de la excavación en botaderos oficiales o donde lo indique la interventoría y todo lo necesario para su correcta construcción. SU MEDIDA SERA EN SITIO. |  |  |  | No. Item | Unidad
|  |  |  | 3.1.43 | m
Clave | Materiales | Unidad | Cantidad | V/Unitario | V/Total
CONCRE OBRA 17.5MPA | Concreto de 17.5 Mpa preparado en obra | m3 | 0.4948 | 376410 | 186247.668
SIKA SEPAROL | Separol o equivalente (Desmoldante para evitar adherencia de concretos a formaletas.Presentación 15Kg. Rendimiento metal :45g/m2 madera:55g/m2 (15 kg)). para metal puro, para madera diluir hasta 5 partes de agua segun porosidad de la madera. | un | 0.0044 | 295180 | 1298.792
ACERO 60 SIN FIGURAR | Acero refuerzo G-60 sin figurar | kg | 1.2755 | 5242 | 6686.0137
CLAVO 1 1/2" | Clavo común de 1 1/2". Caja x 500gr. | lb | 0.12055 | 2550 | 307.4025
ALAMBRE RECOCIDO | Alambre recocido C 18 | kg | 0.04615 | 8600 | 396.89
Importe de Materiales |  | 27.391 |  | SUBTOTAL | 194937
Clave | Mano de Obra | Unidad | Cantidad | V/Unitario | V/Total
CUAD EXC. PILAS | Cuadrilla de Excavación de Pilas | jor | 1.4078 | 184277 | 259432.5317
CUAD 1OF+1AYU O.N. | Cuadrilla 1Of + 1 Ay Obra Negra | jor | 0.29023 | 184277 | 53482.7137
Importe de Mano de Obra |  | 43.9685 |  | SUBTOTAL | 312916
Clave | Herramienta | Unidad | Cantidad | V/Unitario | V/Total
HERRAMIENTA MENOR | Herramienta menor | (%)mo | 0.05 | 312916 | 15645.8
Importe de Herramienta |  | 2.1985 |  | SUBTOTAL | 15646
Clave | Equipo | Unidad | Cantidad | V/Unitario | V/Total
CAN2" | Can Zunchado en madera común. De 3,5cm x 20 cm x 3,0m. Incluye transporte. | un | 1.0079 | 18400 | 18545.912
MOLINETE | Molinete (alquiler) | día | 1.4084 | 1914 | 2695.7733
MANILA PARA MOLINETE | Manila para Molinete (alquiler) | m | 15 | 50 | 750
CAN ZUNCHADO ALQUILE | Can zunchado en madera común de 5,0cmx20cmx3,0m (alquiler). Incluye transporte. | día | 4.2253 | 248 | 1047.8868
MOTOBOMBA SUMER ALQU | Motobomba Eléctrica Sumergible 2" - 30m prof. Incluye manguera flexible 2" (26m), extensión eléctrica encauchetada (50m) y transporte. | día | 0.46948 | 46573 | 21865.092
Importe de Equipo |  | 6.3097 |  | SUBTOTAL | 44905
Clave | Auxiliares | Unidad | Cantidad | V/Unitario | V/Total
CARGUE/TRANS/BOTAD | Cargue (Paleros), transporte de materiales y derechos de botadero y/o almacenamiento en bodega. | m3 | 2.6138 | 38014 | 99361.3733
ACARREO INT MAT (M3) | Acarreo interno de materiales | m3 | 3.1086 | 14128 | 43918.4421
Importe de Auxiliares |  | 20.1324 |  | SUBTOTAL | 143279
P R E C I O U N I T A R I O |  |  |  | 711683
ANALISIS DE PRECIOS UNITARIOS
EXCAVACIÓN PARA PILAS DE 12,0 a 14,0 m de profundidad con DÍAMETRO EXTERIOR DE 1,60m, en material heterogéneo, con piedras de hasta 0.05 m³. Incluye anillos de revestimiento en concreto de 17.5 Mpa. con espesor de 10cm, pozo piloto de bombeo, formaleta en madera común, molinete, motobomba, extracción del material de la pila y acarreo interno de materiales, cargue, transporte y botada del material proveniente de la excavación en botaderos oficiales o donde lo indique la interventoría y todo lo necesario para su correcta construcción. SU MEDIDA SERA EN SITIO. |  |  |  | No. Item | Unidad
|  |  |  | 3.1.44 | m
Clave | Materiales | Unidad | Cantidad | V/Unitario | V/Total
CONCRE OBRA 17.5MPA | Concreto de 17.5 Mpa preparado en obra | m3 | 0.4948 | 376410 | 186247.668
SIKA SEPAROL | Separol o equivalente (Desmoldante para evitar adherencia de concretos a formaletas.Presentación 15Kg. Rendimiento metal :45g/m2 madera:55g/m2 (15 kg)). para metal puro, para madera diluir hasta 5 partes de agua segun porosidad de la madera. | un | 0.0044 | 295180 | 1298.792
ACERO 60 SIN FIGURAR | Acero refuerzo G-60 sin figurar | kg | 1.2755 | 5242 | 6686.0137
CLAVO 1 1/2" | Clavo común de 1 1/2". Caja x 500gr. | lb | 0.12055 | 2550 | 307.4025
ALAMBRE RECOCIDO | Alambre recocido C 18 | kg | 0.04615 | 8600 | 396.89
Importe de Materiales |  | 25.4745 |  | SUBTOTAL | 194937
Clave | Mano de Obra | Unidad | Cantidad | V/Unitario | V/Total
CUAD EXC. PILAS | Cuadrilla de Excavación de Pilas | jor | 1.6429 | 184277 | 302743.155
CUAD 1OF+1AYU O.N. | Cuadrilla 1Of + 1 Ay Obra Negra | jor | 0.30892 | 184277 | 56926.8508
Importe de Mano de Obra |  | 47.0019 |  | SUBTOTAL | 359670
Clave | Herramienta | Unidad | Cantidad | V/Unitario | V/Total
HERRAMIENTA MENOR | Herramienta menor | (%)mo | 0.05 | 359670 | 17983.5
Importe de Herramienta |  | 2.3502 |  | SUBTOTAL | 17984
Clave | Equipo | Unidad | Cantidad | V/Unitario | V/Total
CAN2" | Can Zunchado en madera común. De 3,5cm x 20 cm x 3,0m. Incluye transporte. | un | 1.0079 | 18400 | 18545.912
MOLINETE | Molinete (alquiler) | día | 1.6393 | 1914 | 3137.6968
MANILA PARA MOLINETE | Manila para Molinete (alquiler) | m | 20 | 50 | 1000
CAN ZUNCHADO ALQUILE | Can zunchado en madera común de 5,0cmx20cmx3,0m (alquiler). Incluye transporte. | día | 4.918 | 248 | 1219.6714
MOTOBOMBA SUMER ALQU | Motobomba Eléctrica Sumergible 2" - 30m prof. Incluye manguera flexible 2" (26m), extensión eléctrica encauchetada (50m) y transporte. | día | 0.54645 | 46573 | 25449.8158
Importe de Equipo |  | 6.4496 |  | SUBTOTAL | 49354
Clave | Auxiliares | Unidad | Cantidad | V/Unitario | V/Total
CARGUE/TRANS/BOTAD | Cargue (Paleros), transporte de materiales y derechos de botadero y/o almacenamiento en bodega. | m3 | 2.6138 | 38014 | 99361.3733
ACARREO INT MAT (M3) | Acarreo interno de materiales | m3 | 3.1086 | 14128 | 43918.4421
Importe de Auxiliares |  | 18.7238 |  | SUBTOTAL | 143279
P R E C I O U N I T A R I O |  |  |  | 765224
ANALISIS DE PRECIOS UNITARIOS
EXCAVACIÓN PARA PILAS DE 14,0 a 16,0 m de profundidad con DÍAMETRO EXTERIOR DE 1,60m, en material heterogéneo, con piedras de hasta 0.05 m³. Incluye anillos de revestimiento en concreto de 17.5 Mpa. con espesor de 10cm, pozo piloto de bombeo, formaleta en madera común, molinete, motobomba, extracción del material de la pila y acarreo interno de materiales, cargue, transporte y botada del material proveniente de la excavación en botaderos oficiales o donde lo indique la interventoría y todo lo necesario para su correcta construcción. SU MEDIDA SERA EN SITIO. |  |  |  | No. Item | Unidad
|  |  |  | 3.1.45 | m
Clave | Materiales | Unidad | Cantidad | V/Unitario | V/Total
CONCRE OBRA 17.5MPA | Concreto de 17.5 Mpa preparado en obra | m3 | 0.4948 | 376410 | 186247.668
SIKA SEPAROL | Separol o equivalente (Desmoldante para evitar adherencia de concretos a formaletas.Presentación 15Kg. Rendimiento metal :45g/m2 madera:55g/m2 (15 kg)). para metal puro, para madera diluir hasta 5 partes de agua segun porosidad de la madera. | un | 0.0044 | 295180 | 1298.792
ACERO 60 SIN FIGURAR | Acero refuerzo G-60 sin figurar | kg | 1.2755 | 5242 | 6686.0137
CLAVO 1 1/2" | Clavo común de 1 1/2". Caja x 500gr. | lb | 0.12055 | 2550 | 307.4025
ALAMBRE RECOCIDO | Alambre recocido C 18 | kg | 0.04615 | 8600 | 396.89
Importe de Materiales |  | 23.9687 |  | SUBTOTAL | 194937
Clave | Mano de Obra | Unidad | Cantidad | V/Unitario | V/Total
CUAD EXC. PILAS | Cuadrilla de Excavación de Pilas | jor | 1.8516 | 184277 | 341209.136
CUAD 1OF+1AYU O.N. | Cuadrilla 1Of + 1 Ay Obra Negra | jor | 0.33126 | 184277 | 61043.599
Importe de Mano de Obra |  | 49.4594 |  | SUBTOTAL | 402253
Clave | Herramienta | Unidad | Cantidad | V/Unitario | V/Total
HERRAMIENTA MENOR | Herramienta menor | (%)mo | 0.05 | 402253 | 20112.65
Importe de Herramienta |  | 2.473 |  | SUBTOTAL | 20113
Clave | Equipo | Unidad | Cantidad | V/Unitario | V/Total
CAN2" | Can Zunchado en madera común. De 3,5cm x 20 cm x 3,0m. Incluye transporte. | un | 1.0079 | 18400 | 18545.912
MOLINETE | Molinete (alquiler) | día | 1.8518 | 1914 | 3544.4409
MANILA PARA MOLINETE | Manila para Molinete (alquiler) | m | 10 | 50 | 500
CAN ZUNCHADO ALQUILE | Can zunchado en madera común de 5,0cmx20cmx3,0m (alquiler). Incluye transporte. | día | 5.5556 | 248 | 1377.7789
MOTOBOMBA SUMER ALQU | Motobomba Eléctrica Sumergible 2" - 30m prof. Incluye manguera flexible 2" (26m), extensión eléctrica encauchetada (50m) y transporte. | día | 0.61728 | 46573 | 28748.5814
Importe de Equipo |  | 6.4819 |  | SUBTOTAL | 52717
Clave | Auxiliares | Unidad | Cantidad | V/Unitario | V/Total
CARGUE/TRANS/BOTAD | Cargue (Paleros), transporte de materiales y derechos de botadero y/o almacenamiento en bodega. | m3 | 2.6138 | 38014 | 99361.3733
ACARREO INT MAT (M3) | Acarreo interno de materiales | m3 | 3.1086 | 14128 | 43918.4421
Importe de Auxiliares |  | 17.617 |  | SUBTOTAL | 143279
P R E C I O U N I T A R I O |  |  |  | 813299
ANALISIS DE PRECIOS UNITARIOS
EXCAVACIÓN PARA PILAS DE 16,0 a 18,0 m de profundidad con DÍAMETRO EXTERIOR DE 1,60m, en material heterogéneo, con piedras de hasta 0.05 m³. Incluye anillos de revestimiento en concreto de 17.5 Mpa. con espesor de 10cm, pozo piloto de bombeo, formaleta en madera común, molinete, motobomba, extracción del material de la pila y acarreo interno de materiales, cargue, transporte y botada del material proveniente de la excavación en botaderos oficiales o donde lo indique la interventoría y todo lo necesario para su correcta construcción. SU MEDIDA SERA EN SITIO. |  |  |  | No. Item | Unidad
|  |  |  | 3.1.46 | m
Clave | Materiales | Unidad | Cantidad | V/Unitario | V/Total
CONCRE OBRA 17.5MPA | Concreto de 17.5 Mpa preparado en obra | m3 | 0.4948 | 376410 | 186247.668
SIKA SEPAROL | Separol o equivalente (Desmoldante para evitar adherencia de concretos a formaletas.Presentación 15Kg. Rendimiento metal :45g/m2 madera:55g/m2 (15 kg)). para metal puro, para madera diluir hasta 5 partes de agua segun porosidad de la madera. | un | 0.0044 | 295180 | 1298.792
ACERO 60 SIN FIGURAR | Acero refuerzo G-60 sin figurar | kg | 1.2755 | 5242 | 6686.0137
CLAVO 1 1/2" | Clavo común de 1 1/2". Caja x 500gr. | lb | 0.12055 | 2550 | 307.4025
ALAMBRE RECOCIDO | Alambre recocido C 18 | kg | 0.04615 | 8600 | 396.89
Importe de Materiales |  | 21.9571 |  | SUBTOTAL | 194937
Clave | Mano de Obra | Unidad | Cantidad | V/Unitario | V/Total
CUAD EXC. PILAS | Cuadrilla de Excavación de Pilas | jor | 2.1701 | 184277 | 399892.1466
CUAD 1OF+1AYU O.N. | Cuadrilla 1Of + 1 Ay Obra Negra | jor | 0.36505 | 184277 | 67270.3188
Importe de Mano de Obra |  | 52.6197 |  | SUBTOTAL | 467162
Clave | Herramienta | Unidad | Cantidad | V/Unitario | V/Total
HERRAMIENTA MENOR | Herramienta menor | (%)mo | 0.05 | 467162 | 23358.1
Importe de Herramienta |  | 2.631 |  | SUBTOTAL | 23358
Clave | Equipo | Unidad | Cantidad | V/Unitario | V/Total
CAN2" | Can Zunchado en madera común. De 3,5cm x 20 cm x 3,0m. Incluye transporte. | un | 1.0079 | 18400 | 18545.912
MOLINETE | Molinete (alquiler) | día | 2.1739 | 1914 | 4160.8637
MANILA PARA MOLINETE | Manila para Molinete (alquiler) | m | 20 | 50 | 1000
CAN ZUNCHADO ALQUILE | Can zunchado en madera común de 5,0cmx20cmx3,0m (alquiler). Incluye transporte. | día | 6.5217 | 248 | 1617.3915
MOTOBOMBA SUMER ALQU | Motobomba Eléctrica Sumergible 2" - 30m prof. Incluye manguera flexible 2" (26m), extensión eléctrica encauchetada (50m) y transporte. | día | 0.72464 | 46573 | 33748.6587
Importe de Equipo |  | 6.6538 |  | SUBTOTAL | 59073
Clave | Auxiliares | Unidad | Cantidad | V/Unitario | V/Total
CARGUE/TRANS/BOTAD | Cargue (Paleros), transporte de materiales y derechos de botadero y/o almacenamiento en bodega. | m3 | 2.6138 | 38014 | 99361.3733
ACARREO INT MAT (M3) | Acarreo interno de materiales | m3 | 3.1086 | 14128 | 43918.4421
Importe de Auxiliares |  | 16.1385 |  | SUBTOTAL | 143279
P R E C I O U N I T A R I O |  |  |  | 887809
ANALISIS DE PRECIOS UNITARIOS
EXCAVACIÓN PARA PILAS DE 18,0 a 20,0 m de profundidad con DÍAMETRO EXTERIOR DE 1,60m, en material heterogéneo, con piedras de hasta 0.05 m³. Incluye anillos de revestimiento en concreto de 17.5 Mpa. con espesor de 10cm, pozo piloto de bombeo, formaleta en madera común, molinete, motobomba, extracción del material de la pila y acarreo interno de materiales, cargue, transporte y botada del material proveniente de la excavación en botaderos oficiales o donde lo indique la interventoría y todo lo necesario para su correcta construcción. SU MEDIDA SERA EN SITIO. |  |  |  | No. Item | Unidad
|  |  |  | 3.1.47 | m
Clave | Materiales | Unidad | Cantidad | V/Unitario | V/Total
CONCRE OBRA 17.5MPA | Concreto de 17.5 Mpa preparado en obra | m3 | 0.4948 | 376410 | 186247.668
SIKA SEPAROL | Separol o equivalente (Desmoldante para evitar adherencia de concretos a formaletas.Presentación 15Kg. Rendimiento metal :45g/m2 madera:55g/m2 (15 kg)). para metal puro, para madera diluir hasta 5 partes de agua segun porosidad de la madera. | un | 0.0044 | 295180 | 1298.792
ACERO 60 SIN FIGURAR | Acero refuerzo G-60 sin figurar | kg | 1.2755 | 5242 | 6686.0137
CLAVO 1 1/2" | Clavo común de 1 1/2". Caja x 500gr. | lb | 0.12055 | 2550 | 307.4025
ALAMBRE RECOCIDO | Alambre recocido C 18 | kg | 0.04615 | 8600 | 396.89
Importe de Materiales |  | 20.6177 |  | SUBTOTAL | 194937
Clave | Mano de Obra | Unidad | Cantidad | V/Unitario | V/Total
CUAD EXC. PILAS | Cuadrilla de Excavación de Pilas | jor | 2.4205 | 184277 | 446033.2647
CUAD 1OF+1AYU O.N. | Cuadrilla 1Of + 1 Ay Obra Negra | jor | 0.38652 | 184277 | 71226.746
Importe de Mano de Obra |  | 54.7086 |  | SUBTOTAL | 517260
Clave | Herramienta | Unidad | Cantidad | V/Unitario | V/Total
HERRAMIENTA MENOR | Herramienta menor | (%)mo | 0.05 | 517260 | 25863
Importe de Herramienta |  | 2.7354 |  | SUBTOTAL | 25863
Clave | Equipo | Unidad | Cantidad | V/Unitario | V/Total
CAN2" | Can Zunchado en madera común. De 3,5cm x 20 cm x 3,0m. Incluye transporte. | un | 1.0079 | 18400 | 18545.912
MOLINETE | Molinete (alquiler) | día | 2.439 | 1914 | 4668.2843
MANILA PARA MOLINETE | Manila para Molinete (alquiler) | m | 25 | 50 | 1250
CAN ZUNCHADO ALQUILE | Can zunchado en madera común de 5,0cmx20cmx3,0m (alquiler). Incluye transporte. | día | 7.3171 | 248 | 1814.6334
MOTOBOMBA SUMER ALQU | Motobomba Eléctrica Sumergible 2" - 30m prof. Incluye manguera flexible 2" (26m), extensión eléctrica encauchetada (50m) y transporte. | día | 0.81301 | 46573 | 37864.3147
Importe de Equipo |  | 6.7842 |  | SUBTOTAL | 64143
Clave | Auxiliares | Unidad | Cantidad | V/Unitario | V/Total
CARGUE/TRANS/BOTAD | Cargue (Paleros), transporte de materiales y derechos de botadero y/o almacenamiento en bodega. | m3 | 2.6138 | 38014 | 99361.3733
ACARREO INT MAT (M3) | Acarreo interno de materiales | m3 | 3.1086 | 14128 | 43918.4421
Importe de Auxiliares |  | 15.1541 |  | SUBTOTAL | 143279
P R E C I O U N I T A R I O |  |  |  | 945482
ANALISIS DE PRECIOS UNITARIOS
EXCAVACIÓN PARA PILAS DE 20,0 a 22,0 m de profundidad con DÍAMETRO EXTERIOR DE 1,60m, en material heterogéneo, con piedras de hasta 0.05 m³. Incluye anillos de revestimiento en concreto de 17.5 Mpa. con espesor de 10cm, pozo piloto de bombeo, formaleta en madera común, molinete, motobomba, extracción del material de la pila y acarreo interno de materiales, cargue, transporte y botada del material proveniente de la excavación en botaderos oficiales o donde lo indique la interventoría y todo lo necesario para su correcta construcción. SU MEDIDA SERA EN SITIO. |  |  |  | No. Item | Unidad
|  |  |  | 3.1.48 | m
Clave | Materiales | Unidad | Cantidad | V/Unitario | V/Total
CONCRE OBRA 17.5MPA | Concreto de 17.5 Mpa preparado en obra | m3 | 0.4948 | 376410 | 186247.668
SIKA SEPAROL | Separol o equivalente (Desmoldante para evitar adherencia de concretos a formaletas.Presentación 15Kg. Rendimiento metal :45g/m2 madera:55g/m2 (15 kg)). para metal puro, para madera diluir hasta 5 partes de agua segun porosidad de la madera. | un | 0.0044 | 295180 | 1298.792
ACERO 60 SIN FIGURAR | Acero refuerzo G-60 sin figurar | kg | 1.2755 | 5242 | 6686.0137
CLAVO 1 1/2" | Clavo común de 1 1/2". Caja x 500gr. | lb | 0.12055 | 2550 | 307.4025
ALAMBRE RECOCIDO | Alambre recocido C 18 | kg | 0.04615 | 8600 | 396.89
Importe de Materiales |  | 19.4377 |  | SUBTOTAL | 194937
Clave | Mano de Obra | Unidad | Cantidad | V/Unitario | V/Total
CUAD EXC. PILAS | Cuadrilla de Excavación de Pilas | jor | 2.6708 | 184277 | 492174.3827
CUAD 1OF+1AYU O.N. | Cuadrilla 1Of + 1 Ay Obra Negra | jor | 0.408 | 184277 | 75185.016
Importe de Mano de Obra |  | 56.5729 |  | SUBTOTAL | 567359
Clave | Herramienta | Unidad | Cantidad | V/Unitario | V/Total
HERRAMIENTA MENOR | Herramienta menor | (%)mo | 0.05 | 567359 | 28367.95
Importe de Herramienta |  | 2.8287 |  | SUBTOTAL | 28368
Clave | Equipo | Unidad | Cantidad | V/Unitario | V/Total
CAN2" | Can Zunchado en madera común. De 3,5cm x 20 cm x 3,0m. Incluye transporte. | un | 1.0079 | 18400 | 18545.912
MOLINETE | Molinete (alquiler) | día | 2.7027 | 1914 | 5172.9678
MANILA PARA MOLINETE | Manila para Molinete (alquiler) | m | 25 | 50 | 1250
CAN ZUNCHADO ALQUILE | Can zunchado en madera común de 5,0cmx20cmx3,0m (alquiler). Incluye transporte. | día | 8.1081 | 248 | 2010.8113
MOTOBOMBA SUMER ALQU | Motobomba Eléctrica Sumergible 2" - 30m prof. Incluye manguera flexible 2" (26m), extensión eléctrica encauchetada (50m) y transporte. | día | 0.9009 | 46573 | 41957.6157
Importe de Equipo |  | 6.874 |  | SUBTOTAL | 68938
Clave | Auxiliares | Unidad | Cantidad | V/Unitario | V/Total
CARGUE/TRANS/BOTAD | Cargue (Paleros), transporte de materiales y derechos de botadero y/o almacenamiento en bodega. | m3 | 2.6138 | 38014 | 99361.3733
ACARREO INT MAT (M3) | Acarreo interno de materiales | m3 | 3.1086 | 14128 | 43918.4421
Importe de Auxiliares |  | 14.2867 |  | SUBTOTAL | 143279
P R E C I O U N I T A R I O |  |  |  | 1002881
ANALISIS DE PRECIOS UNITARIOS
EXCAVACIÓN PARA PILAS DE 22,0 a 24,0 m de profundidad con DÍAMETRO EXTERIOR DE 1,60m, en material heterogéneo, con piedras de hasta 0.05 m³. Incluye anillos de revestimiento en concreto de 17.5 Mpa. con espesor de 10cm, pozo piloto de bombeo, formaleta en madera común, molinete, motobomba, extracción del material de la pila y acarreo interno de materiales, cargue, transporte y botada del material proveniente de la excavación en botaderos oficiales o donde lo indique la interventoría y todo lo necesario para su correcta construcción. SU MEDIDA SERA EN SITIO. |  |  |  | No. Item | Unidad
|  |  |  | 3.1.49 | m
Clave | Materiales | Unidad | Cantidad | V/Unitario | V/Total
CONCRE OBRA 17.5MPA | Concreto de 17.5 Mpa preparado en obra | m3 | 0.4948 | 376410 | 186247.668
SIKA SEPAROL | Separol o equivalente (Desmoldante para evitar adherencia de concretos a formaletas.Presentación 15Kg. Rendimiento metal :45g/m2 madera:55g/m2 (15 kg)). para metal puro, para madera diluir hasta 5 partes de agua segun porosidad de la madera. | un | 0.0044 | 295180 | 1298.792
ACERO 60 SIN FIGURAR | Acero refuerzo G-60 sin figurar | kg | 1.2755 | 5242 | 6686.0137
CLAVO 1 1/2" | Clavo común de 1 1/2". Caja x 500gr. | lb | 0.12055 | 2550 | 307.4025
ALAMBRE RECOCIDO | Alambre recocido C 18 | kg | 0.04615 | 8600 | 396.89
Importe de Materiales |  | 18.3934 |  | SUBTOTAL | 194937
Clave | Mano de Obra | Unidad | Cantidad | V/Unitario | V/Total
CUAD EXC. PILAS | Cuadrilla de Excavación de Pilas | jor | 2.9212 | 184277 | 538315.5007
CUAD 1OF+1AYU O.N. | Cuadrilla 1Of + 1 Ay Obra Negra | jor | 0.42947 | 184277 | 79141.4432
Importe de Mano de Obra |  | 58.2606 |  | SUBTOTAL | 617457
Clave | Herramienta | Unidad | Cantidad | V/Unitario | V/Total
HERRAMIENTA MENOR | Herramienta menor | (%)mo | 0.05 | 617457 | 30872.85
Importe de Herramienta |  | 2.913 |  | SUBTOTAL | 30873
Clave | Equipo | Unidad | Cantidad | V/Unitario | V/Total
CAN2" | Can Zunchado en madera común. De 3,5cm x 20 cm x 3,0m. Incluye transporte. | un | 1.0079 | 18400 | 18545.912
MOLINETE | Molinete (alquiler) | día | 2.9412 | 1914 | 5629.4185
MANILA PARA MOLINETE | Manila para Molinete (alquiler) | m | 25 | 50 | 1250
CAN ZUNCHADO ALQUILE | Can zunchado en madera común de 5,0cmx20cmx3,0m (alquiler). Incluye transporte. | día | 8.8235 | 248 | 2188.2354
MOTOBOMBA SUMER ALQU | Motobomba Eléctrica Sumergible 2" - 30m prof. Incluye manguera flexible 2" (26m), extensión eléctrica encauchetada (50m) y transporte. | día | 0.98039 | 46573 | 45659.7035
Importe de Equipo |  | 6.9137 |  | SUBTOTAL | 73273
Clave | Auxiliares | Unidad | Cantidad | V/Unitario | V/Total
CARGUE/TRANS/BOTAD | Cargue (Paleros), transporte de materiales y derechos de botadero y/o almacenamiento en bodega. | m3 | 2.6138 | 38014 | 99361.3733
ACARREO INT MAT (M3) | Acarreo interno de materiales | m3 | 3.1086 | 14128 | 43918.4421
Importe de Auxiliares |  | 13.5192 |  | SUBTOTAL | 143279
P R E C I O U N I T A R I O |  |  |  | 1059819
ANALISIS DE PRECIOS UNITARIOS
EXCAVACIÓN PARA CAMPANAS EN PILAS, de 4.0 a 6.0 m de profundidad, en material heterogéneo, con piedras de hasta 0.05 m³. Incluye pozo piloto de bombeo, molinete, motobomba, extracción del material de la pila y acarreo interno de materiales y cargue, transporte y botada del material proveniente de la excavación en botaderos oficiales o donde lo indique la interventoría y todo lo necesario para su correcta construcción. SU MEDIDA SERA EN SITIO. |  |  |  | No. Item | Unidad
|  |  |  | 3.1.50 | m3
Clave | Mano de Obra | Unidad | Cantidad | V/Unitario | V/Total
CUAD EXC. PILAS | Cuadrilla de Excavación de Pilas | jor | 0.3315 | 184277 | 61087.8255
Importe de Mano de Obra |  | 44.1218 |  | SUBTOTAL | 61088
Clave | Herramienta | Unidad | Cantidad | V/Unitario | V/Total
HERRAMIENTA MENOR | Herramienta menor | (%)mo | 0.05 | 61088 | 3054.4
Importe de Herramienta |  | 2.2058 |  | SUBTOTAL | 3054
Clave | Equipo | Unidad | Cantidad | V/Unitario | V/Total
MOLINETE | Molinete (alquiler) | día | 0.3315 | 1914 | 634.491
MANILA PARA MOLINETE | Manila para Molinete (alquiler) | m | 10 | 50 | 500
CAN ZUNCHADO ALQUILE | Can zunchado en madera común de 5,0cmx20cmx3,0m (alquiler). Incluye transporte. | día | 0.9945 | 248 | 246.636
MOTOBOMBA SUMER ALQU | Motobomba Eléctrica Sumergible 2" - 30m prof. Incluye manguera flexible 2" (26m), extensión eléctrica encauchetada (50m) y transporte. | día | 0.1105 | 46573 | 5146.3165
Importe de Equipo |  | 4.7142 |  | SUBTOTAL | 6527
Clave | Auxiliares | Unidad | Cantidad | V/Unitario | V/Total
CARGUE/TRANS/BOTAD | Cargue (Paleros), transporte de materiales y derechos de botadero y/o almacenamiento en bodega. | m3 | 1.3 | 38014 | 49418.2
ACARREO INT MAT (M3) | Acarreo interno de materiales | m3 | 1.3 | 14128 | 18366.4
Importe de Auxiliares |  | 48.9581 |  | SUBTOTAL | 67784
P R E C I O U N I T A R I O |  |  |  | 138453
ANALISIS DE PRECIOS UNITARIOS
EXCAVACIÓN PARA CAMPANAS EN PILAS, de 6.0 a 8.0 m de profundidad, en material heterogéneo, con piedras de hasta 0.05 m³. Incluye pozo piloto de bombeo, molinete, motobomba, extracción del material de la pila y acarreo interno de materiales y cargue, transporte y botada del material proveniente de la excavación en botaderos oficiales o donde lo indique la interventoría y todo lo necesario para su correcta construcción. SU MEDIDA SERA EN SITIO. |  |  |  | No. Item | Unidad
|  |  |  | 3.1.51 | m3
Clave | Mano de Obra | Unidad | Cantidad | V/Unitario | V/Total
CUAD EXC. PILAS | Cuadrilla de Excavación de Pilas | jor | 0.45137 | 184277 | 83177.1095
Importe de Mano de Obra |  | 50.7712 |  | SUBTOTAL | 83177
Clave | Herramienta | Unidad | Cantidad | V/Unitario | V/Total
HERRAMIENTA MENOR | Herramienta menor | (%)mo | 0.05 | 83177 | 4158.85
Importe de Herramienta |  | 2.5387 |  | SUBTOTAL | 4159
Clave | Equipo | Unidad | Cantidad | V/Unitario | V/Total
MOLINETE | Molinete (alquiler) | día | 0.45137 | 1914 | 863.9222
MANILA PARA MOLINETE | Manila para Molinete (alquiler) | m | 10 | 50 | 500
CAN ZUNCHADO ALQUILE | Can zunchado en madera común de 5,0cmx20cmx3,0m (alquiler). Incluye transporte. | día | 1.3541 | 248 | 335.8193
MOTOBOMBA SUMER ALQU | Motobomba Eléctrica Sumergible 2" - 30m prof. Incluye manguera flexible 2" (26m), extensión eléctrica encauchetada (50m) y transporte. | día | 0.15046 | 46573 | 7007.3736
Importe de Equipo |  | 5.3148 |  | SUBTOTAL | 8707
Clave | Auxiliares | Unidad | Cantidad | V/Unitario | V/Total
CARGUE/TRANS/BOTAD | Cargue (Paleros), transporte de materiales y derechos de botadero y/o almacenamiento en bodega. | m3 | 1.3 | 38014 | 49418.2
ACARREO INT MAT (M3) | Acarreo interno de materiales | m3 | 1.3 | 14128 | 18366.4
Importe de Auxiliares |  | 41.3754 |  | SUBTOTAL | 67784
P R E C I O U N I T A R I O |  |  |  | 163827
ANALISIS DE PRECIOS UNITARIOS
EXCAVACIÓN PARA CAMPANAS EN PILAS, de 8.0 a 10.0 m de profundidad, en material heterogéneo, con piedras de hasta 0.05 m³. Incluye pozo piloto de bombeo, molinete, motobomba, extracción del material de la pila y acarreo interno de materiales y cargue, transporte y botada del material proveniente de la excavación en botaderos oficiales o donde lo indique la interventoría y todo lo necesario para su correcta construcción. SU MEDIDA SERA EN SITIO. |  |  |  | No. Item | Unidad
|  |  |  | 3.1.52 | m3
Clave | Mano de Obra | Unidad | Cantidad | V/Unitario | V/Total
CUAD EXC. PILAS | Cuadrilla de Excavación de Pilas | jor | 0.57628 | 184277 | 106195.1496
Importe de Mano de Obra |  | 55.7404 |  | SUBTOTAL | 106195
Clave | Herramienta | Unidad | Cantidad | V/Unitario | V/Total
HERRAMIENTA MENOR | Herramienta menor | (%)mo | 0.05 | 106195 | 5309.75
Importe de Herramienta |  | 2.7872 |  | SUBTOTAL | 5310
Clave | Equipo | Unidad | Cantidad | V/Unitario | V/Total
MOLINETE | Molinete (alquiler) | día | 0.57628 | 1914 | 1102.9999
MANILA PARA MOLINETE | Manila para Molinete (alquiler) | m | 15 | 50 | 750
CAN ZUNCHADO ALQUILE | Can zunchado en madera común de 5,0cmx20cmx3,0m (alquiler). Incluye transporte. | día | 1.7288 | 248 | 428.7523
MOTOBOMBA SUMER ALQU | Motobomba Eléctrica Sumergible 2" - 30m prof. Incluye manguera flexible 2" (26m), extensión eléctrica encauchetada (50m) y transporte. | día | 0.19209 | 46573 | 8946.2076
Importe de Equipo |  | 5.8934 |  | SUBTOTAL | 11228
Clave | Auxiliares | Unidad | Cantidad | V/Unitario | V/Total
CARGUE/TRANS/BOTAD | Cargue (Paleros), transporte de materiales y derechos de botadero y/o almacenamiento en bodega. | m3 | 1.3 | 38014 | 49418.2
ACARREO INT MAT (M3) | Acarreo interno de materiales | m3 | 1.3 | 14128 | 18366.4
Importe de Auxiliares |  | 35.579 |  | SUBTOTAL | 67784
P R E C I O U N I T A R I O |  |  |  | 190517
ANALISIS DE PRECIOS UNITARIOS
EXCAVACIÓN PARA CAMPANAS EN PILAS, de 10.0 a 12.0 m de profundidad, en material heterogéneo, con piedras de hasta 0.05 m³. Incluye pozo piloto de bombeo, molinete, motobomba, extracción del material de la pila y acarreo interno de materiales y cargue, transporte y botada del material proveniente de la excavación en botaderos oficiales o donde lo indique la interventoría y todo lo necesario para su correcta construcción. SU MEDIDA SERA EN SITIO. |  |  |  | No. Item | Unidad
|  |  |  | 3.1.53 | m3
Clave | Mano de Obra | Unidad | Cantidad | V/Unitario | V/Total
CUAD EXC. PILAS | Cuadrilla de Excavación de Pilas | jor | 0.7002 | 184277 | 129030.7554
Importe de Mano de Obra |  | 59.5304 |  | SUBTOTAL | 129031
Clave | Herramienta | Unidad | Cantidad | V/Unitario | V/Total
HERRAMIENTA MENOR | Herramienta menor | (%)mo | 0.05 | 129031 | 6451.55
Importe de Herramienta |  | 2.9767 |  | SUBTOTAL | 6452
Clave | Equipo | Unidad | Cantidad | V/Unitario | V/Total
MOLINETE | Molinete (alquiler) | día | 0.7002 | 1914 | 1340.1828
MANILA PARA MOLINETE | Manila para Molinete (alquiler) | m | 15 | 50 | 750
CAN ZUNCHADO ALQUILE | Can zunchado en madera común de 5,0cmx20cmx3,0m (alquiler). Incluye transporte. | día | 2.1006 | 248 | 520.9488
MOTOBOMBA SUMER ALQU | Motobomba Eléctrica Sumergible 2" - 30m prof. Incluye manguera flexible 2" (26m), extensión eléctrica encauchetada (50m) y transporte. | día | 0.2334 | 46573 | 10870.1382
Importe de Equipo |  | 6.2197 |  | SUBTOTAL | 13481
Clave | Auxiliares | Unidad | Cantidad | V/Unitario | V/Total
CARGUE/TRANS/BOTAD | Cargue (Paleros), transporte de materiales y derechos de botadero y/o almacenamiento en bodega. | m3 | 1.3 | 38014 | 49418.2
ACARREO INT MAT (M3) | Acarreo interno de materiales | m3 | 1.3 | 14128 | 18366.4
Importe de Auxiliares |  | 31.2732 |  | SUBTOTAL | 67784
P R E C I O U N I T A R I O |  |  |  | 216748
ANALISIS DE PRECIOS UNITARIOS
EXCAVACIÓN PARA CAMPANAS EN PILAS, de 12.0 a 14.0 m de profundidad, en material heterogéneo, con piedras de hasta 0.05 m³. Incluye pozo piloto de bombeo, molinete, motobomba, extracción del material de la pila y acarreo interno de materiales y cargue, transporte y botada del material proveniente de la excavación en botaderos oficiales o donde lo indique la interventoría y todo lo necesario para su correcta construcción. SU MEDIDA SERA EN SITIO. |  |  |  | No. Item | Unidad
|  |  |  | 3.1.54 | m3
Clave | Mano de Obra | Unidad | Cantidad | V/Unitario | V/Total
CUAD EXC. PILAS | Cuadrilla de Excavación de Pilas | jor | 0.8171 | 184277 | 150572.7367
Importe de Mano de Obra |  | 62.3509 |  | SUBTOTAL | 150573
Clave | Herramienta | Unidad | Cantidad | V/Unitario | V/Total
HERRAMIENTA MENOR | Herramienta menor | (%)mo | 0.05 | 150573 | 7528.65
Importe de Herramienta |  | 3.1177 |  | SUBTOTAL | 7529
Clave | Equipo | Unidad | Cantidad | V/Unitario | V/Total
MOLINETE | Molinete (alquiler) | día | 0.8171 | 1914 | 1563.9294
MANILA PARA MOLINETE | Manila para Molinete (alquiler) | m | 15 | 50 | 750
CAN ZUNCHADO ALQUILE | Can zunchado en madera común de 5,0cmx20cmx3,0m (alquiler). Incluye transporte. | día | 2.4513 | 248 | 607.9224
MOTOBOMBA SUMER ALQU | Motobomba Eléctrica Sumergible 2" - 30m prof. Incluye manguera flexible 2" (26m), extensión eléctrica encauchetada (50m) y transporte. | día | 0.27237 | 46573 | 12685.088
Importe de Equipo |  | 6.4627 |  | SUBTOTAL | 15607
Clave | Auxiliares | Unidad | Cantidad | V/Unitario | V/Total
CARGUE/TRANS/BOTAD | Cargue (Paleros), transporte de materiales y derechos de botadero y/o almacenamiento en bodega. | m3 | 1.3 | 38014 | 49418.2
ACARREO INT MAT (M3) | Acarreo interno de materiales | m3 | 1.3 | 14128 | 18366.4
Importe de Auxiliares |  | 28.0687 |  | SUBTOTAL | 67784
P R E C I O U N I T A R I O |  |  |  | 241493
ANALISIS DE PRECIOS UNITARIOS
EXCAVACIÓN PARA CAMPANAS EN PILAS, de 14.0 a 16.0 m de profundidad, en material heterogéneo, con piedras de hasta 0.05 m³. Incluye pozo piloto de bombeo, molinete, motobomba, extracción del material de la pila y acarreo interno de materiales y cargue, transporte y botada del material proveniente de la excavación en botaderos oficiales o donde lo indique la interventoría y todo lo necesario para su correcta construcción. SU MEDIDA SERA EN SITIO. |  |  |  | No. Item | Unidad
|  |  |  | 3.1.55 | m3
Clave | Mano de Obra | Unidad | Cantidad | V/Unitario | V/Total
CUAD EXC. PILAS | Cuadrilla de Excavación de Pilas | jor | 0.92092 | 184277 | 169704.3748
Importe de Mano de Obra |  | 64.3506 |  | SUBTOTAL | 169704
Clave | Herramienta | Unidad | Cantidad | V/Unitario | V/Total
HERRAMIENTA MENOR | Herramienta menor | (%)mo | 0.05 | 169704 | 8485.2
Importe de Herramienta |  | 3.2175 |  | SUBTOTAL | 8485
Clave | Equipo | Unidad | Cantidad | V/Unitario | V/Total
MOLINETE | Molinete (alquiler) | día | 0.92092 | 1914 | 1762.6409
MANILA PARA MOLINETE | Manila para Molinete (alquiler) | m | 20 | 50 | 1000
CAN ZUNCHADO ALQUILE | Can zunchado en madera común de 5,0cmx20cmx3,0m (alquiler). Incluye transporte. | día | 2.7628 | 248 | 685.1645
MOTOBOMBA SUMER ALQU | Motobomba Eléctrica Sumergible 2" - 30m prof. Incluye manguera flexible 2" (26m), extensión eléctrica encauchetada (50m) y transporte. | día | 0.30697 | 46573 | 14296.5138
Importe de Equipo |  | 6.7288 |  | SUBTOTAL | 17745
Clave | Auxiliares | Unidad | Cantidad | V/Unitario | V/Total
CARGUE/TRANS/BOTAD | Cargue (Paleros), transporte de materiales y derechos de botadero y/o almacenamiento en bodega. | m3 | 1.3 | 38014 | 49418.2
ACARREO INT MAT (M3) | Acarreo interno de materiales | m3 | 1.3 | 14128 | 18366.4
Importe de Auxiliares |  | 25.7032 |  | SUBTOTAL | 67784
P R E C I O U N I T A R I O |  |  |  | 263718
ANALISIS DE PRECIOS UNITARIOS
EXCAVACIÓN PARA CAMPANAS EN PILAS, de 16.0 a 18.0 m de profundidad, en material heterogéneo, con piedras de hasta 0.05 m³. Incluye pozo piloto de bombeo, molinete, motobomba, extracción del material de la pila y acarreo interno de materiales y cargue, transporte y botada del material proveniente de la excavación en botaderos oficiales o donde lo indique la interventoría y todo lo necesario para su correcta construcción. SU MEDIDA SERA EN SITIO. |  |  |  | No. Item | Unidad
|  |  |  | 3.1.56 | m3
Clave | Mano de Obra | Unidad | Cantidad | V/Unitario | V/Total
CUAD EXC. PILAS | Cuadrilla de Excavación de Pilas | jor | 1.0497 | 184277 | 193437.4097
Importe de Mano de Obra |  | 66.478 |  | SUBTOTAL | 193437
Clave | Herramienta | Unidad | Cantidad | V/Unitario | V/Total
HERRAMIENTA MENOR | Herramienta menor | (%)mo | 0.05 | 193437 | 9671.85
Importe de Herramienta |  | 3.324 |  | SUBTOTAL | 9672
Clave | Equipo | Unidad | Cantidad | V/Unitario | V/Total
MOLINETE | Molinete (alquiler) | día | 1.0497 | 1914 | 2009.1449
MANILA PARA MOLINETE | Manila para Molinete (alquiler) | m | 20 | 50 | 1000
CAN ZUNCHADO ALQUILE | Can zunchado en madera común de 5,0cmx20cmx3,0m (alquiler). Incluye transporte. | día | 3.1491 | 248 | 780.9842
MOTOBOMBA SUMER ALQU | Motobomba Eléctrica Sumergible 2" - 30m prof. Incluye manguera flexible 2" (26m), extensión eléctrica encauchetada (50m) y transporte. | día | 0.3499 | 46573 | 16295.8927
Importe de Equipo |  | 6.9029 |  | SUBTOTAL | 20086
Clave | Auxiliares | Unidad | Cantidad | V/Unitario | V/Total
CARGUE/TRANS/BOTAD | Cargue (Paleros), transporte de materiales y derechos de botadero y/o almacenamiento en bodega. | m3 | 1.3 | 38014 | 49418.2
ACARREO INT MAT (M3) | Acarreo interno de materiales | m3 | 1.3 | 14128 | 18366.4
Importe de Auxiliares |  | 23.2952 |  | SUBTOTAL | 67784
P R E C I O U N I T A R I O |  |  |  | 290979
ANALISIS DE PRECIOS UNITARIOS
EXCAVACIÓN MANUAL PARA PILOTES Ø= 0.8m. En material heterogéneo (HASTA 2.0 m). Incluye la extracción del material de los pilotes y acarreo interno de materiales, el cargue, transporte y botada del material proveniente de la excavación en botaderos oficiales o donde lo indique la interventoría Y SU MEDIDA SERA EN SITIO. |  |  |  | No. Item | Unidad
|  |  |  | 3.1.57 | m
Clave | Mano de Obra | Unidad | Cantidad | V/Unitario | V/Total
CUAD 1OF+1AYU O.N. | Cuadrilla 1Of + 1 Ay Obra Negra | jor | 0.33333 | 184277 | 61425.0524
Importe de Mano de Obra |  | 60.8765 |  | SUBTOTAL | 61425
Clave | Herramienta | Unidad | Cantidad | V/Unitario | V/Total
HERRAMIENTA MENOR | Herramienta menor | (%)mo | 0.05 | 61425 | 3071.25
Importe de Herramienta |  | 3.0436 |  | SUBTOTAL | 3071
Clave | Equipo | Unidad | Cantidad | V/Unitario | V/Total
MOTOBOMBA SUMER ALQU | Motobomba Eléctrica Sumergible 2" - 30m prof. Incluye manguera flexible 2" (26m), extensión eléctrica encauchetada (50m) y transporte. | día | 0.05 | 46573 | 2328.65
Importe de Equipo |  | 2.3082 |  | SUBTOTAL | 2329
Clave | Auxiliares | Unidad | Cantidad | V/Unitario | V/Total
ACARREO INT MAT (M3) | Acarreo interno de materiales | m3 | 0.65351 | 14128 | 9232.7893
CARGUE/TRANS/BOTAD | Cargue (Paleros), transporte de materiales y derechos de botadero y/o almacenamiento en bodega. | m3 | 0.65351 | 38014 | 24842.5291
Importe de Auxiliares |  | 33.7717 |  | SUBTOTAL | 34076
P R E C I O U N I T A R I O |  |  |  | 100901
ANALISIS DE PRECIOS UNITARIOS
EXCAVACIÓN MANUAL PARA PILOTES Ø= 0.35m. En material heterogéneo (HASTA 2.0 m.). Incluye la extracción del material de los pilotes y acarreo interno de materiales, el cargue, transporte y botada del material proveniente de la excavación en botaderos oficiales o donde lo indique la interventoría Y SU MEDIDA SERA EN SITIO. |  |  |  | No. Item | Unidad
|  |  |  | 3.1.58 | m
Clave | Mano de Obra | Unidad | Cantidad | V/Unitario | V/Total
AYUDANTE RASO | Ayudante raso | jor | 0.33333 | 67276 | 22425.1091
Importe de Mano de Obra |  | 69.2215 |  | SUBTOTAL | 22425
Clave | Herramienta | Unidad | Cantidad | V/Unitario | V/Total
HERRAMIENTA MENOR | Herramienta menor | (%)mo | 0.05 | 22425 | 1121.25
Importe de Herramienta |  | 3.4603 |  | SUBTOTAL | 1121
Clave | Equipo | Unidad | Cantidad | V/Unitario | V/Total
MOTOBOMBA SUMER ALQU | Motobomba Eléctrica Sumergible 2" - 30m prof. Incluye manguera flexible 2" (26m), extensión eléctrica encauchetada (50m) y transporte. | día | 0.05 | 46573 | 2328.65
Importe de Equipo |  | 7.1892 |  | SUBTOTAL | 2329
Clave | Auxiliares | Unidad | Cantidad | V/Unitario | V/Total
ACARREO INT MAT (M3) | Acarreo interno de materiales | m3 | 0.12507 | 14128 | 1766.989
CARGUE/TRANS/BOTAD | Cargue (Paleros), transporte de materiales y derechos de botadero y/o almacenamiento en bodega. | m3 | 0.12507 | 38014 | 4754.411
Importe de Auxiliares |  | 20.129 |  | SUBTOTAL | 6521
P R E C I O U N I T A R I O |  |  |  | 32396
ANALISIS DE PRECIOS UNITARIOS
EXCAVACIÓN EN ROCA CON EXPLOSIVOS, incluye voladura (las pulgadas que sean necesarias), desembombe, acarreo interno y acopio donde lo indique la Interventoría y todos los demás elementos necesarios para su correcta ejecución. SU MEDIDA SERA EN SITIO. NO INCLUYE BOTADA. Debe cumplir con los permisos y normas que regulan esta actividad. |  |  |  | No. Item | Unidad
|  |  |  | 3.1.59 | m3
Clave | Materiales | Unidad | Cantidad | V/Unitario | V/Total
EXC. ROCA DINAMITA | Excavación en roca con explosivos. Incluye la voladura y todo lo necesario para la correcta realización de la actividad. | m3 | 1 | 70652 | 70652
Importe de Materiales |  | 53.7678 |  | SUBTOTAL | 70652
Clave | Mano de Obra | Unidad | Cantidad | V/Unitario | V/Total
AYUDANTE RASO | Ayudante raso | jor | 0.6 | 67276 | 40365.6
Importe de Mano de Obra |  | 30.7195 |  | SUBTOTAL | 40366
Clave | Herramienta | Unidad | Cantidad | V/Unitario | V/Total
HERRAMIENTA MENOR | Herramienta menor | (%)mo | 0.05 | 40366 | 2018.3
Importe de Herramienta |  | 1.5357 |  | SUBTOTAL | 2018
Clave | Auxiliares | Unidad | Cantidad | V/Unitario | V/Total
ACARREO INT MAT (M3) | Acarreo interno de materiales | m3 | 1.3 | 14128 | 18366.4
Importe de Auxiliares |  | 13.977 |  | SUBTOTAL | 18366
P R E C I O U N I T A R I O |  |  |  | 131402
ANALISIS DE PRECIOS UNITARIOS
EXCAVACIÓN EN ROCA con CEMENTO DEMOLEDOR no explosivo tipo CRAS o equivalente con diámetro de perforación de 30mm. Incluye cemento demoledor a una dosificación de 8 kg por metro cúbico, desembombe, acarreo interno hasta el sitio de acopio o donde lo indique la interventoría y los permisos ante las entidades correspondientes para su utilización. Se pagará como roca compacta. Se deben seguir las recomendaciones del productor y garantizar la aplicación con personal autorizado. SU MEDIDA SERA EN SITIO. NO INCLUYE BOTADA. |  |  |  | No. Item | Unidad
|  |  |  | 3.1.60 | m3
Clave | Materiales | Unidad | Cantidad | V/Unitario | V/Total
EXC. ROCA CRAS | Excavación en roca con cemento expansivo tipo CRAS o equivalente. Con una dosificación mínima de 8kg/m3. Incluye perforación. | m3 | 1 | 233898 | 233898
Importe de Materiales |  | 79.3822 |  | SUBTOTAL | 233898
Clave | Mano de Obra | Unidad | Cantidad | V/Unitario | V/Total
AYUDANTE RASO | Ayudante raso | jor | 0.6 | 67276 | 40365.6
Importe de Mano de Obra |  | 13.6997 |  | SUBTOTAL | 40366
Clave | Herramienta | Unidad | Cantidad | V/Unitario | V/Total
HERRAMIENTA MENOR | Herramienta menor | (%)mo | 0.05 | 40366 | 2018.3
Importe de Herramienta |  | 0.68489 |  | SUBTOTAL | 2018
Clave | Auxiliares | Unidad | Cantidad | V/Unitario | V/Total
ACARREO INT MAT (M3) | Acarreo interno de materiales | m3 | 1.3 | 14128 | 18366.4
Importe de Auxiliares |  | 6.2332 |  | SUBTOTAL | 18366
P R E C I O U N I T A R I O |  |  |  | 294648
ANALISIS DE PRECIOS UNITARIOS
EXCAVACIÓN EN ROCA con CUÑA HIDRÁULICA. Incluye perforaciones con taladro neumático rotopercutor de 2" de diámetro, desembombe, transporte interno y acopio donde lo indique la interventoría y todos los demás elementos necesarios para su correcta ejecución. SU MEDIDA SERA EN SITIO. NO INCLUYE BOTADA. |  |  |  | No. Item | Unidad
|  |  |  | 3.1.61 | m3
Clave | Materiales | Unidad | Cantidad | V/Unitario | V/Total
EXC. ROCA CUÑA | Perforación y voladura con cuña hidraulica. Incluye perforación y todo lo necesario para su ejecución. | m3 | 1 | 208082 | 208082
Importe de Materiales |  | 77.4022 |  | SUBTOTAL | 208082
Clave | Mano de Obra | Unidad | Cantidad | V/Unitario | V/Total
AYUDANTE RASO | Ayudante raso | jor | 0.6 | 67276 | 40365.6
Importe de Mano de Obra |  | 15.0153 |  | SUBTOTAL | 40366
Clave | Herramienta | Unidad | Cantidad | V/Unitario | V/Total
HERRAMIENTA MENOR | Herramienta menor | (%)mo | 0.05 | 40366 | 2018.3
Importe de Herramienta |  | 0.75065 |  | SUBTOTAL | 2018
Clave | Auxiliares | Unidad | Cantidad | V/Unitario | V/Total
ACARREO INT MAT (M3) | Acarreo interno de materiales | m3 | 1.3 | 14128 | 18366.4
Importe de Auxiliares |  | 6.8318 |  | SUBTOTAL | 18366
P R E C I O U N I T A R I O |  |  |  | 268832
ANALISIS DE PRECIOS UNITARIOS
EXCAVACIÓN DE ROCA EN PILAS CON EXPLOSIVOS, incluye voladura (las pulgadas que sean necesarias), desembombe, extracción del material de la pila y acarreo interno y acopio donde lo indique la Interventoría y todos los demás elementos necesarios para su correcta ejecución. SU MEDIDA SERA EN SITIO. NO INCLUYE BOTADA. Debe cumplir con los permisos y normas que regulan esta actividad. |  |  |  | No. Item | Unidad
|  |  |  | 3.1.62 | m3
Clave | Materiales | Unidad | Cantidad | V/Unitario | V/Total
EXC. PILAS DINAMITA | Excavación de roca en pilas con explosivos. Incluye la voladura y todo lo necesario para la correcta realización de la actividad. | m3 | 1 | 72569 | 72569
Importe de Materiales |  | 32.6018 |  | SUBTOTAL | 72569
Clave | Mano de Obra | Unidad | Cantidad | V/Unitario | V/Total
AYUDANTE RASO | Ayudante raso | jor | 1.5 | 67276 | 100914
Importe de Mano de Obra |  | 45.3359 |  | SUBTOTAL | 100914
Clave | Herramienta | Unidad | Cantidad | V/Unitario | V/Total
HERRAMIENTA MENOR | Herramienta menor | (%)mo | 0.05 | 100914 | 5045.7
Importe de Herramienta |  | 2.2669 |  | SUBTOTAL | 5046
Clave | Equipo | Unidad | Cantidad | V/Unitario | V/Total
MOLINETE | Molinete (alquiler) | día | 1 | 1914 | 1914
MOTOBOMBA SUMER ALQU | Motobomba Eléctrica Sumergible 2" - 30m prof. Incluye manguera flexible 2" (26m), extensión eléctrica encauchetada (50m) y transporte. | día | 0.5 | 46573 | 23286.5
CAN ZUNCHADO ALQUILE | Can zunchado en madera común de 5,0cmx20cmx3,0m (alquiler). Incluye transporte. | día | 2 | 248 | 496
Importe de Equipo |  | 11.5444 |  | SUBTOTAL | 25697
Clave | Auxiliares | Unidad | Cantidad | V/Unitario | V/Total
ACARREO INT MAT (M3) | Acarreo interno de materiales | m3 | 1.3 | 14128 | 18366.4
Importe de Auxiliares |  | 8.251 |  | SUBTOTAL | 18366
P R E C I O U N I T A R I O |  |  |  | 222592
ANALISIS DE PRECIOS UNITARIOS
EXCAVACIÓN DE ROCA EN PILAS con CEMENTO DEMOLEDOR no explosivo tipo CRAS o equivalente con diámetro de perforación de 30mm. Incluye cemento demoledor a una dosificación de 8 kg por metro cúbico, desembombe, extracción del material de la pila y acarreo interno y acopio donde lo indique la interventoría. Se pagará como roca compacta. Se deben seguir las recomendaciones del productor y garantizar la aplicación con personal autorizado. SU MEDIDA SERA EN SITIO. NO INCLUYE BOTADA. |  |  |  | No. Item | Unidad
|  |  |  | 3.1.63 | m3
Clave | Materiales | Unidad | Cantidad | V/Unitario | V/Total
EXC. PILAS CRAS | EXCAVACIÓN DE ROCA EN PILAS con CEMENTO DEMOLEDOR no explosivo tipo CRAS o equivalente con diámetro de perforación de 30mm. Incluye cemento demoledor a una dosificación de 8 kg por metro cúbico. | m3 | 1 | 213734 | 213734
Importe de Materiales |  | 58.7574 |  | SUBTOTAL | 213734
Clave | Mano de Obra | Unidad | Cantidad | V/Unitario | V/Total
AYUDANTE RASO | Ayudante raso | jor | 1.5 | 67276 | 100914
Importe de Mano de Obra |  | 27.7421 |  | SUBTOTAL | 100914
Clave | Herramienta | Unidad | Cantidad | V/Unitario | V/Total
HERRAMIENTA MENOR | Herramienta menor | (%)mo | 0.05 | 100914 | 5045.7
Importe de Herramienta |  | 1.3872 |  | SUBTOTAL | 5046
Clave | Equipo | Unidad | Cantidad | V/Unitario | V/Total
MOLINETE | Molinete (alquiler) | día | 1 | 1914 | 1914
CAN ZUNCHADO ALQUILE | Can zunchado en madera común de 5,0cmx20cmx3,0m (alquiler). Incluye transporte. | día | 2 | 248 | 496
MOTOBOMBA SUMER ALQU | Motobomba Eléctrica Sumergible 2" - 30m prof. Incluye manguera flexible 2" (26m), extensión eléctrica encauchetada (50m) y transporte. | día | 0.5 | 46573 | 23286.5
Importe de Equipo |  | 7.0643 |  | SUBTOTAL | 25697
Clave | Auxiliares | Unidad | Cantidad | V/Unitario | V/Total
ACARREO INT MAT (M3) | Acarreo interno de materiales | m3 | 1.3 | 14128 | 18366.4
Importe de Auxiliares |  | 5.049 |  | SUBTOTAL | 18366
P R E C I O U N I T A R I O |  |  |  | 363757
ANALISIS DE PRECIOS UNITARIOS
EXCAVACIÓN MECÁNICA DE ROCA EN PILAS con CUÑA HIDRÁULICA. Incluye perforaciones con taladro neumático rotopercutor de 2" de diámetro, desembombe, extracción del material de la pila y acarreo interno y acopio donde lo indique la interventoría y todos los demás elementos necesarios para su correcta ejecución. SU MEDIDA SERA EN SITIO. NO INCLUYE BOTADA. |  |  |  | No. Item | Unidad
|  |  |  | 3.1.64 | m3
Clave | Materiales | Unidad | Cantidad | V/Unitario | V/Total
EXC. PILAS CUÑA | EXCAVACIÓN MECÁNICA DE ROCA EN PILAS con CUÑA HIDRAÚLICA. Incluye perforaciones con taladro neumático rotopercutor de 2" de diámetro | m3 | 1 | 208734 | 208734
Importe de Materiales |  | 58.1826 |  | SUBTOTAL | 208734
Clave | Mano de Obra | Unidad | Cantidad | V/Unitario | V/Total
AYUDANTE RASO | Ayudante raso | jor | 1.5 | 67276 | 100914
Importe de Mano de Obra |  | 28.1288 |  | SUBTOTAL | 100914
Clave | Herramienta | Unidad | Cantidad | V/Unitario | V/Total
HERRAMIENTA MENOR | Herramienta menor | (%)mo | 0.05 | 100914 | 5045.7
Importe de Herramienta |  | 1.4065 |  | SUBTOTAL | 5046
Clave | Equipo | Unidad | Cantidad | V/Unitario | V/Total
MOLINETE | Molinete (alquiler) | día | 1 | 1914 | 1914
CAN ZUNCHADO ALQUILE | Can zunchado en madera común de 5,0cmx20cmx3,0m (alquiler). Incluye transporte. | día | 2 | 248 | 496
MOTOBOMBA SUMER ALQU | Motobomba Eléctrica Sumergible 2" - 30m prof. Incluye manguera flexible 2" (26m), extensión eléctrica encauchetada (50m) y transporte. | día | 0.5 | 46573 | 23286.5
Importe de Equipo |  | 7.1628 |  | SUBTOTAL | 25697
Clave | Auxiliares | Unidad | Cantidad | V/Unitario | V/Total
ACARREO INT MAT (M3) | Acarreo interno de materiales | m3 | 1.3 | 14128 | 18366.4
Importe de Auxiliares |  | 5.1193 |  | SUBTOTAL | 18366
P R E C I O U N I T A R I O |  |  |  | 358757
ANALISIS DE PRECIOS UNITARIOS
Extracción de tocon y raices de arbol, cargue, transporte y botada de materiales sobrantes en botaderos oficiales o donde lo indique la interventoría. |  |  |  | No. Item | Unidad
|  |  |  | 3.1.65 | un
Clave | Mano de Obra | Unidad | Cantidad | V/Unitario | V/Total
CUAD 1OF+2AYRASOS | Cuadrilla 1 Of + 2 Ay Rasos | jor | 1.3 | 251553 | 327018.9
Importe de Mano de Obra |  | 95.2381 |  | SUBTOTAL | 327019
Clave | Herramienta | Unidad | Cantidad | V/Unitario | V/Total
HERRAMIENTA MENOR | Herramienta menor | (%)mo | 0.05 | 327019 | 16350.95
Importe de Herramienta |  | 4.7619 |  | SUBTOTAL | 16351
P R E C I O U N I T A R I O |  |  |  | 343370
ANALISIS DE PRECIOS UNITARIOS
LLENOS EN ARENILLA, compactados mecánicamente hasta obtener una densidad del 98% de la máxima obtenida en el ensayo del Próctor modificado. Incluye el suministro, transporte, colocación de la arenilla, la compactación de la misma y transporte interno. Y su medida será en sitio ya compactado. |  |  |  | No. Item | Unidad
|  |  |  | 3.2.1 | m3
Clave | Materiales | Unidad | Cantidad | V/Unitario | V/Total
ARENILLA + TTE | Arenilla con transporte. | m3 | 1.3 | 32024 | 41631.2
Importe de Materiales |  | 54.2141 |  | SUBTOTAL | 41631
Clave | Mano de Obra | Unidad | Cantidad | V/Unitario | V/Total
CUAD 1OF+1AYU O.N. | Cuadrilla 1Of + 1 Ay Obra Negra | jor | 0.07 | 184277 | 12899.39
Importe de Mano de Obra |  | 16.7978 |  | SUBTOTAL | 12899
Clave | Herramienta | Unidad | Cantidad | V/Unitario | V/Total
HERRAMIENTA MENOR | Herramienta menor | (%)mo | 0.05 | 12899 | 644.95
Importe de Herramienta |  | 0.83995 |  | SUBTOTAL | 645
Clave | Equipo | Unidad | Cantidad | V/Unitario | V/Total
COMPACT CAN+COM+T | Compactador tipo Canguro. Incluye combustible y transporte. | día | 0.07 | 46417 | 3249.19
Importe de Equipo |  | 4.231 |  | SUBTOTAL | 3249
Clave | Auxiliares | Unidad | Cantidad | V/Unitario | V/Total
ACARREO INT MAT (M3) | Acarreo interno de materiales | m3 | 1.3 | 14128 | 18366.4
Importe de Auxiliares |  | 23.9172 |  | SUBTOTAL | 18366
P R E C I O U N I T A R I O |  |  |  | 76790
ANALISIS DE PRECIOS UNITARIOS
LLENOS EN MATERIAL PROVENIENTES DE LA EXCAVACIÓN, compactados mecánicamente hasta obtener una densidad del 95% de la máxima obtenida en el ensayo del próctor modificado. Incluye transporte interno. Su medida será en sitio ya compactado. |  |  |  | No. Item | Unidad
|  |  |  | 3.2.2 | m3
Clave | Mano de Obra | Unidad | Cantidad | V/Unitario | V/Total
CUAD 1OF+1AYU O.N. | Cuadrilla 1Of + 1 Ay Obra Negra | jor | 0.08333 | 184277 | 15355.8024
Importe de Mano de Obra |  | 39.2415 |  | SUBTOTAL | 15356
Clave | Herramienta | Unidad | Cantidad | V/Unitario | V/Total
HERRAMIENTA MENOR | Herramienta menor | (%)mo | 0.05 | 15356 | 767.8
Importe de Herramienta |  | 1.9626 |  | SUBTOTAL | 768
Clave | Equipo | Unidad | Cantidad | V/Unitario | V/Total
COMPACT CAN+COM+T | Compactador tipo Canguro. Incluye combustible y transporte. | día | 0.1 | 46417 | 4641.7
Importe de Equipo |  | 11.8624 |  | SUBTOTAL | 4642
Clave | Auxiliares | Unidad | Cantidad | V/Unitario | V/Total
ACARREO INT MAT (M3) | Acarreo interno de materiales | m3 | 1.3 | 14128 | 18366.4
Importe de Auxiliares |  | 46.9335 |  | SUBTOTAL | 18366
P R E C I O U N I T A R I O |  |  |  | 39132
ANALISIS DE PRECIOS UNITARIOS
LLENOS EN SUELO CEMENTO CON ARENILLA, compactados mecánicamente. Incluye arenilla, 2 sacos de cemento de 50 kg por cada m3, transporte interno y todo lo necesario para su correcta compactación. Y su medida será en sitio ya compactado. |  |  |  | No. Item | Unidad
|  |  |  | 3.2.3 | m3
Clave | Materiales | Unidad | Cantidad | V/Unitario | V/Total
CEMENTO GRIS | Cemento portland tipo 1, por saco de 50 kg | saco | 2 | 29141 | 58282
ARENILLA + TTE | Arenilla con transporte. | m3 | 1.17 | 32024 | 37468.08
Importe de Materiales |  | 66.4949 |  | SUBTOTAL | 95750
Clave | Mano de Obra | Unidad | Cantidad | V/Unitario | V/Total
CUAD 1OF+1AYU O.N. | Cuadrilla 1Of + 1 Ay Obra Negra | jor | 0.09524 | 184277 | 17550.5415
Importe de Mano de Obra |  | 12.1885 |  | SUBTOTAL | 17551
Clave | Herramienta | Unidad | Cantidad | V/Unitario | V/Total
HERRAMIENTA MENOR | Herramienta menor | (%)mo | 0.05 | 17551 | 877.55
Importe de Herramienta |  | 0.60974 |  | SUBTOTAL | 878
Clave | Equipo | Unidad | Cantidad | V/Unitario | V/Total
COMPACT CAN+OP+COM+T | Compactador tipo Canguro. Incluye operador, combustible y transporte. | día | 0.09524 | 120237 | 11451.3719
Importe de Equipo |  | 7.9523 |  | SUBTOTAL | 11451
Clave | Auxiliares | Unidad | Cantidad | V/Unitario | V/Total
ACARREO INT MAT (M3) | Acarreo interno de materiales | m3 | 1.3 | 14128 | 18366.4
Importe de Auxiliares |  | 12.7545 |  | SUBTOTAL | 18366
P R E C I O U N I T A R I O |  |  |  | 143996
ANALISIS DE PRECIOS UNITARIOS
LLENOS EN SUELO CEMENTO CON MATERIAL DE EXCAVACIÓN, compactados mecánicamente. Incluye material de préstamo o proveniente de la excavación, 2 sacos de cemento 50 kg por cada m3, transporte interno y todo lo necesario para su correcta compactación. Y su medida será en sitio ya compactado. |  |  |  | No. Item | Unidad
|  |  |  | 3.2.4 | m3
Clave | Materiales | Unidad | Cantidad | V/Unitario | V/Total
CEMENTO GRIS | Cemento portland tipo 1, por saco de 50 kg | saco | 2 | 29141 | 58282
Importe de Materiales |  | 54.7105 |  | SUBTOTAL | 58282
Clave | Mano de Obra | Unidad | Cantidad | V/Unitario | V/Total
CUAD 1OF+1AYU O.N. | Cuadrilla 1Of + 1 Ay Obra Negra | jor | 0.09524 | 184277 | 17550.5415
Importe de Mano de Obra |  | 16.4755 |  | SUBTOTAL | 17551
Clave | Herramienta | Unidad | Cantidad | V/Unitario | V/Total
HERRAMIENTA MENOR | Herramienta menor | (%)mo | 0.05 | 17551 | 877.55
Importe de Herramienta |  | 0.8242 |  | SUBTOTAL | 878
Clave | Equipo | Unidad | Cantidad | V/Unitario | V/Total
COMPACT CAN+OP+COM+T | Compactador tipo Canguro. Incluye operador, combustible y transporte. | día | 0.09524 | 120237 | 11451.3719
Importe de Equipo |  | 10.7493 |  | SUBTOTAL | 11451
Clave | Auxiliares | Unidad | Cantidad | V/Unitario | V/Total
ACARREO INT MAT (M3) | Acarreo interno de materiales | m3 | 1.3 | 14128 | 18366.4
Importe de Auxiliares |  | 17.2405 |  | SUBTOTAL | 18366
P R E C I O U N I T A R I O |  |  |  | 106528
ANALISIS DE PRECIOS UNITARIOS
Suministro, transporte y colocación de base granular de máximo Ø 1½", reacomodado con medios MANUALES y compactado al 100% mínimo del ensayo del proctor modificado, según normas para la construcción de pavimentos del INVIAS, y todo lo necesario para su correcta construcción y funcionamiento. Su medida será tomada en sitio ya compactado. |  |  |  | No. Item | Unidad
|  |  |  | 3.2.5 | m3
Clave | Materiales | Unidad | Cantidad | V/Unitario | V/Total
BASE GRANULAR + TTE | Base granular tamaño maximo 1 1/2" (Area Metropolitana) con transporte | m3 | 1.3 | 82904 | 107775.2
Importe de Materiales |  | 76.5034 |  | SUBTOTAL | 107775
Clave | Mano de Obra | Unidad | Cantidad | V/Unitario | V/Total
CUAD 1OF+1AYU O.N. | Cuadrilla 1Of + 1 Ay Obra Negra | jor | 0.075 | 184277 | 13820.775
Importe de Mano de Obra |  | 9.8108 |  | SUBTOTAL | 13821
Clave | Herramienta | Unidad | Cantidad | V/Unitario | V/Total
HERRAMIENTA MENOR | Herramienta menor | (%)mo | 0.05 | 13821 | 691.05
Importe de Herramienta |  | 0.4905 |  | SUBTOTAL | 691
Clave | Equipo | Unidad | Cantidad | V/Unitario | V/Total
COMPACT CAN+OP+COM+T | Compactador tipo Canguro. Incluye operador, combustible y transporte. | día | 0.02 | 120237 | 2404.74
COMPACT TIPO RANA | Compactador tipo Rana a gasolina | día | 0.045 | 30000 | 1350
Importe de Equipo |  | 2.6655 |  | SUBTOTAL | 3755
Clave | Auxiliares | Unidad | Cantidad | V/Unitario | V/Total
ACARREO INT MAT (M3) | Acarreo interno de materiales | m3 | 1.05 | 14128 | 14834.4
Importe de Auxiliares |  | 10.5298 |  | SUBTOTAL | 14834
P R E C I O U N I T A R I O |  |  |  | 140876
ANALISIS DE PRECIOS UNITARIOS
Suministro, transporte y colocación de subbase granular de máximo Ø 2½", reacomodado con medios MANUALES y compactado al 100% mínimo del ensayo del proctor modificado según normas para la construcción de pavimentos del INVIAS. Incluye todo lo necesario para su correcta construcción y funcionamiento. Su medida será tomada en sitio ya compactado. |  |  |  | No. Item | Unidad
|  |  |  | 3.2.6 | m3
Clave | Materiales | Unidad | Cantidad | V/Unitario | V/Total
SUBBASE GRANULAR+TT1 | Sub base granular (Area Metropolitana) con transporte | m3 | 1.3 | 76715 | 99729.5
Importe de Materiales |  | 75.0804 |  | SUBTOTAL | 99730
Clave | Mano de Obra | Unidad | Cantidad | V/Unitario | V/Total
CUAD 1OF+1AYU O.N. | Cuadrilla 1Of + 1 Ay Obra Negra | jor | 0.075 | 184277 | 13820.775
Importe de Mano de Obra |  | 10.405 |  | SUBTOTAL | 13821
Clave | Herramienta | Unidad | Cantidad | V/Unitario | V/Total
HERRAMIENTA MENOR | Herramienta menor | (%)mo | 0.05 | 13821 | 691.05
Importe de Herramienta |  | 0.52021 |  | SUBTOTAL | 691
Clave | Equipo | Unidad | Cantidad | V/Unitario | V/Total
COMPACT CAN+OP+COM+T | Compactador tipo Canguro. Incluye operador, combustible y transporte. | día | 0.02 | 120237 | 2404.74
COMPACT TIPO RANA | Compactador tipo Rana a gasolina | día | 0.045 | 30000 | 1350
Importe de Equipo |  | 2.8269 |  | SUBTOTAL | 3755
Clave | Auxiliares | Unidad | Cantidad | V/Unitario | V/Total
ACARREO INT MAT (M3) | Acarreo interno de materiales | m3 | 1.05 | 14128 | 14834.4
Importe de Auxiliares |  | 11.1676 |  | SUBTOTAL | 14834
P R E C I O U N I T A R I O |  |  |  | 132831
ANALISIS DE PRECIOS UNITARIOS
LLENOS NO ESTRUCTURALES CON SUBBASE SIN PROCESAR, COMPACTADA MECANICAMENTE ENTRE 0-2 M |  |  |  | No. Item | Unidad
|  |  |  | 3.2.7 | m3
Clave | Materiales | Unidad | Cantidad | V/Unitario | V/Total
SUBBASE SIN PROC+TTE | Sub base sin procesar con transporte | m3 | 1.3 | 48834 | 63484.2
Importe de Materiales |  | 64.3508 |  | SUBTOTAL | 63484
Clave | Mano de Obra | Unidad | Cantidad | V/Unitario | V/Total
CUADRILLA1OF+2AYU | CUADRILLA1OF+2AYU | dia | 0.0625 | 251554 | 15722.125
Importe de Mano de Obra |  | 15.9367 |  | SUBTOTAL | 15722
Clave | Herramienta | Unidad | Cantidad | V/Unitario | V/Total
HERRAMIENTA MENOR | Herramienta menor | (%)mo | 0.05 | 15722 | 786.1
Importe de Herramienta |  | 0.79673 |  | SUBTOTAL | 786
Clave | Equipo | Unidad | Cantidad | V/Unitario | V/Total
COMPACTADOR TIPO CAN | compactador tipo canguro, incluye trans | dia | 0.0175 | 105359 | 1843.7825
COMPACTADOR TIPO RAN | compactador tipo rana a gasolina, incluye trans | dia | 0.03813 | 52000 | 1982.76
Importe de Equipo |  | 3.8793 |  | SUBTOTAL | 3827
Clave | Auxiliares | Unidad | Cantidad | V/Unitario | V/Total
ACARREO INT MAT (M3) | Acarreo interno de materiales | m3 | 1.05 | 14128 | 14834.4
Importe de Auxiliares |  | 15.0365 |  | SUBTOTAL | 14834
P R E C I O U N I T A R I O |  |  |  | 98653
ANALISIS DE PRECIOS UNITARIOS
Construcción de ENTIBADO TEMPORAL en tablón de madera (6 usos), bajo cualquier altura y grado de humedad. Incluye suministro, transporte y colocación de elementos en madera, el cargue, transporte interno y externo y botada de material sobrantes en los sitios donde lo indique la interventoría y su medida será en el sitio, su forma de pago se hará por el área que se encuentre en contacto con la tierra, según NORMAS Y ESPECIFICACIONES GENERALES DE CONSTRUCCIÓN de EEPP de Medellín, capitulo 2. |  |  |  | No. Item | Unidad
|  |  |  | 3.3.1 | m2
Clave | Materiales | Unidad | Cantidad | V/Unitario | V/Total
CLAVO 1" | Clavo común de 1". Caja x 500gr. | lb | 0.165 | 3690 | 608.85
TACO MADERA | Taco redondo de madera de 3.0m x 2.89m | un | 0.08333 | 1150 | 95.8295
Importe de Materiales |  | 2.5233 |  | SUBTOTAL | 705
Clave | Mano de Obra | Unidad | Cantidad | V/Unitario | V/Total
CUAD 1OF+1AYU O.N. | Cuadrilla 1Of + 1 Ay Obra Negra | jor | 0.11434 | 184277 | 21070.2322
Importe de Mano de Obra |  | 75.4116 |  | SUBTOTAL | 21070
Clave | Herramienta | Unidad | Cantidad | V/Unitario | V/Total
HERRAMIENTA MENOR | Herramienta menor | (%)mo | 0.05 | 21070 | 1053.5
Importe de Herramienta |  | 3.7724 |  | SUBTOTAL | 1054
Clave | Equipo | Unidad | Cantidad | V/Unitario | V/Total
CAN2" | Can Zunchado en madera común. De 3,5cm x 20 cm x 3,0m. Incluye transporte. | un | 0.27778 | 18400 | 5111.152
Importe de Equipo |  | 18.2928 |  | SUBTOTAL | 5111
P R E C I O U N I T A R I O |  |  |  | 27940
ANALISIS DE PRECIOS UNITARIOS
ENTIBADO TEMPORAL en TELERAS de 1.35mx0.90m con una separación máxima de largueros de 0,35m a ejes, bajo cualquier grado de humedad. Incluye suministro, transporte y colocación de todos los elementos, el cargue, transporte interno y externo a los sitios donde lo indique la interventoría y su medida será en el sitio. El entibado se colocará en forma continua (toda la pared cubierta 100%) según lo requieran las condiciones del terreno o de las vecindades, así: las teleras se ubicarán en sentido horizontal 1.35m y vertical 0.90m, se colocarán los canes verticalmente en ambos lados tanto en el costado del muro existente como del terreno y los tacos metálicos se colocarán en sentido vertical cada 1.0m y en sentido horizontal cada 1.35m. Se tendrá en cuenta para efectos de pago, solamente las áreas netas cubiertas por el entibado. En ningún caso se considerará como entibado la colocación de marcos espaciados, comúnmente llamado puertas. Los elementos del entibado en madera deben tener las siguientes dimensiones: TELERAS de 1.35x0.90m, CANES de espesor 3.7cm los cuales estarán distanciados cada 1.35m (medida de la telera), TACO METÁLICO de 1.20m de longitud. Se utilizarán las teleras y los canes en madera de pino o similar, con una densidad mayor o igual a 0,4 gr/cm3, con una resistencia de trabajo a la flexión mayor o igual a 6 Mpa (0,6 Kg/cm2) y un contenido de humedad menor o igual al 20%. Ningún elemento podrá presentar hendiduras, nudos o curvaturas que afecten la calidad del entibado. |  |  |  | No. Item | Unidad
|  |  |  | 3.3.2 | m2
Clave | Materiales | Unidad | Cantidad | V/Unitario | V/Total
CLAVO 1" | Clavo común de 1". Caja x 500gr. | lb | 0.165 | 3690 | 608.85
Importe de Materiales |  | 1.8547 |  | SUBTOTAL | 609
Clave | Mano de Obra | Unidad | Cantidad | V/Unitario | V/Total
CUAD 1OF+1AYU O.N. | Cuadrilla 1Of + 1 Ay Obra Negra | jor | 0.05556 | 184277 | 10238.4301
Importe de Mano de Obra |  | 31.1792 |  | SUBTOTAL | 10238
Clave | Herramienta | Unidad | Cantidad | V/Unitario | V/Total
HERRAMIENTA MENOR | Herramienta menor | (%)mo | 0.05 | 10238 | 511.9
Importe de Herramienta |  | 1.5593 |  | SUBTOTAL | 512
Clave | Equipo | Unidad | Cantidad | V/Unitario | V/Total
TELERA 90 | Telera de 0,90 x 1,35 m. | día | 5.7613 | 398 | 2293.0054
CAN2" | Can Zunchado en madera común. De 3,5cm x 20 cm x 3,0m. Incluye transporte. | un | 0.15152 | 18400 | 2787.968
TACO MET MINICORTO | Taco metálico mini corto hasta 1.80m (enano), incluye transporte | día | 59.4 | 240 | 14256
Importe de Equipo |  | 58.8896 |  | SUBTOTAL | 19337
Clave | Auxiliares | Unidad | Cantidad | V/Unitario | V/Total
TRANSPORTE INT MATER | Transporte interno de materiales | un | 1 | 2140 | 2140
Importe de Auxiliares |  | 6.5172 |  | SUBTOTAL | 2140
P R E C I O U N I T A R I O |  |  |  | 32836
ANALISIS DE PRECIOS UNITARIOS
CARGUE MANUAL, TRANSPORTE Y BOTADA de material proveniente de las EXPLANACIONES, EXCAVACIONES Y VOLADURAS DE ROCA. Incluye transportes internos, paleros, derecho de botadero. Se debe hacer en botaderos oficiales autorizados por la entidad competente o hasta el sitio que indique la interventoría. Su medida será en sitio. |  |  |  | No. Item | Unidad
|  |  |  | 3.4.1 | m3
Clave | Mano de Obra | Unidad | Cantidad | V/Unitario | V/Total
CARGUE CON PALEROS | Cargue con Paleros | m3 | 1 | 6302 | 6302
Importe de Mano de Obra |  | 16.5781 |  | SUBTOTAL | 6302
Clave | Auxiliares | Unidad | Cantidad | V/Unitario | V/Total
TRANSPORTE MATER VOL | Transporte de material en volqueta m3-km. | m3-Km | 20 | 1350 | 27000
DERECHO DE BOTADERO | Derechos de botadero | m3 | 1 | 4712 | 4712
Importe de Auxiliares |  | 83.4219 |  | SUBTOTAL | 31712
P R E C I O U N I T A R I O |  |  |  | 38014
ANALISIS DE PRECIOS UNITARIOS
CARGUE MECANICO, TRANSPORTE Y BOTADA DE ESCOMBROS, incluye, el cargue con máquina, repaleo, transporte interno y externo y botada de material tipo escombro en los sitios donde lo indique la interventoría y su medida será en el sitio. |  |  |  | No. Item | Unidad
|  |  |  | 3.4.2 | m3
Clave | Mano de Obra | Unidad | Cantidad | V/Unitario | V/Total
AYUDANTE RASO | Ayudante raso | jor | 0.00625 | 67276 | 420.475
Importe de Mano de Obra |  | 1.1385 |  | SUBTOTAL | 420
Clave | Equipo | Unidad | Cantidad | V/Unitario | V/Total
RETROEXCAVADORA | Retroexcavadora sobre Llantas New Holland LB75 | hr | 0.05 | 95200 | 4760
Importe de Equipo |  | 12.9025 |  | SUBTOTAL | 4760
Clave | Auxiliares | Unidad | Cantidad | V/Unitario | V/Total
TRANSPORTE/DER BOTAD | Transporte de material y derecho de botadero. | m3 | 1 | 31712 | 31712
Importe de Auxiliares |  | 85.959 |  | SUBTOTAL | 31712
P R E C I O U N I T A R I O |  |  |  | 36892
ANALISIS DE PRECIOS UNITARIOS
Acarreo interno de materiales en condiciones de fácil acceso, 0 - 100 metros |  |  |  | No. Item | Unidad
|  |  |  | 3.5.1 | m3
Clave | Auxiliares | Unidad | Cantidad | V/Unitario | V/Total
ACARREO INT 0-100M | Acarreo interno de materiales en condiciones de fácil acceso, 0 - 100 metros | m3 | 1 | 17660 | 17660
Importe de Auxiliares |  | 100 |  | SUBTOTAL | 17660
P R E C I O U N I T A R I O |  |  |  | 17660
ANALISIS DE PRECIOS UNITARIOS
Acarreo interno de materiales para lugares de dificil acceso, pendiente, escalas y senderos en piedra o en tierra. Entre 0 a 100 m. (Incluye cargue, suministro y llenado de canecas de 5 galónes) |  |  |  | No. Item | Unidad
|  |  |  | 3.5.2 | m3
Clave | Auxiliares | Unidad | Cantidad | V/Unitario | V/Total
ACAR 0-100 DIFIC ACC | Acarreo interno de materiales para lugares de dificil acceso, pendiente, escalas y senderos en piedra o en tierra. Entre 0 a 100 m. (Incluye cargue, suministro y llenado de canecas de 5 galónes) | m3 | 1 | 49093 | 49093
Importe de Auxiliares |  | 100 |  | SUBTOTAL | 49093
P R E C I O U N I T A R I O |  |  |  | 49093
ANALISIS DE PRECIOS UNITARIOS
Acarreo interno de materiales para lugares de dificil acceso, pendiente, escalas y senderos en piedra o en tierra. Entre 0 a 50 m. (Incluye cargue, suministro y llenado de canecas de 5 galónes) |  |  |  | No. Item | Unidad
|  |  |  | 3.5.3 | m3
Clave | Auxiliares | Unidad | Cantidad | V/Unitario | V/Total
ACAR 0-50 DIFICIL AC | Acarreo interno de materiales para lugares de dificil acceso, pendiente, escalas y senderos en piedra o en tierra. Entre 0 a 50 m. (Incluye cargue, suministro y llenado de canecas de 5 galónes) | m3 | 1 | 37320 | 37320
Importe de Auxiliares |  | 100 |  | SUBTOTAL | 37320
P R E C I O U N I T A R I O |  |  |  | 37320
ANALISIS DE PRECIOS UNITARIOS
Acarreo interno de materiales en mula, para lugares de dificil acceso, pendiente, escalas y senderos en piedra o en tierra. Hasta 100 metros (Incluye mula y arriero, ensillado, alimentación de la mula, cargue y descargue de materiales, 100 kilos por viaje). |  |  |  | No. Item | Unidad
|  |  |  | 3.5.4 | m3
Clave | Auxiliares | Unidad | Cantidad | V/Unitario | V/Total
ACARREO MULA | Acarreo interno de materiales en mula, para lugares de dificil acceso, pendiente, escalas y senderos en piedra o en tierra. Hasta 100 metros (Incluye mula y arriero, ensillado, alimentación de la mula, cargue y descargue de materiales, 100 kilos por viaje). | m3 | 1 | 96598 | 96598
Importe de Auxiliares |  | 100 |  | SUBTOTAL | 96598
P R E C I O U N I T A R I O |  |  |  | 96598
ANALISIS DE PRECIOS UNITARIOS
CONSTRUCCIÓN DE ANILLOS DE REVESTIMIENTO para excavaciones de pilas de 0,0 a 2,0 m de profundidad en concreto de 17.5 Mpa. Incluye el suministro, transporte y colocación del concreto, formaleta en madera común, molinete, motobomba, acarreo interno de materiales y todo lo necesario para su correcta construcción. SU MEDIDA SERA EN SITIO. NO INCLUYE EXCAVACIÓN. |  |  |  | No. Item | Unidad
|  |  |  | 4.1.1.1 | m3
Clave | Materiales | Unidad | Cantidad | V/Unitario | V/Total
CONCRE OBRA 17.5MPA | Concreto de 17.5 Mpa preparado en obra | m3 | 1.05 | 376410 | 395230.5
ACERO 60 SIN FIGURAR | Acero refuerzo G-60 sin figurar | kg | 1.1115 | 5242 | 5826.6403
ALAMBRE RECOCIDO | Alambre recocido C 18 | kg | 0.04615 | 8600 | 396.89
CLAVO 1 1/2" | Clavo común de 1 1/2". Caja x 500gr. | lb | 0.10411 | 2550 | 265.4805
SIKA SEPAROL | Separol o equivalente (Desmoldante para evitar adherencia de concretos a formaletas.Presentación 15Kg. Rendimiento metal :45g/m2 madera:55g/m2 (15 kg)). para metal puro, para madera diluir hasta 5 partes de agua segun porosidad de la madera. | un | 0.00889 | 295180 | 2624.1502
Importe de Materiales |  | 75.4178 |  | SUBTOTAL | 404344
Clave | Mano de Obra | Unidad | Cantidad | V/Unitario | V/Total
CUAD 1OF+1AYU O.N. | Cuadrilla 1Of + 1 Ay Obra Negra | jor | 0.35498 | 184277 | 65414.6495
Importe de Mano de Obra |  | 12.2011 |  | SUBTOTAL | 65415
Clave | Herramienta | Unidad | Cantidad | V/Unitario | V/Total
HERRAMIENTA MENOR | Herramienta menor | (%)mo | 0.05 | 65415 | 3270.75
Importe de Herramienta |  | 0.6101 |  | SUBTOTAL | 3271
Clave | Equipo | Unidad | Cantidad | V/Unitario | V/Total
CAN2" | Can Zunchado en madera común. De 3,5cm x 20 cm x 3,0m. Incluye transporte. | un | 2.2917 | 18400 | 42166.728
MOLINETE | Molinete (alquiler) | día | 0.1773 | 1914 | 339.3522
CAN ZUNCHADO ALQUILE | Can zunchado en madera común de 5,0cmx20cmx3,0m (alquiler). Incluye transporte. | día | 1.0638 | 248 | 263.8298
MOTOBOMBA SUMER ALQU | Motobomba Eléctrica Sumergible 2" - 30m prof. Incluye manguera flexible 2" (26m), extensión eléctrica encauchetada (50m) y transporte. | día | 0.1182 | 46573 | 5504.9286
Importe de Equipo |  | 9.0042 |  | SUBTOTAL | 48275
Clave | Auxiliares | Unidad | Cantidad | V/Unitario | V/Total
ACARREO INT MAT (M3) | Acarreo interno de materiales | m3 | 1.05 | 14128 | 14834.4
Importe de Auxiliares |  | 2.7668 |  | SUBTOTAL | 14834
P R E C I O U N I T A R I O |  |  |  | 536139
ANALISIS DE PRECIOS UNITARIOS
CONSTRUCCIÓN DE ANILLOS DE REVESTIMIENTO para excavaciones de pilas de 2,0 a 4,0 m de profundidad en concreto de 17.5 Mpa. Incluye el suministro, transporte y colocación del concreto, formaleta en madera común, molinete, motobomba, acarreo interno de materiales y todo lo necesario para su correcta construcción. SU MEDIDA SERA EN SITIO. NO INCLUYE EXCAVACIÓN. |  |  |  | No. Item | Unidad
|  |  |  | 4.1.1.2 | m3
Clave | Materiales | Unidad | Cantidad | V/Unitario | V/Total
CONCRE OBRA 17.5MPA | Concreto de 17.5 Mpa preparado en obra | m3 | 1.05 | 376410 | 395230.5
SIKA SEPAROL | Separol o equivalente (Desmoldante para evitar adherencia de concretos a formaletas.Presentación 15Kg. Rendimiento metal :45g/m2 madera:55g/m2 (15 kg)). para metal puro, para madera diluir hasta 5 partes de agua segun porosidad de la madera. | un | 0.00889 | 295180 | 2624.1502
ACERO 60 SIN FIGURAR | Acero refuerzo G-60 sin figurar | kg | 1.1115 | 5242 | 5826.6403
CLAVO 1 1/2" | Clavo común de 1 1/2". Caja x 500gr. | lb | 0.10411 | 2550 | 265.4805
ALAMBRE RECOCIDO | Alambre recocido C 18 | kg | 0.04615 | 8600 | 396.89
Importe de Materiales |  | 74.0465 |  | SUBTOTAL | 404344
Clave | Mano de Obra | Unidad | Cantidad | V/Unitario | V/Total
CUAD 1OF+1AYU O.N. | Cuadrilla 1Of + 1 Ay Obra Negra | jor | 0.40027 | 184277 | 73760.5548
Importe de Mano de Obra |  | 13.5077 |  | SUBTOTAL | 73761
Clave | Herramienta | Unidad | Cantidad | V/Unitario | V/Total
HERRAMIENTA MENOR | Herramienta menor | (%)mo | 0.05 | 73761 | 3688.05
Importe de Herramienta |  | 0.67537 |  | SUBTOTAL | 3688
Clave | Equipo | Unidad | Cantidad | V/Unitario | V/Total
CAN2" | Can Zunchado en madera común. De 3,5cm x 20 cm x 3,0m. Incluye transporte. | un | 2.2917 | 18400 | 42166.728
MOLINETE | Molinete (alquiler) | día | 0.4 | 1914 | 765.6
CAN ZUNCHADO ALQUILE | Can zunchado en madera común de 5,0cmx20cmx3,0m (alquiler). Incluye transporte. | día | 1.2 | 248 | 297.6
MOTOBOMBA SUMER ALQU | Motobomba Eléctrica Sumergible 2" - 30m prof. Incluye manguera flexible 2" (26m), extensión eléctrica encauchetada (50m) y transporte. | día | 0.13333 | 46573 | 6209.5781
Importe de Equipo |  | 9.054 |  | SUBTOTAL | 49441
Clave | Auxiliares | Unidad | Cantidad | V/Unitario | V/Total
ACARREO INT MAT (M3) | Acarreo interno de materiales | m3 | 1.05 | 14128 | 14834.4
Importe de Auxiliares |  | 2.7165 |  | SUBTOTAL | 14834
P R E C I O U N I T A R I O |  |  |  | 546068
ANALISIS DE PRECIOS UNITARIOS
CONSTRUCCIÓN DE ANILLOS DE REVESTIMIENTO para excavaciones de pilas de 4,0 a 6,0 m de profundidad en concreto de 17.5 Mpa. Incluye el suministro, transporte y colocación del concreto, formaleta en madera común, molinete, motobomba, acarreo interno de materiales y todo lo necesario para su correcta construcción. SU MEDIDA SERA EN SITIO. NO INCLUYE EXCAVACIÓN. |  |  |  | No. Item | Unidad
|  |  |  | 4.1.1.3 | m3
Clave | Materiales | Unidad | Cantidad | V/Unitario | V/Total
CONCRE OBRA 17.5MPA | Concreto de 17.5 Mpa preparado en obra | m3 | 1.05 | 376410 | 395230.5
SIKA SEPAROL | Separol o equivalente (Desmoldante para evitar adherencia de concretos a formaletas.Presentación 15Kg. Rendimiento metal :45g/m2 madera:55g/m2 (15 kg)). para metal puro, para madera diluir hasta 5 partes de agua segun porosidad de la madera. | un | 0.00889 | 295180 | 2624.1502
ACERO 60 SIN FIGURAR | Acero refuerzo G-60 sin figurar | kg | 1.1115 | 5242 | 5826.6403
CLAVO 1 1/2" | Clavo común de 1 1/2". Caja x 500gr. | lb | 0.10411 | 2550 | 265.4805
ALAMBRE RECOCIDO | Alambre recocido C 18 | kg | 0.04615 | 8600 | 396.89
Importe de Materiales |  | 72.7781 |  | SUBTOTAL | 404344
Clave | Mano de Obra | Unidad | Cantidad | V/Unitario | V/Total
CUAD 1OF+1AYU O.N. | Cuadrilla 1Of + 1 Ay Obra Negra | jor | 0.44528 | 184277 | 82054.8626
Importe de Mano de Obra |  | 14.7691 |  | SUBTOTAL | 82055
Clave | Herramienta | Unidad | Cantidad | V/Unitario | V/Total
HERRAMIENTA MENOR | Herramienta menor | (%)mo | 0.05 | 82055 | 4102.75
Importe de Herramienta |  | 0.7385 |  | SUBTOTAL | 4103
Clave | Equipo | Unidad | Cantidad | V/Unitario | V/Total
CAN2" | Can Zunchado en madera común. De 3,5cm x 20 cm x 3,0m. Incluye transporte. | un | 2.2917 | 18400 | 42166.728
MOLINETE | Molinete (alquiler) | día | 0.44444 | 1914 | 850.6582
CAN ZUNCHADO ALQUILE | Can zunchado en madera común de 5,0cmx20cmx3,0m (alquiler). Incluye transporte. | día | 1.3333 | 248 | 330.6658
MOTOBOMBA SUMER ALQU | Motobomba Eléctrica Sumergible 2" - 30m prof. Incluye manguera flexible 2" (26m), extensión eléctrica encauchetada (50m) y transporte. | día | 0.14815 | 46573 | 6899.79
Importe de Equipo |  | 9.0443 |  | SUBTOTAL | 50249
Clave | Auxiliares | Unidad | Cantidad | V/Unitario | V/Total
ACARREO INT MAT (M3) | Acarreo interno de materiales | m3 | 1.05 | 14128 | 14834.4
Importe de Auxiliares |  | 2.67 |  | SUBTOTAL | 14834
P R E C I O U N I T A R I O |  |  |  | 555585
ANALISIS DE PRECIOS UNITARIOS
CONSTRUCCIÓN DE ANILLOS DE REVESTIMIENTO para excavaciones de pilas de 6,0 a 8,0 m de profundidad en concreto de 17.5 Mpa. Incluye el suministro, transporte y colocación del concreto, formaleta en madera común, molinete, motobomba, acarreo interno de materiales y todo lo necesario para su correcta construcción. SU MEDIDA SERA EN SITIO. NO INCLUYE EXCAVACIÓN. |  |  |  | No. Item | Unidad
|  |  |  | 4.1.1.4 | m3
Clave | Materiales | Unidad | Cantidad | V/Unitario | V/Total
CONCRE OBRA 17.5MPA | Concreto de 17.5 Mpa preparado en obra | m3 | 1.05 | 376410 | 395230.5
SIKA SEPAROL | Separol o equivalente (Desmoldante para evitar adherencia de concretos a formaletas.Presentación 15Kg. Rendimiento metal :45g/m2 madera:55g/m2 (15 kg)). para metal puro, para madera diluir hasta 5 partes de agua segun porosidad de la madera. | un | 0.00889 | 295180 | 2624.1502
ACERO 60 SIN FIGURAR | Acero refuerzo G-60 sin figurar | kg | 1.1115 | 5242 | 5826.6403
CLAVO 1 1/2" | Clavo común de 1 1/2". Caja x 500gr. | lb | 0.10411 | 2550 | 265.4805
ALAMBRE RECOCIDO | Alambre recocido C 18 | kg | 0.04615 | 8600 | 396.89
Importe de Materiales |  | 71.5701 |  | SUBTOTAL | 404344
Clave | Mano de Obra | Unidad | Cantidad | V/Unitario | V/Total
CUAD 1OF+1AYU O.N. | Cuadrilla 1Of + 1 Ay Obra Negra | jor | 0.48945 | 184277 | 90194.3776
Importe de Mano de Obra |  | 15.9646 |  | SUBTOTAL | 90194
Clave | Herramienta | Unidad | Cantidad | V/Unitario | V/Total
HERRAMIENTA MENOR | Herramienta menor | (%)mo | 0.05 | 90194 | 4509.7
Importe de Herramienta |  | 0.79828 |  | SUBTOTAL | 4510
Clave | Equipo | Unidad | Cantidad | V/Unitario | V/Total
CAN2" | Can Zunchado en madera común. De 3,5cm x 20 cm x 3,0m. Incluye transporte. | un | 2.2917 | 18400 | 42166.728
MOLINETE | Molinete (alquiler) | día | 0.4902 | 1914 | 938.2428
CAN ZUNCHADO ALQUILE | Can zunchado en madera común de 5,0cmx20cmx3,0m (alquiler). Incluye transporte. | día | 1.4706 | 248 | 364.7063
MOTOBOMBA SUMER ALQU | Motobomba Eléctrica Sumergible 2" - 30m prof. Incluye manguera flexible 2" (26m), extensión eléctrica encauchetada (50m) y transporte. | día | 0.1634 | 46573 | 7610.0282
Importe de Equipo |  | 9.0413 |  | SUBTOTAL | 51080
Clave | Auxiliares | Unidad | Cantidad | V/Unitario | V/Total
ACARREO INT MAT (M3) | Acarreo interno de materiales | m3 | 1.05 | 14128 | 14834.4
Importe de Auxiliares |  | 2.6257 |  | SUBTOTAL | 14834
P R E C I O U N I T A R I O |  |  |  | 564962
ANALISIS DE PRECIOS UNITARIOS
CONSTRUCCIÓN DE ANILLOS DE REVESTIMIENTO para excavaciones de pilas de 8,0 a 10,0 m de profundidad en concreto de 17.5 Mpa. Incluye el suministro, transporte y colocación del concreto, formaleta en madera común, molinete, motobomba, acarreo interno de materiales y todo lo necesario para su correcta construcción. SU MEDIDA SERA EN SITIO. NO INCLUYE EXCAVACIÓN. |  |  |  | No. Item | Unidad
|  |  |  | 4.1.1.5 | m3
Clave | Materiales | Unidad | Cantidad | V/Unitario | V/Total
CONCRE OBRA 17.5MPA | Concreto de 17.5 Mpa preparado en obra | m3 | 1.05 | 376410 | 395230.5
SIKA SEPAROL | Separol o equivalente (Desmoldante para evitar adherencia de concretos a formaletas.Presentación 15Kg. Rendimiento metal :45g/m2 madera:55g/m2 (15 kg)). para metal puro, para madera diluir hasta 5 partes de agua segun porosidad de la madera. | un | 0.00889 | 295180 | 2624.1502
ACERO 60 SIN FIGURAR | Acero refuerzo G-60 sin figurar | kg | 1.1115 | 5242 | 5826.6403
CLAVO 1 1/2" | Clavo común de 1 1/2". Caja x 500gr. | lb | 0.10411 | 2550 | 265.4805
ALAMBRE RECOCIDO | Alambre recocido C 18 | kg | 0.04615 | 8600 | 396.89
Importe de Materiales |  | 70.4414 |  | SUBTOTAL | 404344
Clave | Mano de Obra | Unidad | Cantidad | V/Unitario | V/Total
CUAD 1OF+1AYU O.N. | Cuadrilla 1Of + 1 Ay Obra Negra | jor | 0.53232 | 184277 | 98094.3326
Importe de Mano de Obra |  | 17.0891 |  | SUBTOTAL | 98094
Clave | Herramienta | Unidad | Cantidad | V/Unitario | V/Total
HERRAMIENTA MENOR | Herramienta menor | (%)mo | 0.05 | 98094 | 4904.7
Importe de Herramienta |  | 0.85451 |  | SUBTOTAL | 4905
Clave | Equipo | Unidad | Cantidad | V/Unitario | V/Total
CAN2" | Can Zunchado en madera común. De 3,5cm x 20 cm x 3,0m. Incluye transporte. | un | 2.2917 | 18400 | 42166.728
MOLINETE | Molinete (alquiler) | día | 0.53191 | 1914 | 1018.0757
CAN ZUNCHADO ALQUILE | Can zunchado en madera común de 5,0cmx20cmx3,0m (alquiler). Incluye transporte. | día | 1.5957 | 248 | 395.7435
MOTOBOMBA SUMER ALQU | Motobomba Eléctrica Sumergible 2" - 30m prof. Incluye manguera flexible 2" (26m), extensión eléctrica encauchetada (50m) y transporte. | día | 0.1773 | 46573 | 8257.3929
Importe de Equipo |  | 9.0308 |  | SUBTOTAL | 51838
Clave | Auxiliares | Unidad | Cantidad | V/Unitario | V/Total
ACARREO INT MAT (M3) | Acarreo interno de materiales | m3 | 1.05 | 14128 | 14834.4
Importe de Auxiliares |  | 2.5843 |  | SUBTOTAL | 14834
P R E C I O U N I T A R I O |  |  |  | 574015
ANALISIS DE PRECIOS UNITARIOS
CONSTRUCCIÓN DE ANILLOS DE REVESTIMIENTO para excavaciones de pilas de 10,0 a 12,0 m de profundidad en concreto de 17.5 Mpa. Incluye el suministro, transporte y colocación del concreto, formaleta en madera común, molinete, motobomba, acarreo interno de materiales y todo lo necesario para su correcta construcción. SU MEDIDA SERA EN SITIO. NO INCLUYE EXCAVACIÓN. |  |  |  | No. Item | Unidad
|  |  |  | 4.1.1.6 | m3
Clave | Materiales | Unidad | Cantidad | V/Unitario | V/Total
CONCRE OBRA 17.5MPA | Concreto de 17.5 Mpa preparado en obra | m3 | 1.05 | 376410 | 395230.5
SIKA SEPAROL | Separol o equivalente (Desmoldante para evitar adherencia de concretos a formaletas.Presentación 15Kg. Rendimiento metal :45g/m2 madera:55g/m2 (15 kg)). para metal puro, para madera diluir hasta 5 partes de agua segun porosidad de la madera. | un | 0.00889 | 295180 | 2624.1502
ACERO 60 SIN FIGURAR | Acero refuerzo G-60 sin figurar | kg | 1.1115 | 5242 | 5826.6403
CLAVO 1 1/2" | Clavo común de 1 1/2". Caja x 500gr. | lb | 0.10411 | 2550 | 265.4805
ALAMBRE RECOCIDO | Alambre recocido C 18 | kg | 0.04615 | 8600 | 396.89
Importe de Materiales |  | 69.0557 |  | SUBTOTAL | 404344
Clave | Mano de Obra | Unidad | Cantidad | V/Unitario | V/Total
CUAD 1OF+1AYU O.N. | Cuadrilla 1Of + 1 Ay Obra Negra | jor | 0.58655 | 184277 | 108087.6744
Importe de Mano de Obra |  | 18.4598 |  | SUBTOTAL | 108088
Clave | Herramienta | Unidad | Cantidad | V/Unitario | V/Total
HERRAMIENTA MENOR | Herramienta menor | (%)mo | 0.05 | 108088 | 5404.4
Importe de Herramienta |  | 0.92292 |  | SUBTOTAL | 5404
Clave | Equipo | Unidad | Cantidad | V/Unitario | V/Total
CAN2" | Can Zunchado en madera común. De 3,5cm x 20 cm x 3,0m. Incluye transporte. | un | 2.2917 | 18400 | 42166.728
MOLINETE | Molinete (alquiler) | día | 0.58824 | 1914 | 1125.8914
CAN ZUNCHADO ALQUILE | Can zunchado en madera común de 5,0cmx20cmx3,0m (alquiler). Incluye transporte. | día | 1.7647 | 248 | 437.6481
MOTOBOMBA SUMER ALQU | Motobomba Eléctrica Sumergible 2" - 30m prof. Incluye manguera flexible 2" (26m), extensión eléctrica encauchetada (50m) y transporte. | día | 0.19608 | 46573 | 9132.0338
Importe de Equipo |  | 9.0282 |  | SUBTOTAL | 52863
Clave | Auxiliares | Unidad | Cantidad | V/Unitario | V/Total
ACARREO INT MAT (M3) | Acarreo interno de materiales | m3 | 1.05 | 14128 | 14834.4
Importe de Auxiliares |  | 2.5334 |  | SUBTOTAL | 14834
P R E C I O U N I T A R I O |  |  |  | 585533
ANALISIS DE PRECIOS UNITARIOS
CONSTRUCCIÓN DE ANILLOS DE REVESTIMIENTO para excavaciones de pilas de 12,0 a 14,0 m de profundidad en concreto de 17.5 Mpa. Incluye el suministro, transporte y colocación del concreto, formaleta en madera común, molinete, motobomba, acarreo interno de materiales y todo lo necesario para su correcta construcción. SU MEDIDA SERA EN SITIO. NO INCLUYE EXCAVACIÓN. |  |  |  | No. Item | Unidad
|  |  |  | 4.1.1.7 | m3
Clave | Materiales | Unidad | Cantidad | V/Unitario | V/Total
CONCRE OBRA 17.5MPA | Concreto de 17.5 Mpa preparado en obra | m3 | 1.05 | 376410 | 395230.5
SIKA SEPAROL | Separol o equivalente (Desmoldante para evitar adherencia de concretos a formaletas.Presentación 15Kg. Rendimiento metal :45g/m2 madera:55g/m2 (15 kg)). para metal puro, para madera diluir hasta 5 partes de agua segun porosidad de la madera. | un | 0.00889 | 295180 | 2624.1502
ACERO 60 SIN FIGURAR | Acero refuerzo G-60 sin figurar | kg | 1.1115 | 5242 | 5826.6403
CLAVO 1 1/2" | Clavo común de 1 1/2". Caja x 500gr. | lb | 0.10411 | 2550 | 265.4805
ALAMBRE RECOCIDO | Alambre recocido C 18 | kg | 0.04615 | 8600 | 396.89
Importe de Materiales |  | 68.1271 |  | SUBTOTAL | 404344
Clave | Mano de Obra | Unidad | Cantidad | V/Unitario | V/Total
CUAD 1OF+1AYU O.N. | Cuadrilla 1Of + 1 Ay Obra Negra | jor | 0.62434 | 184277 | 115051.5022
Importe de Mano de Obra |  | 19.3849 |  | SUBTOTAL | 115052
Clave | Herramienta | Unidad | Cantidad | V/Unitario | V/Total
HERRAMIENTA MENOR | Herramienta menor | (%)mo | 0.05 | 115052 | 5752.6
Importe de Herramienta |  | 0.96931 |  | SUBTOTAL | 5753
Clave | Equipo | Unidad | Cantidad | V/Unitario | V/Total
CAN2" | Can Zunchado en madera común. De 3,5cm x 20 cm x 3,0m. Incluye transporte. | un | 2.2917 | 18400 | 42166.728
MOLINETE | Molinete (alquiler) | día | 0.625 | 1914 | 1196.25
CAN ZUNCHADO ALQUILE | Can zunchado en madera común de 5,0cmx20cmx3,0m (alquiler). Incluye transporte. | día | 1.875 | 248 | 465
MOTOBOMBA SUMER ALQU | Motobomba Eléctrica Sumergible 2" - 30m prof. Incluye manguera flexible 2" (26m), extensión eléctrica encauchetada (50m) y transporte. | día | 0.20833 | 46573 | 9702.5531
Importe de Equipo |  | 9.0193 |  | SUBTOTAL | 53531
Clave | Auxiliares | Unidad | Cantidad | V/Unitario | V/Total
ACARREO INT MAT (M3) | Acarreo interno de materiales | m3 | 1.05 | 14128 | 14834.4
Importe de Auxiliares |  | 2.4994 |  | SUBTOTAL | 14834
P R E C I O U N I T A R I O |  |  |  | 593514
ANALISIS DE PRECIOS UNITARIOS
CONSTRUCCIÓN DE ANILLOS DE REVESTIMIENTO para excavaciones de pilas de 14,0 a 16,0 m de profundidad en concreto de 17.5 Mpa. Incluye el suministro, transporte y colocación del concreto, formaleta en madera común, molinete, motobomba, acarreo interno de materiales y todo lo necesario para su correcta construcción. SU MEDIDA SERA EN SITIO. NO INCLUYE EXCAVACIÓN. |  |  |  | No. Item | Unidad
|  |  |  | 4.1.1.8 | m3
Clave | Materiales | Unidad | Cantidad | V/Unitario | V/Total
CONCRE OBRA 17.5MPA | Concreto de 17.5 Mpa preparado en obra | m3 | 1.05 | 376410 | 395230.5
SIKA SEPAROL | Separol o equivalente (Desmoldante para evitar adherencia de concretos a formaletas.Presentación 15Kg. Rendimiento metal :45g/m2 madera:55g/m2 (15 kg)). para metal puro, para madera diluir hasta 5 partes de agua segun porosidad de la madera. | un | 0.00889 | 295180 | 2624.1502
ACERO 60 SIN FIGURAR | Acero refuerzo G-60 sin figurar | kg | 1.1115 | 5242 | 5826.6403
CLAVO 1 1/2" | Clavo común de 1 1/2". Caja x 500gr. | lb | 0.10411 | 2550 | 265.4805
ALAMBRE RECOCIDO | Alambre recocido C 18 | kg | 0.04615 | 8600 | 396.89
Importe de Materiales |  | 67.0457 |  | SUBTOTAL | 404344
Clave | Mano de Obra | Unidad | Cantidad | V/Unitario | V/Total
CUAD 1OF+1AYU O.N. | Cuadrilla 1Of + 1 Ay Obra Negra | jor | 0.66948 | 184277 | 123369.766
Importe de Mano de Obra |  | 20.4564 |  | SUBTOTAL | 123370
Clave | Herramienta | Unidad | Cantidad | V/Unitario | V/Total
HERRAMIENTA MENOR | Herramienta menor | (%)mo | 0.05 | 123370 | 6168.5
Importe de Herramienta |  | 1.0229 |  | SUBTOTAL | 6169
Clave | Equipo | Unidad | Cantidad | V/Unitario | V/Total
CAN2" | Can Zunchado en madera común. De 3,5cm x 20 cm x 3,0m. Incluye transporte. | un | 2.2917 | 18400 | 42166.728
MOLINETE | Molinete (alquiler) | día | 0.67114 | 1914 | 1284.562
CAN ZUNCHADO ALQUILE | Can zunchado en madera común de 5,0cmx20cmx3,0m (alquiler). Incluye transporte. | día | 2.0134 | 248 | 499.3282
MOTOBOMBA SUMER ALQU | Motobomba Eléctrica Sumergible 2" - 30m prof. Incluye manguera flexible 2" (26m), extensión eléctrica encauchetada (50m) y transporte. | día | 0.22371 | 46573 | 10418.8458
Importe de Equipo |  | 9.0153 |  | SUBTOTAL | 54370
Clave | Auxiliares | Unidad | Cantidad | V/Unitario | V/Total
ACARREO INT MAT (M3) | Acarreo interno de materiales | m3 | 1.05 | 14128 | 14834.4
Importe de Auxiliares |  | 2.4597 |  | SUBTOTAL | 14834
P R E C I O U N I T A R I O |  |  |  | 603087
ANALISIS DE PRECIOS UNITARIOS
Colocación de concreto de 14 Mpa para SOLADO, con un espesor DE 0.05 m. Incluye el suministro y el transporte del concreto y todos los demás elementos necesarios para su correcta construcción, incluye acarreo interno. |  |  |  | No. Item | Unidad
|  |  |  | 4.1.1.9 | m2
Clave | Materiales | Unidad | Cantidad | V/Unitario | V/Total
CONCRE OBRA 14MPA | Concreto de 14 Mpa preparado en obra (2000 PSI) | m3 | 0.0525 | 355247 | 18650.4675
Importe de Materiales |  | 76.9739 |  | SUBTOTAL | 18650
Clave | Mano de Obra | Unidad | Cantidad | V/Unitario | V/Total
CUAD 1OF+1AYU O.N. | Cuadrilla 1Of + 1 Ay Obra Negra | jor | 0.025 | 184277 | 4606.925
Importe de Mano de Obra |  | 19.0144 |  | SUBTOTAL | 4607
Clave | Herramienta | Unidad | Cantidad | V/Unitario | V/Total
HERRAMIENTA MENOR | Herramienta menor | (%)mo | 0.05 | 4607 | 230.35
Importe de Herramienta |  | 0.94928 |  | SUBTOTAL | 230
Clave | Auxiliares | Unidad | Cantidad | V/Unitario | V/Total
ACARREO INT MAT (M3) | Acarreo interno de materiales | m3 | 0.0525 | 14128 | 741.72
Importe de Auxiliares |  | 3.0624 |  | SUBTOTAL | 742
P R E C I O U N I T A R I O |  |  |  | 24229
ANALISIS DE PRECIOS UNITARIOS
Colocación de CONCRETO CICLÓPEO de 21 Mpa y 40% de piedra con un diámetro entre 4" y 10". para REEMPLAZO. Incluye suministro y el transporte del concreto, mano de obra, protección y curado, para estructuras de acuerdo con las diferentes dimensiones establecidas en los planos y diseños y todo lo demás para el correcto proceso constructivo. |  |  |  | No. Item | Unidad
|  |  |  | 4.1.1.10 | m3
Clave | Materiales | Unidad | Cantidad | V/Unitario | V/Total
CONCRE OBRA 21MPA | Concreto de 21 Mpa preparado en obra (3000PSI) | m3 | 0.63 | 405694 | 255587.22
PIEDRA FRAC 4-10+TTE | Piedra fracturada entre 4" y 10", con transporte | m3 | 0.42 | 107713 | 45239.46
Importe de Materiales |  | 64.0141 |  | SUBTOTAL | 300826
Clave | Mano de Obra | Unidad | Cantidad | V/Unitario | V/Total
CUAD DREN-SOILNAILIN | Cuadrilla 1 of + 1 ay. Ent. + 1 ay. raso | jor | 0.552 | 266178 | 146930.256
Importe de Mano de Obra |  | 31.2659 |  | SUBTOTAL | 146930
Clave | Herramienta | Unidad | Cantidad | V/Unitario | V/Total
HERRAMIENTA MENOR | Herramienta menor | (%)mo | 0.05 | 146930 | 7346.5
Importe de Herramienta |  | 1.5634 |  | SUBTOTAL | 7347
Clave | Auxiliares | Unidad | Cantidad | V/Unitario | V/Total
ACARREO INT MAT (M3) | Acarreo interno de materiales | m3 | 1.05 | 14128 | 14834.4
Importe de Auxiliares |  | 3.1566 |  | SUBTOTAL | 14834
P R E C I O U N I T A R I O |  |  |  | 469937
ANALISIS DE PRECIOS UNITARIOS
Colocación de CONCRETO CICLÓPEO de 21 Mpa y 40% de piedra con un diámetro entre 4" y 10" para RECINTE, espesor 25 cm. Incluye formaleta de primera calidad en súper "T" o su equivalente", para acabado a la vista, excavación, cargue, transporte y botada de material proveniente de la excavación en botaderos autorizados por la entidad competente o hasta el sitio que indique la interventoría y todo lo demás para el correcto proceso constructivo. |  |  |  | No. Item | Unidad
|  |  |  | 4.1.1.11 | m2
Clave | Materiales | Unidad | Cantidad | V/Unitario | V/Total
PIEDRA FRAC 4-10+TTE | Piedra fracturada entre 4" y 10", con transporte | m3 | 0.105 | 107713 | 11309.865
CONCRE OBRA 21MPA | Concreto de 21 Mpa preparado en obra (3000PSI) | m3 | 0.1575 | 405694 | 63896.805
CLAVO 1" | Clavo común de 1". Caja x 500gr. | lb | 0.2 | 3690 | 738
SUPERT 19MM (UN) | Super T de 19 mm. de 1,53 x 2,44 m. | un | 0.04688 | 155918 | 7309.4358
Importe de Materiales |  | 55.7155 |  | SUBTOTAL | 83254
Clave | Mano de Obra | Unidad | Cantidad | V/Unitario | V/Total
CUAD DREN-SOILNAILIN | Cuadrilla 1 of + 1 ay. Ent. + 1 ay. raso | jor | 0.1625 | 266178 | 43253.925
Importe de Mano de Obra |  | 28.9466 |  | SUBTOTAL | 43254
Clave | Herramienta | Unidad | Cantidad | V/Unitario | V/Total
HERRAMIENTA MENOR | Herramienta menor | (%)mo | 0.05 | 43254 | 2162.7
Importe de Herramienta |  | 1.4475 |  | SUBTOTAL | 2163
Clave | Equipo | Unidad | Cantidad | V/Unitario | V/Total
CAN ZUNCHADO ALQUILE | Can zunchado en madera común de 5,0cmx20cmx3,0m (alquiler). Incluye transporte. | día | 1 | 248 | 248
TELERA 90 | Telera de 0,90 x 1,35 m. | día | 1.8 | 398 | 716.4
TACO MET MINICORTO | Taco metálico mini corto hasta 1.80m (enano), incluye transporte | día | 1 | 240 | 240
Importe de Equipo |  | 0.80574 |  | SUBTOTAL | 1204
Clave | Auxiliares | Unidad | Cantidad | V/Unitario | V/Total
CARGUE/TRANS/BOTAD | Cargue (Paleros), transporte de materiales y derechos de botadero y/o almacenamiento en bodega. | m3 | 0.325 | 38014 | 12354.55
ACARREO INT MAT (M3) | Acarreo interno de materiales | m3 | 0.50938 | 14128 | 7196.5206
Importe de Auxiliares |  | 13.0847 |  | SUBTOTAL | 19552
P R E C I O U N I T A R I O |  |  |  | 149427
ANALISIS DE PRECIOS UNITARIOS
Colocación de CONCRETO CICLÓPEO de 21 Mpa y 40% de piedra con un diámetro entre 4" y 10" para RECINTE, espesor 50 cm. Incluye formaleta de primera calidad en súper "T" o su equivalente", para acabado a la vista, excavación, cargue, transporte y botada de material proveniente de la excavación en botaderos autorizados por la entidad competente o hasta el sitio que indique la interventoría y todo lo demás para el correcto proceso constructivo. |  |  |  | No. Item | Unidad
|  |  |  | 4.1.1.12 | m2
Clave | Materiales | Unidad | Cantidad | V/Unitario | V/Total
PIEDRA FRAC 4-10+TTE | Piedra fracturada entre 4" y 10", con transporte | m3 | 0.21 | 107713 | 22619.73
CONCRE OBRA 21MPA | Concreto de 21 Mpa preparado en obra (3000PSI) | m3 | 0.315 | 405694 | 127793.61
CLAVO 1" | Clavo común de 1". Caja x 500gr. | lb | 0.25 | 3690 | 922.5
SUPERT 19MM (UN) | Super T de 19 mm. de 1,53 x 2,44 m. | un | 0.07032 | 155918 | 10964.1538
Importe de Materiales |  | 56.754 |  | SUBTOTAL | 162301
Clave | Mano de Obra | Unidad | Cantidad | V/Unitario | V/Total
CUAD DREN-SOILNAILIN | Cuadrilla 1 of + 1 ay. Ent. + 1 ay. raso | jor | 0.302 | 266178 | 80385.756
Importe de Mano de Obra |  | 28.1096 |  | SUBTOTAL | 80386
Clave | Herramienta | Unidad | Cantidad | V/Unitario | V/Total
HERRAMIENTA MENOR | Herramienta menor | (%)mo | 0.05 | 80386 | 4019.3
Importe de Herramienta |  | 1.4054 |  | SUBTOTAL | 4019
Clave | Equipo | Unidad | Cantidad | V/Unitario | V/Total
CAN ZUNCHADO ALQUILE | Can zunchado en madera común de 5,0cmx20cmx3,0m (alquiler). Incluye transporte. | día | 2 | 248 | 496
TELERA 90 | Telera de 0,90 x 1,35 m. | día | 0.25 | 398 | 99.5
TACO MET MINICORTO | Taco metálico mini corto hasta 1.80m (enano), incluye transporte | día | 1 | 240 | 240
Importe de Equipo |  | 0.29234 |  | SUBTOTAL | 836
Clave | Auxiliares | Unidad | Cantidad | V/Unitario | V/Total
CARGUE/TRANS/BOTAD | Cargue (Paleros), transporte de materiales y derechos de botadero y/o almacenamiento en bodega. | m3 | 0.65 | 38014 | 24709.1
ACARREO INT MAT (M3) | Acarreo interno de materiales | m3 | 0.97125 | 14128 | 13721.82
Importe de Auxiliares |  | 13.4387 |  | SUBTOTAL | 38431
P R E C I O U N I T A R I O |  |  |  | 285973
ANALISIS DE PRECIOS UNITARIOS
Construcción de PILAS en concreto PREMEZCLADO de 21 MPa. Incluye suministro, transporte, bombeo con autobomba y colocación del concreto, mano de obra, vibrado, protección, para estructuras de acuerdo con las diferentes dimensiones establecidas en los planos y diseños y todos los demás elementos necesarios para su correcto vaciado. El acero de refuerzo se pagará en su ítem correspondiente. |  |  |  | No. Item | Unidad
|  |  |  | 4.1.1.13 | m3
Clave | Materiales | Unidad | Cantidad | V/Unitario | V/Total
CONCRE PREMEZC 21MPA | Concreto premezclado de 21 MPa. Incluye transporte en Mixer dentro del Área Metropolitana. | m3 | 1.05 | 458150 | 481057.5
Importe de Materiales |  | 86.2948 |  | SUBTOTAL | 481058
Clave | Mano de Obra | Unidad | Cantidad | V/Unitario | V/Total
CUAD VAC CONC PILAS | Cuadrilla de vaciado de concreto para pilas | jor | 0.04 | 342230 | 13689.2
Importe de Mano de Obra |  | 2.4556 |  | SUBTOTAL | 13689
Clave | Herramienta | Unidad | Cantidad | V/Unitario | V/Total
HERRAMIENTA MENOR | Herramienta menor | (%)mo | 0.05 | 13689 | 684.45
Importe de Herramienta |  | 0.1227 |  | SUBTOTAL | 684
Clave | Equipo | Unidad | Cantidad | V/Unitario | V/Total
VIBRADOR CONCRE ELEC | Vibrador de concreto eléctrico a 110v (alquiler). Tipo aguja | día | 0.07 | 26925 | 1884.75
MOTOBOMBA SUMER ALQU | Motobomba Eléctrica Sumergible 2" - 30m prof. Incluye manguera flexible 2" (26m), extensión eléctrica encauchetada (50m) y transporte. | día | 0.05 | 46573 | 2328.65
CAN ZUNCHADO ALQUILE | Can zunchado en madera común de 5,0cmx20cmx3,0m (alquiler). Incluye transporte. | día | 7 | 248 | 1736
BOMBEO CONCRETO | Servicio de bombeo de concreto con Autobomba | m3 | 1 | 56078 | 56078
Importe de Equipo |  | 11.1269 |  | SUBTOTAL | 62028
P R E C I O U N I T A R I O |  |  |  | 557459
ANALISIS DE PRECIOS UNITARIOS
Construcción de PILAS en concreto 21 Mpa. Incluye suministro, transporte y colocación del concreto, mano de obra, vibrado, protección, para estructuras de acuerdo con las diferentes dimensiones establecidas en los planos y diseños y todos los demás elementos necesarios para su correcto vaciado, incluye transporte interno. El acero de refuerzo se paga en su ítem correspondiente. |  |  |  | No. Item | Unidad
|  |  |  | 4.1.1.14 | m3
Clave | Materiales | Unidad | Cantidad | V/Unitario | V/Total
CONCRE OBRA 21MPA | Concreto de 21 Mpa preparado en obra (3000PSI) | m3 | 1.05 | 405694 | 425978.7
Importe de Materiales |  | 79.5662 |  | SUBTOTAL | 425979
Clave | Mano de Obra | Unidad | Cantidad | V/Unitario | V/Total
CUAD VAC CONC PILAS | Cuadrilla de vaciado de concreto para pilas | jor | 0.25 | 342230 | 85557.5
Importe de Mano de Obra |  | 15.9809 |  | SUBTOTAL | 85558
Clave | Herramienta | Unidad | Cantidad | V/Unitario | V/Total
HERRAMIENTA MENOR | Herramienta menor | (%)mo | 0.05 | 85558 | 4277.9
Importe de Herramienta |  | 0.79906 |  | SUBTOTAL | 4278
Clave | Equipo | Unidad | Cantidad | V/Unitario | V/Total
CAN ZUNCHADO ALQUILE | Can zunchado en madera común de 5,0cmx20cmx3,0m (alquiler). Incluye transporte. | día | 7 | 248 | 1736
VIBRADOR CONCRE ELEC | Vibrador de concreto eléctrico a 110v (alquiler). Tipo aguja | día | 0.11111 | 26925 | 2991.6368
Importe de Equipo |  | 0.88312 |  | SUBTOTAL | 4728
Clave | Auxiliares | Unidad | Cantidad | V/Unitario | V/Total
ACARREO INT MAT (M3) | Acarreo interno de materiales | m3 | 1.05 | 14128 | 14834.4
Importe de Auxiliares |  | 2.7708 |  | SUBTOTAL | 14834
P R E C I O U N I T A R I O |  |  |  | 535377
ANALISIS DE PRECIOS UNITARIOS
Colocación de concreto de 21 Mpa para PILOTES Ø= 35cm. HASTA 3.0 m. de profundidad. Incluye suministro y el transporte del concreto, mano de obra, vibrado, protección y curado, para estructuras de acuerdo con las diferentes dimensiones establecidas en los planos y diseños. No incluye refuerzo. |  |  |  | No. Item | Unidad
|  |  |  | 4.1.1.15 | m3
Clave | Materiales | Unidad | Cantidad | V/Unitario | V/Total
CONCRE OBRA 21MPA | Concreto de 21 Mpa preparado en obra (3000PSI) | m3 | 1.05 | 405694 | 425978.7
Importe de Materiales |  | 69.7749 |  | SUBTOTAL | 425979
Clave | Mano de Obra | Unidad | Cantidad | V/Unitario | V/Total
CUAD 1OF+1AYU O.N. | Cuadrilla 1Of + 1 Ay Obra Negra | jor | 0.85257 | 184277 | 157109.0419
Importe de Mano de Obra |  | 25.7343 |  | SUBTOTAL | 157109
Clave | Herramienta | Unidad | Cantidad | V/Unitario | V/Total
HERRAMIENTA MENOR | Herramienta menor | (%)mo | 0.05 | 157109 | 7855.45
Importe de Herramienta |  | 1.2866 |  | SUBTOTAL | 7855
Clave | Equipo | Unidad | Cantidad | V/Unitario | V/Total
VIBRADOR CONCRE ELEC | Vibrador de concreto eléctrico a 110v (alquiler). Tipo aguja | día | 0.11111 | 26925 | 2991.6368
CAN ZUNCHADO ALQUILE | Can zunchado en madera común de 5,0cmx20cmx3,0m (alquiler). Incluye transporte. | día | 7 | 248 | 1736
Importe de Equipo |  | 0.77444 |  | SUBTOTAL | 4728
Clave | Auxiliares | Unidad | Cantidad | V/Unitario | V/Total
ACARREO INT MAT (M3) | Acarreo interno de materiales | m3 | 1.05 | 14128 | 14834.4
Importe de Auxiliares |  | 2.4298 |  | SUBTOTAL | 14834
P R E C I O U N I T A R I O |  |  |  | 610505
ANALISIS DE PRECIOS UNITARIOS
Construcción de PEDESTALES en concreto de 28 Mpa. DE 0.4 x 0.4. X 0.6. Incluye suministro, transporte y la colocación del concreto, mano de obra, formaleta, vibrado, protección y curado, para estructuras de acuerdo con las diferentes dimensiones establecidas en los planos y diseños. No incluye refuerzo. |  |  |  | No. Item | Unidad
|  |  |  | 4.1.1.16 | m3
Clave | Materiales | Unidad | Cantidad | V/Unitario | V/Total
CONCRE OBRA 28MPA | Concreto de 28 Mpa preparado en obra | m3 | 1.05 | 443220 | 465381
TABLA 1.7X0.20 | Tabla madera común de 1,7cm x 20cm x 3,0m. Incluye transporte. | un | 14 | 8900 | 124600
LARGUMADERCOMUN | Larguero madera común 4cmx8cmx2.80m. Incluye transporte. | un | 7.75 | 8900 | 68975
ALAMBRE RECOCIDO | Alambre recocido C 18 | kg | 0.5 | 8600 | 4300
CLAVO 1 1/2" | Clavo común de 1 1/2". Caja x 500gr. | lb | 1 | 2550 | 2550
GEOTEXTIL NT 1600 | Geotextil no tejido, NT 1600 Ancho del rollo: 3,8m. Incluye transporte del material. | m2 | 1.8 | 4594 | 8269.2
SIKA SEPAROL | Separol o equivalente (Desmoldante para evitar adherencia de concretos a formaletas.Presentación 15Kg. Rendimiento metal :45g/m2 madera:55g/m2 (15 kg)). para metal puro, para madera diluir hasta 5 partes de agua segun porosidad de la madera. | un | 0.007 | 295180 | 2066.26
Importe de Materiales |  | 72.2482 |  | SUBTOTAL | 676141
Clave | Mano de Obra | Unidad | Cantidad | V/Unitario | V/Total
CUAD 1OF+3AYRASOS | Cuadrilla 1 Of + 3 Ay Rasos | jor | 0.694 | 318829 | 221267.326
Importe de Mano de Obra |  | 23.6432 |  | SUBTOTAL | 221267
Clave | Herramienta | Unidad | Cantidad | V/Unitario | V/Total
HERRAMIENTA MENOR | Herramienta menor | (%)mo | 0.05 | 221267 | 11063.35
Importe de Herramienta |  | 1.1821 |  | SUBTOTAL | 11063
Clave | Equipo | Unidad | Cantidad | V/Unitario | V/Total
VIBRADOR CONCRE ELEC | Vibrador de concreto eléctrico a 110v (alquiler). Tipo aguja | día | 0.25 | 26925 | 6731.25
MOTOBOMBA SUMER ALQU | Motobomba Eléctrica Sumergible 2" - 30m prof. Incluye manguera flexible 2" (26m), extensión eléctrica encauchetada (50m) y transporte. | día | 0.125 | 46573 | 5821.625
Importe de Equipo |  | 1.3413 |  | SUBTOTAL | 12553
Clave | Auxiliares | Unidad | Cantidad | V/Unitario | V/Total
ACARREO INT MAT (M3) | Acarreo interno de materiales | m3 | 1.05 | 14128 | 14834.4
Importe de Auxiliares |  | 1.5851 |  | SUBTOTAL | 14834
P R E C I O U N I T A R I O |  |  |  | 935858
ANALISIS DE PRECIOS UNITARIOS
Construcción de VIGA DE FUNDACIÓN y DADOS DE FUNDACIÓN en concreto de 21 Mpa. Incluye el suministro y transporte del concreto, mano de obra, vibrado, protección y curado, para estructuras de acuerdo con las diferentes dimensiones establecidas en los planos y diseños. No incluye refuerzo. |  |  |  | No. Item | Unidad
|  |  |  | 4.1.1.17 | m3
Clave | Materiales | Unidad | Cantidad | V/Unitario | V/Total
CONCRE OBRA 21MPA | Concreto de 21 Mpa preparado en obra (3000PSI) | m3 | 1.05 | 405694 | 425978.7
TABLA 1.7X0.20 | Tabla madera común de 1,7cm x 20cm x 3,0m. Incluye transporte. | un | 5.5533 | 8900 | 49424.637
LARGUMADERCOMUN | Larguero madera común 4cmx8cmx2.80m. Incluye transporte. | un | 0.53333 | 8900 | 4746.637
CLAVO 1" | Clavo común de 1". Caja x 500gr. | lb | 0.3 | 3690 | 1107
Importe de Materiales |  | 73.7961 |  | SUBTOTAL | 485558
Clave | Mano de Obra | Unidad | Cantidad | V/Unitario | V/Total
CUAD VAC CONC ESTR | Cuadrilla armado y vaciado de concreto en estructuras | jor | 0.5 | 294454 | 147227
Importe de Mano de Obra |  | 22.3759 |  | SUBTOTAL | 147227
Clave | Herramienta | Unidad | Cantidad | V/Unitario | V/Total
HERRAMIENTA MENOR | Herramienta menor | (%)mo | 0.05 | 147227 | 7361.35
Importe de Herramienta |  | 1.1187 |  | SUBTOTAL | 7361
Clave | Equipo | Unidad | Cantidad | V/Unitario | V/Total
VIBRADOR CONCRE ELEC | Vibrador de concreto eléctrico a 110v (alquiler). Tipo aguja | día | 0.11111 | 26925 | 2991.6368
Importe de Equipo |  | 0.45473 |  | SUBTOTAL | 2992
Clave | Auxiliares | Unidad | Cantidad | V/Unitario | V/Total
ACARREO INT MAT (M3) | Acarreo interno de materiales | m3 | 1.05 | 14128 | 14834.4
Importe de Auxiliares |  | 2.2545 |  | SUBTOTAL | 14834
P R E C I O U N I T A R I O |  |  |  | 657972
ANALISIS DE PRECIOS UNITARIOS
Construcción de VIGA DE FUNDACIÓN y DADOS DE FUNDACIÓN en concreto de 21 Mpa. Con impermeabilizante integral tipo Plastocrete Dm o equivalente. Incluye el suministro y transporte del concreto, mano de obra, vibrado, protección y curado, para estructuras de acuerdo con las diferentes dimensiones establecidas en los planos y diseños. incluye acarreo interno. No incluye refuerzo. |  |  |  | No. Item | Unidad
|  |  |  | 4.1.1.18 | m3
Clave | Materiales | Unidad | Cantidad | V/Unitario | V/Total
CONCRE OBRA 21MPA | Concreto de 21 Mpa preparado en obra (3000PSI) | m3 | 1.05 | 405694 | 425978.7
SIKA PLASTOCRETE DM | Sika Plastocrete DM Impermeabilizante para concreto. Presentación: 20kg rendimiento: 1% del peso del cemento ó 250 gr / bulto de cemento de 50 kg. | kg | 1.8375 | 18433 | 33870.6375
ALAMBRE RECOCIDO | Alambre recocido C 18 | kg | 0.3 | 8600 | 2580
TABLA 1.7X0.20 | Tabla madera común de 1,7cm x 20cm x 3,0m. Incluye transporte. | un | 5.5533 | 8900 | 49424.637
CLAVO 1" | Clavo común de 1". Caja x 500gr. | lb | 0.3 | 3690 | 1107
LARGUMADERCOMUN | Larguero madera común 4cmx8cmx2.80m. Incluye transporte. | un | 2 | 8900 | 17800
Importe de Materiales |  | 75.4807 |  | SUBTOTAL | 530762
Clave | Mano de Obra | Unidad | Cantidad | V/Unitario | V/Total
CUAD VAC CONC ESTR | Cuadrilla armado y vaciado de concreto en estructuras | jor | 0.5 | 294454 | 147227
Importe de Mano de Obra |  | 20.9374 |  | SUBTOTAL | 147227
Clave | Herramienta | Unidad | Cantidad | V/Unitario | V/Total
HERRAMIENTA MENOR | Herramienta menor | (%)mo | 0.05 | 147227 | 7361.35
Importe de Herramienta |  | 1.0468 |  | SUBTOTAL | 7361
Clave | Equipo | Unidad | Cantidad | V/Unitario | V/Total
VIBRADOR CONCRE ELEC | Vibrador de concreto eléctrico a 110v (alquiler). Tipo aguja | día | 0.11111 | 26925 | 2991.6368
Importe de Equipo |  | 0.4255 |  | SUBTOTAL | 2992
Clave | Auxiliares | Unidad | Cantidad | V/Unitario | V/Total
ACARREO INT MAT (M3) | Acarreo interno de materiales | m3 | 1.05 | 14128 | 14834.4
Importe de Auxiliares |  | 2.1096 |  | SUBTOTAL | 14834
P R E C I O U N I T A R I O |  |  |  | 703176
ANALISIS DE PRECIOS UNITARIOS
Construcción de VIGA DE FUNDACIÓN y DADOS DE FUNDACIÓN en concreto PREMEZCLADO de 21 Mpa. Incluye el suministro y transporte del concreto, mano de obra, vibrado, protección y curado, para estructuras de acuerdo con las diferentes dimensiones establecidas en los planos y diseños. No incluye refuerzo. |  |  |  | No. Item | Unidad
|  |  |  | 4.1.1.19 | m3
Clave | Materiales | Unidad | Cantidad | V/Unitario | V/Total
CONCRE PREMEZC 21MPA | Concreto premezclado de 21 MPa. Incluye transporte en Mixer dentro del Área Metropolitana. | m3 | 1.05 | 458150 | 481057.5
ALAMBRE RECOCIDO | Alambre recocido C 18 | kg | 0.5 | 8600 | 4300
TABLA 1.7X0.20 | Tabla madera común de 1,7cm x 20cm x 3,0m. Incluye transporte. | un | 5.5533 | 8900 | 49424.637
LARGUMADERCOMUN | Larguero madera común 4cmx8cmx2.80m. Incluye transporte. | un | 0.53333 | 8900 | 4746.637
CLAVO 1" | Clavo común de 1". Caja x 500gr. | lb | 0.3 | 3690 | 1107
Importe de Materiales |  | 81.2086 |  | SUBTOTAL | 540637
Clave | Mano de Obra | Unidad | Cantidad | V/Unitario | V/Total
CUAD 1OF+2AYRASOS | Cuadrilla 1 Of + 2 Ay Rasos | jor | 0.25 | 251553 | 62888.25
Importe de Mano de Obra |  | 9.4463 |  | SUBTOTAL | 62888
Clave | Herramienta | Unidad | Cantidad | V/Unitario | V/Total
HERRAMIENTA MENOR | Herramienta menor | (%)mo | 0.05 | 62888 | 3144.4
Importe de Herramienta |  | 0.47226 |  | SUBTOTAL | 3144
Clave | Equipo | Unidad | Cantidad | V/Unitario | V/Total
VIBRADOR CONCRE ELEC | Vibrador de concreto eléctrico a 110v (alquiler). Tipo aguja | día | 0.11111 | 26925 | 2991.6368
BOMBEO CONCRETO | Servicio de bombeo de concreto con Autobomba | m3 | 1 | 56078 | 56078
Importe de Equipo |  | 8.8728 |  | SUBTOTAL | 59070
P R E C I O U N I T A R I O |  |  |  | 665739
ANALISIS DE PRECIOS UNITARIOS
Construcción de ZAPATAS en concreto de 21 Mpa. Incluye suministro, transporte e instalación del concreto, mano de obra, vibrado, formaleta, curado y protección. incluye acarreo interno. No incluye refuerzo, según diseño. |  |  |  | No. Item | Unidad
|  |  |  | 4.1.1.20 | m3
Clave | Materiales | Unidad | Cantidad | V/Unitario | V/Total
CONCRE OBRA 21MPA | Concreto de 21 Mpa preparado en obra (3000PSI) | m3 | 1.05 | 405694 | 425978.7
Importe de Materiales |  | 74.4262 |  | SUBTOTAL | 425979
Clave | Mano de Obra | Unidad | Cantidad | V/Unitario | V/Total
CUAD VAC CONC ESTR | Cuadrilla armado y vaciado de concreto en estructuras | jor | 0.413 | 294454 | 121609.502
Importe de Mano de Obra |  | 21.2475 |  | SUBTOTAL | 121610
Clave | Herramienta | Unidad | Cantidad | V/Unitario | V/Total
HERRAMIENTA MENOR | Herramienta menor | (%)mo | 0.05 | 121610 | 6080.5
Importe de Herramienta |  | 1.0625 |  | SUBTOTAL | 6081
Clave | Equipo | Unidad | Cantidad | V/Unitario | V/Total
VIBRADOR CONCRE ELEC | Vibrador de concreto eléctrico a 110v (alquiler). Tipo aguja | día | 0.14286 | 26925 | 3846.5055
Importe de Equipo |  | 0.67214 |  | SUBTOTAL | 3847
Clave | Auxiliares | Unidad | Cantidad | V/Unitario | V/Total
ACARREO INT MAT (M3) | Acarreo interno de materiales | m3 | 1.05 | 14128 | 14834.4
Importe de Auxiliares |  | 2.5918 |  | SUBTOTAL | 14834
P R E C I O U N I T A R I O |  |  |  | 572351
ANALISIS DE PRECIOS UNITARIOS
Construcción de PEDESTALES en concreto de 21 Mpa. DE 0.4 x 0.4 x 0.6 m. Incluye suministro, transporte y la colocación del concreto, mano de obra, formaleta, vibrado, protección y curado, para estructuras de acuerdo con las diferentes dimensiones establecidas en los planos y diseños. No incluye refuerzo. |  |  |  | No. Item | Unidad
|  |  |  | 4.1.1.21 | m3
Clave | Materiales | Unidad | Cantidad | V/Unitario | V/Total
CONCRE OBRA 21MPA | Concreto de 21 Mpa preparado en obra (3000PSI) | m3 | 1.05 | 405694 | 425978.7
TABLA 1.7X0.20 | Tabla madera común de 1,7cm x 20cm x 3,0m. Incluye transporte. | un | 14 | 8900 | 124600
LARGUMADERCOMUN | Larguero madera común 4cmx8cmx2.80m. Incluye transporte. | un | 7.75 | 8900 | 68975
ALAMBRE RECOCIDO | Alambre recocido C 18 | kg | 0.5 | 8600 | 4300
CLAVO 1 1/2" | Clavo común de 1 1/2". Caja x 500gr. | lb | 1 | 2550 | 2550
GEOTEXTIL NT 1600 | Geotextil no tejido, NT 1600 Ancho del rollo: 3,8m. Incluye transporte del material. | m2 | 1.8 | 4594 | 8269.2
SIKA SEPAROL | Separol o equivalente (Desmoldante para evitar adherencia de concretos a formaletas.Presentación 15Kg. Rendimiento metal :45g/m2 madera:55g/m2 (15 kg)). para metal puro, para madera diluir hasta 5 partes de agua segun porosidad de la madera. | un | 0.007 | 295180 | 2066.26
Importe de Materiales |  | 71.0285 |  | SUBTOTAL | 636739
Clave | Mano de Obra | Unidad | Cantidad | V/Unitario | V/Total
CUAD 1OF+3AYRASOS | Cuadrilla 1 Of + 3 Ay Rasos | jor | 0.694 | 318829 | 221267.326
Importe de Mano de Obra |  | 24.6824 |  | SUBTOTAL | 221267
Clave | Herramienta | Unidad | Cantidad | V/Unitario | V/Total
HERRAMIENTA MENOR | Herramienta menor | (%)mo | 0.05 | 221267 | 11063.35
Importe de Herramienta |  | 1.2341 |  | SUBTOTAL | 11063
Clave | Equipo | Unidad | Cantidad | V/Unitario | V/Total
VIBRADOR CONCRE ELEC | Vibrador de concreto eléctrico a 110v (alquiler). Tipo aguja | día | 0.25 | 26925 | 6731.25
MOTOBOMBA SUMER ALQU | Motobomba Eléctrica Sumergible 2" - 30m prof. Incluye manguera flexible 2" (26m), extensión eléctrica encauchetada (50m) y transporte. | día | 0.125 | 46573 | 5821.625
Importe de Equipo |  | 1.4003 |  | SUBTOTAL | 12553
Clave | Auxiliares | Unidad | Cantidad | V/Unitario | V/Total
ACARREO INT MAT (M3) | Acarreo interno de materiales | m3 | 1.05 | 14128 | 14834.4
Importe de Auxiliares |  | 1.6547 |  | SUBTOTAL | 14834
P R E C I O U N I T A R I O |  |  |  | 896456
ANALISIS DE PRECIOS UNITARIOS
Construcción de LOSA DE FUNDACIÓN en concreto de 21 Mpa. con un espesor de 0.10m. Incluye suministro, transporte e instalación del concreto, mano de obra, vibrado, protección y curado, para estructuras de acuerdo con las diferentes dimensiones establecidas en los planos y diseños. No incluye refuerzo. |  |  |  | No. Item | Unidad
|  |  |  | 4.1.1.22 | m2
Clave | Materiales | Unidad | Cantidad | V/Unitario | V/Total
CONCRE OBRA 21MPA | Concreto de 21 Mpa preparado en obra (3000PSI) | m3 | 0.105 | 405694 | 42597.87
CLAVO 1" | Clavo común de 1". Caja x 500gr. | lb | 0.1 | 3690 | 369
LARGUMADERCOMUN | Larguero madera común 4cmx8cmx2.80m. Incluye transporte. | un | 0.25 | 8900 | 2225
TABLA 1.7X0.20 | Tabla madera común de 1,7cm x 20cm x 3,0m. Incluye transporte. | un | 0.275 | 8900 | 2447.5
Importe de Materiales |  | 65.8593 |  | SUBTOTAL | 47640
Clave | Mano de Obra | Unidad | Cantidad | V/Unitario | V/Total
CUAD 1OF+1AYU O.N. | Cuadrilla 1Of + 1 Ay Obra Negra | jor | 0.11503 | 184277 | 21197.3833
Importe de Mano de Obra |  | 29.3035 |  | SUBTOTAL | 21197
Clave | Herramienta | Unidad | Cantidad | V/Unitario | V/Total
HERRAMIENTA MENOR | Herramienta menor | (%)mo | 0.05 | 21197 | 1059.85
Importe de Herramienta |  | 1.4654 |  | SUBTOTAL | 1060
Clave | Equipo | Unidad | Cantidad | V/Unitario | V/Total
VIBRADOR CONCRE ELEC | Vibrador de concreto eléctrico a 110v (alquiler). Tipo aguja | día | 0.0355 | 26925 | 955.8375
Importe de Equipo |  | 1.3216 |  | SUBTOTAL | 956
Clave | Auxiliares | Unidad | Cantidad | V/Unitario | V/Total
ACARREO INT MAT (M3) | Acarreo interno de materiales | m3 | 0.105 | 14128 | 1483.44
Importe de Auxiliares |  | 2.0502 |  | SUBTOTAL | 1483
P R E C I O U N I T A R I O |  |  |  | 72336
ANALISIS DE PRECIOS UNITARIOS
Colocación de concreto de 14 Mpa para CIMENTACIÓN TIPO A1. para tubería de concreto en alcantarillado. Incluye el suministro y el transporte del concreto y todos los demás elementos necesarios para su correcta construcción, incluye acarreo interno. |  |  |  | No. Item | Unidad
|  |  |  | 4.1.1.23 | m3
Clave | Materiales | Unidad | Cantidad | V/Unitario | V/Total
CONCRE OBRA 14MPA | Concreto de 14 Mpa preparado en obra (2000 PSI) | m3 | 1.05 | 355247 | 373009.35
Importe de Materiales |  | 72.0104 |  | SUBTOTAL | 373009
Clave | Mano de Obra | Unidad | Cantidad | V/Unitario | V/Total
CUAD 1OF+1AYU O.N. | Cuadrilla 1Of + 1 Ay Obra Negra | jor | 0.65718 | 184277 | 121103.1589
Importe de Mano de Obra |  | 23.3793 |  | SUBTOTAL | 121103
Clave | Herramienta | Unidad | Cantidad | V/Unitario | V/Total
HERRAMIENTA MENOR | Herramienta menor | (%)mo | 0.05 | 121103 | 6055.15
Importe de Herramienta |  | 1.1689 |  | SUBTOTAL | 6055
Clave | Equipo | Unidad | Cantidad | V/Unitario | V/Total
VIBRADOR CONCRE ELEC | Vibrador de concreto eléctrico a 110v (alquiler). Tipo aguja | día | 0.11111 | 26925 | 2991.6368
Importe de Equipo |  | 0.57761 |  | SUBTOTAL | 2992
Clave | Auxiliares | Unidad | Cantidad | V/Unitario | V/Total
ACARREO INT MAT (M3) | Acarreo interno de materiales | m3 | 1.05 | 14128 | 14834.4
Importe de Auxiliares |  | 2.8637 |  | SUBTOTAL | 14834
P R E C I O U N I T A R I O |  |  |  | 517993
ANALISIS DE PRECIOS UNITARIOS
Construcción de COLUMNAS ENTERRADAS de 70x70 cm., en concreto de 21 Mpa. Incluye suministro, transporte y colocación del concreto, formaleta completa, vibrado, protección, curado y todos los demás elementos necesarios para su correcto vaciado. No incluye acero de refuerzo, según diseño. |  |  |  | No. Item | Unidad
|  |  |  | 4.1.1.24 | m3
Clave | Materiales | Unidad | Cantidad | V/Unitario | V/Total
CONCRE OBRA 21MPA | Concreto de 21 Mpa preparado en obra (3000PSI) | m3 | 1.05 | 405694 | 425978.7
ALAMBRE RECOCIDO | Alambre recocido C 18 | kg | 1 | 8600 | 8600
CLAVO 1" | Clavo común de 1". Caja x 500gr. | lb | 1 | 3690 | 3690
TABLA 2.5X0.20 | Tabla madera común de 2.5 cm x 20cm x 3,0m. Incluye transporte. | un | 8 | 12150 | 97200
LARGUMADERCOMUN | Larguero madera común 4cmx8cmx2.80m. Incluye transporte. | un | 8 | 8900 | 71200
ESPARRAGO 1/2" | Esparrago galvanizado grado 2 de Ø 1/2" | m | 1.8 | 5360 | 9648
TUERCA 1/2" | Tuerca de 1/2" rosca ordinaria galvanizada | un | 4 | 219 | 876
ARANDELA GALVAN 1/2" | Arandela galvanizado de 1/2" | un | 4 | 733 | 2932
Importe de Materiales |  | 73.057 |  | SUBTOTAL | 620125
Clave | Mano de Obra | Unidad | Cantidad | V/Unitario | V/Total
CUAD VAC CONC ESTR | Cuadrilla armado y vaciado de concreto en estructuras | jor | 0.67928 | 294454 | 200016.7131
Importe de Mano de Obra |  | 23.564 |  | SUBTOTAL | 200017
Clave | Herramienta | Unidad | Cantidad | V/Unitario | V/Total
HERRAMIENTA MENOR | Herramienta menor | (%)mo | 0.05 | 200017 | 10000.85
Importe de Herramienta |  | 1.1782 |  | SUBTOTAL | 10001
Clave | Equipo | Unidad | Cantidad | V/Unitario | V/Total
VIBRADOR CONCRE ELEC | Vibrador de concreto eléctrico a 110v (alquiler). Tipo aguja | día | 0.14286 | 26925 | 3846.5055
Importe de Equipo |  | 0.45322 |  | SUBTOTAL | 3847
Clave | Auxiliares | Unidad | Cantidad | V/Unitario | V/Total
ACARREO INT MAT (M3) | Acarreo interno de materiales | m3 | 1.05 | 14128 | 14834.4
Importe de Auxiliares |  | 1.7476 |  | SUBTOTAL | 14834
P R E C I O U N I T A R I O |  |  |  | 848824
ANALISIS DE PRECIOS UNITARIOS
Construcción de VIGA DE FUNDACIÓN Y DADOS DE FUNDACIÓN en concreto de 24.5 Mpa. Incluye el suministro y transporte del concreto, mano de obra, vibrado, protección y curado, para estructuras de acuerdo con las diferentes dimensiones establecidas en los planos y diseños. No incluye refuerzo. |  |  |  | No. Item | Unidad
|  |  |  | 4.1.1.25 | m3
Clave | Materiales | Unidad | Cantidad | V/Unitario | V/Total
CONCRE OBRA 24.5MPA | Concreto de 24.5 Mpa preparado en obra | m3 | 1.05 | 435714 | 457499.7
ALAMBRE RECOCIDO | Alambre recocido C 18 | kg | 0.5 | 8600 | 4300
TABLA 1.7X0.20 | Tabla madera común de 1,7cm x 20cm x 3,0m. Incluye transporte. | un | 5.5533 | 8900 | 49424.637
LARGUMADERCOMUN | Larguero madera común 4cmx8cmx2.80m. Incluye transporte. | un | 0.53333 | 8900 | 4746.637
CLAVO 1" | Clavo común de 1". Caja x 500gr. | lb | 0.3 | 3690 | 1107
Importe de Materiales |  | 74.9941 |  | SUBTOTAL | 517079
Clave | Mano de Obra | Unidad | Cantidad | V/Unitario | V/Total
CUAD VAC CONC ESTR | Cuadrilla armado y vaciado de concreto en estructuras | jor | 0.5 | 294454 | 147227
Importe de Mano de Obra |  | 21.3529 |  | SUBTOTAL | 147227
Clave | Herramienta | Unidad | Cantidad | V/Unitario | V/Total
HERRAMIENTA MENOR | Herramienta menor | (%)mo | 0.05 | 147227 | 7361.35
Importe de Herramienta |  | 1.0676 |  | SUBTOTAL | 7361
Clave | Equipo | Unidad | Cantidad | V/Unitario | V/Total
VIBRADOR CONCRE ELEC | Vibrador de concreto eléctrico a 110v (alquiler). Tipo aguja | día | 0.11111 | 26925 | 2991.6368
Importe de Equipo |  | 0.43394 |  | SUBTOTAL | 2992
Clave | Auxiliares | Unidad | Cantidad | V/Unitario | V/Total
ACARREO INT MAT (M3) | Acarreo interno de materiales | m3 | 1.05 | 14128 | 14834.4
Importe de Auxiliares |  | 2.1514 |  | SUBTOTAL | 14834
P R E C I O U N I T A R I O |  |  |  | 689493
ANALISIS DE PRECIOS UNITARIOS
Construcción de ZAPATAS en concreto de 24.5 Mpa. Incluye suministro, transporte e instalación del concreto, mano de obra, vibrado, curado y protección. incluye acarreo interno. No incluye refuerzo, según diseño. |  |  |  | No. Item | Unidad
|  |  |  | 4.1.1.26 | m3
Clave | Materiales | Unidad | Cantidad | V/Unitario | V/Total
CONCRE OBRA 24.5MPA | Concreto de 24.5 Mpa preparado en obra | m3 | 1.05 | 435714 | 457499.7
ALAMBRE RECOCIDO | Alambre recocido C 18 | kg | 0.756 | 8600 | 6501.6
TABLA 1.7X0.20 | Tabla madera común de 1,7cm x 20cm x 3,0m. Incluye transporte. | un | 0.44 | 8900 | 3916
LARGUMADERCOMUN | Larguero madera común 4cmx8cmx2.80m. Incluye transporte. | un | 1.2 | 8900 | 10680
CLAVO 1" | Clavo común de 1". Caja x 500gr. | lb | 0.15 | 3690 | 553.5
Importe de Materiales |  | 76.5766 |  | SUBTOTAL | 479152
Clave | Mano de Obra | Unidad | Cantidad | V/Unitario | V/Total
CUAD VAC CONC ESTR | Cuadrilla armado y vaciado de concreto en estructuras | jor | 0.413 | 294454 | 121609.502
Importe de Mano de Obra |  | 19.4353 |  | SUBTOTAL | 121610
Clave | Herramienta | Unidad | Cantidad | V/Unitario | V/Total
HERRAMIENTA MENOR | Herramienta menor | (%)mo | 0.05 | 121610 | 6080.5
Importe de Herramienta |  | 0.97185 |  | SUBTOTAL | 6081
Clave | Equipo | Unidad | Cantidad | V/Unitario | V/Total
VIBRADOR CONCRE ELEC | Vibrador de concreto eléctrico a 110v (alquiler). Tipo aguja | día | 0.15 | 26925 | 4038.75
Importe de Equipo |  | 0.6455 |  | SUBTOTAL | 4039
Clave | Auxiliares | Unidad | Cantidad | V/Unitario | V/Total
ACARREO INT MAT (M3) | Acarreo interno de materiales | m3 | 1.05 | 14128 | 14834.4
Importe de Auxiliares |  | 2.3707 |  | SUBTOTAL | 14834
P R E C I O U N I T A R I O |  |  |  | 625716
ANALISIS DE PRECIOS UNITARIOS
Construcción de PILAS en CONCRETO PREMEZCLADO 21 Mpa de 1.20m de diámetro, aligeradas con casetón cilíndrico de madera de diámetro 0.80m. Incluye suministro, transporte y colocación del concreto, bombeo con autobomba, mano de obra, vibrado, protección, para estructuras de acuerdo con las diferentes dimensiones establecidas en los planos y diseños y todos los demás elementos necesarios para su correcto vaciado, incluye transporte interno. El acero de refuerzo se paga en su ítem correspondiente. |  |  |  | No. Item | Unidad
|  |  |  | 4.1.1.27 | m3
Clave | Materiales | Unidad | Cantidad | V/Unitario | V/Total
CONCRE PREMEZC 21MPA | Concreto premezclado de 21 MPa. Incluye transporte en Mixer dentro del Área Metropolitana. | m3 | 1.05 | 458150 | 481057.5
CLAVO 1" | Clavo común de 1". Caja x 500gr. | lb | 0.05 | 3690 | 184.5
LARGUMADERCOMUN | Larguero madera común 4cmx8cmx2.80m. Incluye transporte. | un | 0.9 | 8900 | 8010
Importe de Materiales |  | 85.556 |  | SUBTOTAL | 489253
Clave | Mano de Obra | Unidad | Cantidad | V/Unitario | V/Total
CUAD VAC CONC PILAS | Cuadrilla de vaciado de concreto para pilas | jor | 0.05556 | 342230 | 19014.2988
Importe de Mano de Obra |  | 3.325 |  | SUBTOTAL | 19014
Clave | Herramienta | Unidad | Cantidad | V/Unitario | V/Total
HERRAMIENTA MENOR | Herramienta menor | (%)mo | 0.05 | 19014 | 950.7
Importe de Herramienta |  | 0.1663 |  | SUBTOTAL | 951
Clave | Equipo | Unidad | Cantidad | V/Unitario | V/Total
CAN ZUNCHADO ALQUILE | Can zunchado en madera común de 5,0cmx20cmx3,0m (alquiler). Incluye transporte. | día | 7 | 248 | 1736
VIBRADOR CONCRE ELEC | Vibrador de concreto eléctrico a 110v (alquiler). Tipo aguja | día | 0.07 | 26925 | 1884.75
BOMBEO CONCRETO | Servicio de bombeo de concreto con Autobomba | m3 | 1 | 56078 | 56078
MOTOBOMBA SUMER ALQU | Motobomba Eléctrica Sumergible 2" - 30m prof. Incluye manguera flexible 2" (26m), extensión eléctrica encauchetada (50m) y transporte. | día | 0.063 | 46573 | 2934.099
Importe de Equipo |  | 10.9527 |  | SUBTOTAL | 62633
P R E C I O U N I T A R I O |  |  |  | 571851
ANALISIS DE PRECIOS UNITARIOS
Suministro, transporte y colocación de concreto premezclado de 21 Mpa - 3000 psi para ZAPATAS, dimensiones según diseño. Incluye: transporte interno, armado, vaciado, bombeo, vibrado, curado, protección y todos los demás elementos necesarios para su correcta construcción. El acero de refuerzo se pagará en su ítem respectivo. |  |  |  | No. Item | Unidad
|  |  |  | 4.1.1.28 | m3
Clave | Materiales | Unidad | Cantidad | V/Unitario | V/Total
CONCRE PREMEZC 21MPA | Concreto premezclado de 21 MPa. Incluye transporte en Mixer dentro del Área Metropolitana. | m3 | 1.05 | 458150 | 481057.5
Importe de Materiales |  | 78.8774 |  | SUBTOTAL | 481058
Clave | Mano de Obra | Unidad | Cantidad | V/Unitario | V/Total
CUAD VAC CONC ESTR | Cuadrilla armado y vaciado de concreto en estructuras | jor | 0.22222 | 294454 | 65433.5679
Importe de Mano de Obra |  | 10.729 |  | SUBTOTAL | 65434
Clave | Herramienta | Unidad | Cantidad | V/Unitario | V/Total
HERRAMIENTA MENOR | Herramienta menor | (%)mo | 0.05 | 65434 | 3271.7
Importe de Herramienta |  | 0.5365 |  | SUBTOTAL | 3272
Clave | Equipo | Unidad | Cantidad | V/Unitario | V/Total
VIBRADOR CONCRE ELEC | Vibrador de concreto eléctrico a 110v (alquiler). Tipo aguja | día | 0.15 | 26925 | 4038.75
BOMBEO CONCRETO | Servicio de bombeo de concreto con Autobomba | m3 | 1 | 56078 | 56078
Importe de Equipo |  | 9.8572 |  | SUBTOTAL | 60117
P R E C I O U N I T A R I O |  |  |  | 609881
ANALISIS DE PRECIOS UNITARIOS
Construcción de viga fundacion de 0.15 m X 0.25 m. EN CONCRETO DE 21 Mpa. Incluye suministro y transporte de los materiales, formaleta y todos los elementos necesarios para su correcta ejecución y funcionamiento. |  |  |  | No. Item | Unidad
|  |  |  | 4.1.2.1 | m
Clave | Materiales | Unidad | Cantidad | V/Unitario | V/Total
CONCRE OBRA 21MPA | Concreto de 21 Mpa preparado en obra (3000PSI) | m3 | 0.03938 | 405694 | 15976.2297
LARGUMADERCOMUN | Larguero madera común 4cmx8cmx2.80m. Incluye transporte. | un | 0.3 | 8900 | 2670
TABLA 1.7X0.20 | Tabla madera común de 1,7cm x 20cm x 3,0m. Incluye transporte. | un | 0.3 | 8900 | 2670
Importe de Materiales |  | 65.3945 |  | SUBTOTAL | 21316
Clave | Mano de Obra | Unidad | Cantidad | V/Unitario | V/Total
CUAD 1OF+1AYU O.N. | Cuadrilla 1Of + 1 Ay Obra Negra | jor | 0.045 | 184277 | 8292.465
Importe de Mano de Obra |  | 25.4387 |  | SUBTOTAL | 8292
Clave | Herramienta | Unidad | Cantidad | V/Unitario | V/Total
HERRAMIENTA MENOR | Herramienta menor | (%)mo | 0.05 | 8292 | 414.6
Importe de Herramienta |  | 1.2732 |  | SUBTOTAL | 415
Clave | Equipo | Unidad | Cantidad | V/Unitario | V/Total
VIBRADOR CONCRE ELEC | Vibrador de concreto eléctrico a 110v (alquiler). Tipo aguja | día | 0.0625 | 26925 | 1682.8125
Importe de Equipo |  | 5.1632 |  | SUBTOTAL | 1683
Clave | Auxiliares | Unidad | Cantidad | V/Unitario | V/Total
ACARREO INT MAT (M3) | Acarreo interno de materiales | m3 | 0.063 | 14128 | 890.064
Importe de Auxiliares |  | 2.7304 |  | SUBTOTAL | 890
P R E C I O U N I T A R I O |  |  |  | 32596
ANALISIS DE PRECIOS UNITARIOS
Viga fundación en concreto de 21 Mpa. expuesta de 0.20 x 0.40 m. Incluye suministro, transporte y colocación del concreto, mano de obra, formaleta completa, vibrado, protección, curado y todos los demás elementos necesario para su correcta construcción. No incluye acero de refuerzo. |  |  |  | No. Item | Unidad
|  |  |  | 4.1.2.2 | m
Clave | Materiales | Unidad | Cantidad | V/Unitario | V/Total
CONCRE OBRA 21MPA | Concreto de 21 Mpa preparado en obra (3000PSI) | m3 | 0.084 | 405694 | 34078.296
ALAMBRE RECOCIDO | Alambre recocido C 18 | kg | 0.54 | 8600 | 4644
CLAVO 1" | Clavo común de 1". Caja x 500gr. | lb | 0.1 | 3690 | 369
LARGUMADERCOMUN | Larguero madera común 4cmx8cmx2.80m. Incluye transporte. | un | 1.2 | 8900 | 10680
SUPERT 19MM (UN) | Super T de 19 mm. de 1,53 x 2,44 m. | un | 0.0375 | 155918 | 5846.925
TABLA 1.7X0.20 | Tabla madera común de 1,7cm x 20cm x 3,0m. Incluye transporte. | un | 0.22 | 8900 | 1958
Importe de Materiales |  | 78.5088 |  | SUBTOTAL | 57576
Clave | Mano de Obra | Unidad | Cantidad | V/Unitario | V/Total
CUAD 1OF+1AYU O.N. | Cuadrilla 1Of + 1 Ay Obra Negra | jor | 0.06419 | 184277 | 11828.7406
Importe de Mano de Obra |  | 16.1296 |  | SUBTOTAL | 11829
Clave | Herramienta | Unidad | Cantidad | V/Unitario | V/Total
HERRAMIENTA MENOR | Herramienta menor | (%)mo | 0.05 | 11829 | 591.45
Importe de Herramienta |  | 0.80587 |  | SUBTOTAL | 591
Clave | Equipo | Unidad | Cantidad | V/Unitario | V/Total
VIBRADOR CONCRE ELEC | Vibrador de concreto eléctrico a 110v (alquiler). Tipo aguja | día | 0.08 | 26925 | 2154
Importe de Equipo |  | 2.9371 |  | SUBTOTAL | 2154
Clave | Auxiliares | Unidad | Cantidad | V/Unitario | V/Total
ACARREO INT MAT (M3) | Acarreo interno de materiales | m3 | 0.084 | 14128 | 1186.752
Importe de Auxiliares |  | 1.6186 |  | SUBTOTAL | 1187
P R E C I O U N I T A R I O |  |  |  | 73337
ANALISIS DE PRECIOS UNITARIOS
Viga fundación en concreto de 21 Mpa. expuesta de 0.30 x 0.40 m. Incluye suministro, transporte y colocación del concreto, mano de obra, formaleta completa, vibrado, protección, curado y todos los demás elementos necesario para su correcta construcción. No incluye acero de refuerzo. |  |  |  | No. Item | Unidad
|  |  |  | 4.1.2.3 | m
Clave | Materiales | Unidad | Cantidad | V/Unitario | V/Total
CONCRE OBRA 21MPA | Concreto de 21 Mpa preparado en obra (3000PSI) | m3 | 0.126 | 405694 | 51117.444
ALAMBRE RECOCIDO | Alambre recocido C 18 | kg | 0.648 | 8600 | 5572.8
CLAVO 1" | Clavo común de 1". Caja x 500gr. | lb | 0.1 | 3690 | 369
LARGUMADERCOMUN | Larguero madera común 4cmx8cmx2.80m. Incluye transporte. | un | 1.2 | 8900 | 10680
SUPERT 19MM (UN) | Super T de 19 mm. de 1,53 x 2,44 m. | un | 0.0375 | 155918 | 5846.925
TABLA 1.7X0.20 | Tabla madera común de 1,7cm x 20cm x 3,0m. Incluye transporte. | un | 0.176 | 8900 | 1566.4
Importe de Materiales |  | 77.3336 |  | SUBTOTAL | 75152
Clave | Mano de Obra | Unidad | Cantidad | V/Unitario | V/Total
CUAD 1OF+1AYU O.N. | Cuadrilla 1Of + 1 Ay Obra Negra | jor | 0.09629 | 184277 | 17744.0323
Importe de Mano de Obra |  | 18.2591 |  | SUBTOTAL | 17744
Clave | Herramienta | Unidad | Cantidad | V/Unitario | V/Total
HERRAMIENTA MENOR | Herramienta menor | (%)mo | 0.05 | 17744 | 887.2
Importe de Herramienta |  | 0.91275 |  | SUBTOTAL | 887
Clave | Equipo | Unidad | Cantidad | V/Unitario | V/Total
VIBRADOR CONCRE ELEC | Vibrador de concreto eléctrico a 110v (alquiler). Tipo aguja | día | 0.06002 | 26925 | 1616.0385
Importe de Equipo |  | 1.6629 |  | SUBTOTAL | 1616
Clave | Auxiliares | Unidad | Cantidad | V/Unitario | V/Total
ACARREO INT MAT (M3) | Acarreo interno de materiales | m3 | 0.126 | 14128 | 1780.128
Importe de Auxiliares |  | 1.8317 |  | SUBTOTAL | 1780
P R E C I O U N I T A R I O |  |  |  | 97179
ANALISIS DE PRECIOS UNITARIOS
Viga fundación en concreto de 21 Mpa. expuesta de 0.50 x 0.40 m. Incluye suministro, transporte y colocación del concreto, mano de obra, formaleta completa, vibrado, protección, curado y todos los demás elementos necesario para su correcta construcción. No incluye acero de refuerzo. |  |  |  | No. Item | Unidad
|  |  |  | 4.1.2.4 | m
Clave | Materiales | Unidad | Cantidad | V/Unitario | V/Total
CONCRE OBRA 21MPA | Concreto de 21 Mpa preparado en obra (3000PSI) | m3 | 0.21 | 405694 | 85195.74
ALAMBRE RECOCIDO | Alambre recocido C 18 | kg | 0.756 | 8600 | 6501.6
CLAVO 1" | Clavo común de 1". Caja x 500gr. | lb | 0.15 | 3690 | 553.5
LARGUMADERCOMUN | Larguero madera común 4cmx8cmx2.80m. Incluye transporte. | un | 1.2 | 8900 | 10680
SUPERT 19MM (UN) | Super T de 19 mm. de 1,53 x 2,44 m. | un | 0.04688 | 155918 | 7309.4358
TABLA 1.7X0.20 | Tabla madera común de 1,7cm x 20cm x 3,0m. Incluye transporte. | un | 0.44 | 8900 | 3916
Importe de Materiales |  | 75.6663 |  | SUBTOTAL | 114157
Clave | Mano de Obra | Unidad | Cantidad | V/Unitario | V/Total
CUAD 1OF+1AYU O.N. | Cuadrilla 1Of + 1 Ay Obra Negra | jor | 0.16048 | 184277 | 29572.773
Importe de Mano de Obra |  | 19.6018 |  | SUBTOTAL | 29573
Clave | Herramienta | Unidad | Cantidad | V/Unitario | V/Total
HERRAMIENTA MENOR | Herramienta menor | (%)mo | 0.05 | 29573 | 1478.65
Importe de Herramienta |  | 0.98032 |  | SUBTOTAL | 1479
Clave | Equipo | Unidad | Cantidad | V/Unitario | V/Total
VIBRADOR CONCRE ELEC | Vibrador de concreto eléctrico a 110v (alquiler). Tipo aguja | día | 0.1 | 26925 | 2692.5
Importe de Equipo |  | 1.785 |  | SUBTOTAL | 2693
Clave | Auxiliares | Unidad | Cantidad | V/Unitario | V/Total
ACARREO INT MAT (M3) | Acarreo interno de materiales | m3 | 0.21 | 14128 | 2966.88
Importe de Auxiliares |  | 1.9666 |  | SUBTOTAL | 2967
P R E C I O U N I T A R I O |  |  |  | 150869
ANALISIS DE PRECIOS UNITARIOS
Construcción de MURO DE CONTENCIÓN en concreto de 21 Mpa. a la vista, con un ESPESOR DE 0,10 m. Incluye suministro, transporte y colocación del concreto, impermeabilizante integral tipo plastocrete DM o equivalente, formaleta de primera calidad en súper T de 19 mm. para acabado a la vista por una cara y las caras laterales, incluye suministro y transporte de los materiales, aristas biseladas, desmoldante, vibrado, protección y curado para estructuras y todos los demás elementos necesarios para su correcta construcción y funcionamiento, de acuerdo con las diferentes dimensiones establecidas en los planos, No incluye refuerzo. Según diseño. |  |  |  | No. Item | Unidad
|  |  |  | 4.2.1.1 | m3
Clave | Materiales | Unidad | Cantidad | V/Unitario | V/Total
CONCRE OBRA 21MPA | Concreto de 21 Mpa preparado en obra (3000PSI) | m3 | 1.05 | 405694 | 425978.7
SIKA PLASTOCRETE DM | Sika Plastocrete DM Impermeabilizante para concreto. Presentación: 20kg rendimiento: 1% del peso del cemento ó 250 gr / bulto de cemento de 50 kg. | kg | 1.84 | 18433 | 33916.72
SIKA SEPAROL | Separol o equivalente (Desmoldante para evitar adherencia de concretos a formaletas.Presentación 15Kg. Rendimiento metal :45g/m2 madera:55g/m2 (15 kg)). para metal puro, para madera diluir hasta 5 partes de agua segun porosidad de la madera. | un | 0.01925 | 295180 | 5682.215
LARGUMADERCOMUN | Larguero madera común 4cmx8cmx2.80m. Incluye transporte. | un | 7.8 | 8900 | 69420
SUPERT 19MM (UN) | Super T de 19 mm. de 1,53 x 2,44 m. | un | 0.5 | 155918 | 77959
ALAMBRE RECOCIDO | Alambre recocido C 18 | kg | 3.5 | 8600 | 30100
CLAVO 1" | Clavo común de 1". Caja x 500gr. | lb | 1 | 3690 | 3690
MOLDURA 1/4 | Moldura en madera 1/4 bocel de L=3.00 m. Chingale | m | 3.75 | 1353 | 5073.75
POLIETILENO NEGRO | Polietileno negro construccion | m2 | 20 | 800 | 16000
Importe de Materiales |  | 64.0783 |  | SUBTOTAL | 667821
Clave | Mano de Obra | Unidad | Cantidad | V/Unitario | V/Total
CUAD DREN-SOILNAILIN | Cuadrilla 1 of + 1 ay. Ent. + 1 ay. raso | jor | 0.95229 | 266178 | 253478.6476
Importe de Mano de Obra |  | 24.3216 |  | SUBTOTAL | 253479
Clave | Herramienta | Unidad | Cantidad | V/Unitario | V/Total
HERRAMIENTA MENOR | Herramienta menor | (%)mo | 0.05 | 253479 | 12673.95
Importe de Herramienta |  | 1.2161 |  | SUBTOTAL | 12674
Clave | Equipo | Unidad | Cantidad | V/Unitario | V/Total
MANGUERA PF | Manguera Flexible PF 1/2" | m | 3 | 1000 | 3000
TELERA 90 | Telera de 0,90 x 1,35 m. | día | 24 | 398 | 9552
VIBRADOR CONCRE ELEC | Vibrador de concreto eléctrico a 110v (alquiler). Tipo aguja | día | 0.24 | 26925 | 6462
TACO MET LARGO | Taco metálico largo hasta 4,50 m, incluye transporte | día | 40 | 550 | 22000
CERCHA MET 3M ALQUIL | Cercha metálica de 3m (alquiler). Incluye transporte. | día | 13 | 169 | 2197
ANDAMIO COMPLE+ RUED | Sección completa de andamio (1.2m-1.5m) x 1.5 m. (+ 4 ruedas) Incluye transporte. | día | 3 | 3482 | 10446
CAN ZUNCHADO ALQUILE | Can zunchado en madera común de 5,0cmx20cmx3,0m (alquiler). Incluye transporte. | día | 5 | 248 | 1240
GATO TENSOR | Gato tensor (alquiler) | día | 2 | 805 | 1610
CHAPETA TENSOR | Chapeta tensora (alquiler). Incluye transporte. | día | 160 | 158 | 25280
CORBATA - TENSOR | Corbata formaleta de 100 - 80 cm. | día | 80 | 145 | 11600
Importe de Equipo |  | 8.9606 |  | SUBTOTAL | 93387
Clave | Auxiliares | Unidad | Cantidad | V/Unitario | V/Total
ACARREO INT MAT (M3) | Acarreo interno de materiales | m3 | 1.05 | 14128 | 14834.4
Importe de Auxiliares |  | 1.4233 |  | SUBTOTAL | 14834
P R E C I O U N I T A R I O |  |  |  | 1042195
ANALISIS DE PRECIOS UNITARIOS
Construcción de MURO DE CONTENCIÓN en concreto de 21 Mpa. a la vista, con un ESPESOR DE 0,15 m. Incluye suministro, transporte y colocación del concreto, impermeabilizante integral tipo plastocrete DM o equivalente, formaleta de primera calidad en súper T de 19 mm para acabado a la vista, por una cara y las caras laterales, incluye suministro y transporte de los materiales, aristas biseladas, desmoldante, vibrado, curado, acabado de protección con hidrófugo transparente tipo Sika o equivalente y todos los demás elementos necesarios para su correcta construcción y funcionamiento, de acuerdo con las diferentes dimensiones establecidas en los planos. No incluye refuerzo. Según diseño. |  |  |  | No. Item | Unidad
|  |  |  | 4.2.1.2 | m2
Clave | Materiales | Unidad | Cantidad | V/Unitario | V/Total
CONCRE OBRA 21MPA | Concreto de 21 Mpa preparado en obra (3000PSI) | m3 | 0.1575 | 405694 | 63896.805
SIKA PLASTOCRETE DM | Sika Plastocrete DM Impermeabilizante para concreto. Presentación: 20kg rendimiento: 1% del peso del cemento ó 250 gr / bulto de cemento de 50 kg. | kg | 0.27563 | 18433 | 5080.6878
SIKA SEPAROL | Separol o equivalente (Desmoldante para evitar adherencia de concretos a formaletas.Presentación 15Kg. Rendimiento metal :45g/m2 madera:55g/m2 (15 kg)). para metal puro, para madera diluir hasta 5 partes de agua segun porosidad de la madera. | un | 0.00193 | 295180 | 569.6974
LARGUMADERCOMUN | Larguero madera común 4cmx8cmx2.80m. Incluye transporte. | un | 0.9 | 8900 | 8010
SUPERT 19MM (UN) | Super T de 19 mm. de 1,53 x 2,44 m. | un | 0.05156 | 155918 | 8039.1321
ALAMBRE RECOCIDO | Alambre recocido C 18 | kg | 0.4 | 8600 | 3440
CLAVO 1" | Clavo común de 1". Caja x 500gr. | lb | 0.2 | 3690 | 738
MOLDURA 1/4 | Moldura en madera 1/4 bocel de L=3.00 m. Chingale | m | 0.4 | 1353 | 541.2
POLIETILENO NEGRO | Polietileno negro construccion | m2 | 13.34 | 800 | 10672
SIKA TRANSPARENT10 | Sika Transparente 10. Repelente de agua transparente de gran durabilidad. Presentacion: 5gl o 16 kg Rendimieto:0.15 kg/m2/capa. Minimo 2 capas | kg | 0.309 | 18795 | 5807.655
Importe de Materiales |  | 63.3582 |  | SUBTOTAL | 106796
Clave | Mano de Obra | Unidad | Cantidad | V/Unitario | V/Total
CUAD DREN-SOILNAILIN | Cuadrilla 1 of + 1 ay. Ent. + 1 ay. raso | jor | 0.13226 | 266178 | 35204.7023
Importe de Mano de Obra |  | 20.8859 |  | SUBTOTAL | 35205
Clave | Herramienta | Unidad | Cantidad | V/Unitario | V/Total
HERRAMIENTA MENOR | Herramienta menor | (%)mo | 0.05 | 35205 | 1760.25
Importe de Herramienta |  | 1.0441 |  | SUBTOTAL | 1760
Clave | Equipo | Unidad | Cantidad | V/Unitario | V/Total
MANGUERA PF | Manguera Flexible PF 1/2" | m | 0.5 | 1000 | 500
TELERA 90 | Telera de 0,90 x 1,35 m. | día | 2.4691 | 398 | 982.7177
VIBRADOR CONCRE ELEC | Vibrador de concreto eléctrico a 110v (alquiler). Tipo aguja | día | 0.07 | 26925 | 1884.75
TACO MET LARGO | Taco metálico largo hasta 4,50 m, incluye transporte | día | 2.4 | 550 | 1319.9945
CERCHA MET 3M ALQUIL | Cercha metálica de 3m (alquiler). Incluye transporte. | día | 0.6 | 169 | 101.4
ANDAMIO COMPLE+ RUED | Sección completa de andamio (1.2m-1.5m) x 1.5 m. (+ 4 ruedas) Incluye transporte. | día | 0.33333 | 3482 | 1160.6551
CAN ZUNCHADO ALQUILE | Can zunchado en madera común de 5,0cmx20cmx3,0m (alquiler). Incluye transporte. | día | 0.66666 | 248 | 165.3317
GATO TENSOR | Gato tensor (alquiler) | día | 0.2 | 805 | 161
CHAPETA TENSOR | Chapeta tensora (alquiler). Incluye transporte. | día | 16 | 158 | 2528
CORBATA - TENSOR | Corbata formaleta de 100 - 80 cm. | día | 8 | 145 | 1160
Importe de Equipo |  | 5.9113 |  | SUBTOTAL | 9964
Clave | Auxiliares | Unidad | Cantidad | V/Unitario | V/Total
ACARREO INT MAT (M3) | Acarreo interno de materiales | m3 | 1.05 | 14128 | 14834.4
Importe de Auxiliares |  | 8.8005 |  | SUBTOTAL | 14834
P R E C I O U N I T A R I O |  |  |  | 168559
ANALISIS DE PRECIOS UNITARIOS
Construcción de MURO DE CONTENCIÓN en concreto de 21 Mpa. a la vista, con un ESPESOR DE 0.15 m. Incluye suministro, transporte y colocación del concreto, impermeabilizante integral tipo plastocrete DM o equivalente, formaleta de primera calidad en súper T de 19 mm. para acabado a la vista por una cara y las caras laterales, incluye suministro y transporte de los materiales, aristas biseladas,desmoldante, vibrado, protección y curado para estructuras y todos los demás elementos necesarios para su correcta construcción y funcionamiento, de acuerdo con las diferentes dimensiones establecidas en los planos. No incluye refuerzo, según diseño. |  |  |  | No. Item | Unidad
|  |  |  | 4.2.1.3 | m3
Clave | Materiales | Unidad | Cantidad | V/Unitario | V/Total
CONCRE OBRA 21MPA | Concreto de 21 Mpa preparado en obra (3000PSI) | m3 | 1.05 | 405694 | 425978.7
SIKA PLASTOCRETE DM | Sika Plastocrete DM Impermeabilizante para concreto. Presentación: 20kg rendimiento: 1% del peso del cemento ó 250 gr / bulto de cemento de 50 kg. | kg | 1.8375 | 18433 | 33870.6375
SIKA SEPAROL | Separol o equivalente (Desmoldante para evitar adherencia de concretos a formaletas.Presentación 15Kg. Rendimiento metal :45g/m2 madera:55g/m2 (15 kg)). para metal puro, para madera diluir hasta 5 partes de agua segun porosidad de la madera. | un | 0.01283 | 295180 | 3787.1594
LARGUMADERCOMUN | Larguero madera común 4cmx8cmx2.80m. Incluye transporte. | un | 5.2 | 8900 | 46280
SUPERT 19MM (UN) | Super T de 19 mm. de 1,53 x 2,44 m. | un | 0.31251 | 155918 | 48725.9342
ALAMBRE RECOCIDO | Alambre recocido C 18 | kg | 3 | 8600 | 25800
CLAVO 1" | Clavo común de 1". Caja x 500gr. | lb | 1 | 3690 | 3690
MOLDURA 1/4 | Moldura en madera 1/4 bocel de L=3.00 m. Chingale | m | 3.75 | 1353 | 5073.75
POLIETILENO NEGRO | Polietileno negro construccion | m2 | 2 | 800 | 1600
Importe de Materiales |  | 64.7096 |  | SUBTOTAL | 594807
Clave | Mano de Obra | Unidad | Cantidad | V/Unitario | V/Total
CUAD DREN-SOILNAILIN | Cuadrilla 1 of + 1 ay. Ent. + 1 ay. raso | jor | 0.84653 | 266178 | 225327.6623
Importe de Mano de Obra |  | 24.5136 |  | SUBTOTAL | 225328
Clave | Herramienta | Unidad | Cantidad | V/Unitario | V/Total
HERRAMIENTA MENOR | Herramienta menor | (%)mo | 0.05 | 225328 | 11266.4
Importe de Herramienta |  | 1.2256 |  | SUBTOTAL | 11266
Clave | Equipo | Unidad | Cantidad | V/Unitario | V/Total
MANGUERA PF | Manguera Flexible PF 1/2" | m | 3 | 1000 | 3000
TELERA 90 | Telera de 0,90 x 1,35 m. | día | 16.4609 | 398 | 6551.4422
VIBRADOR CONCRE ELEC | Vibrador de concreto eléctrico a 110v (alquiler). Tipo aguja | día | 0.235 | 26925 | 6327.375
TACO MET LARGO | Taco metálico largo hasta 4,50 m, incluye transporte | día | 32 | 550 | 17600
CERCHA MET 3M ALQUIL | Cercha metálica de 3m (alquiler). Incluye transporte. | día | 8 | 169 | 1352
ANDAMIO COMPLE+ RUED | Sección completa de andamio (1.2m-1.5m) x 1.5 m. (+ 4 ruedas) Incluye transporte. | día | 3 | 3482 | 10446
CAN ZUNCHADO ALQUILE | Can zunchado en madera común de 5,0cmx20cmx3,0m (alquiler). Incluye transporte. | día | 6 | 248 | 1488
GATO TENSOR | Gato tensor (alquiler) | día | 2 | 805 | 1610
CHAPETA TENSOR | Chapeta tensora (alquiler). Incluye transporte. | día | 106.6666 | 158 | 16853.3165
CORBATA - TENSOR | Corbata formaleta de 100 - 80 cm. | día | 53.3333 | 145 | 7733.3256
Importe de Equipo |  | 7.9374 |  | SUBTOTAL | 72960
Clave | Auxiliares | Unidad | Cantidad | V/Unitario | V/Total
ACARREO INT MAT (M3) | Acarreo interno de materiales | m3 | 1.05 | 14128 | 14834.4
Importe de Auxiliares |  | 1.6138 |  | SUBTOTAL | 14834
P R E C I O U N I T A R I O |  |  |  | 919195
ANALISIS DE PRECIOS UNITARIOS
Construcción de MURO DE CONTENCIÓN en concreto de 21 Mpa. a la vista, con un ESPESOR DE 0,20 m. Incluye suministro, transporte y colocación del concreto, impermeabilizante integral tipo plastocrete DM o equivalente, formaleta de primera calidad en súper T de 19 mm. para acabado a la vista por una cara y las caras laterales, incluye suministro y transporte de los materiales, aristas biseladas, desmoldante, vibrado, protección y curado para estructuras y todos los demás elementos necesarios para su correcta construcción y funcionamiento, de acuerdo con las diferentes dimensiones establecidas en los planos, No incluye refuerzo. Según diseño. |  |  |  | No. Item | Unidad
|  |  |  | 4.2.1.4 | m3
Clave | Materiales | Unidad | Cantidad | V/Unitario | V/Total
CONCRE OBRA 21MPA | Concreto de 21 Mpa preparado en obra (3000PSI) | m3 | 1.05 | 405694 | 425978.7
SIKA PLASTOCRETE DM | Sika Plastocrete DM Impermeabilizante para concreto. Presentación: 20kg rendimiento: 1% del peso del cemento ó 250 gr / bulto de cemento de 50 kg. | kg | 1.8375 | 18433 | 33870.6375
SIKA SEPAROL | Separol o equivalente (Desmoldante para evitar adherencia de concretos a formaletas.Presentación 15Kg. Rendimiento metal :45g/m2 madera:55g/m2 (15 kg)). para metal puro, para madera diluir hasta 5 partes de agua segun porosidad de la madera. | un | 0.00963 | 295180 | 2842.5834
LARGUMADERCOMUN | Larguero madera común 4cmx8cmx2.80m. Incluye transporte. | un | 5.2 | 8900 | 46280
SUPERT 19MM (UN) | Super T de 19 mm. de 1,53 x 2,44 m. | un | 0.23438 | 155918 | 36544.0608
ALAMBRE RECOCIDO | Alambre recocido C 18 | kg | 2.5 | 8600 | 21500
CLAVO 1" | Clavo común de 1". Caja x 500gr. | lb | 1 | 3690 | 3690
MOLDURA 1/4 | Moldura en madera 1/4 bocel de L=3.00 m. Chingale | m | 3.75 | 1353 | 5073.75
POLIETILENO NEGRO | Polietileno negro construccion | m2 | 10 | 800 | 8000
Importe de Materiales |  | 65.4767 |  | SUBTOTAL | 583781
Clave | Mano de Obra | Unidad | Cantidad | V/Unitario | V/Total
CUAD DREN-SOILNAILIN | Cuadrilla 1 of + 1 ay. Ent. + 1 ay. raso | jor | 0.84653 | 266178 | 225327.6623
Importe de Mano de Obra |  | 25.2727 |  | SUBTOTAL | 225328
Clave | Herramienta | Unidad | Cantidad | V/Unitario | V/Total
HERRAMIENTA MENOR | Herramienta menor | (%)mo | 0.05 | 225328 | 11266.4
Importe de Herramienta |  | 1.2636 |  | SUBTOTAL | 11266
Clave | Equipo | Unidad | Cantidad | V/Unitario | V/Total
MANGUERA PF | Manguera Flexible PF 1/2" | m | 3 | 1000 | 3000
TELERA 90 | Telera de 0,90 x 1,35 m. | día | 12.3457 | 398 | 4913.5806
VIBRADOR CONCRE ELEC | Vibrador de concreto eléctrico a 110v (alquiler). Tipo aguja | día | 0.235 | 26925 | 6327.375
TACO MET LARGO | Taco metálico largo hasta 4,50 m, incluye transporte | día | 16 | 550 | 8800
CERCHA MET 3M ALQUIL | Cercha metálica de 3m (alquiler). Incluye transporte. | día | 8 | 169 | 1352
ANDAMIO COMPLE+ RUED | Sección completa de andamio (1.2m-1.5m) x 1.5 m. (+ 4 ruedas) Incluye transporte. | día | 3 | 3482 | 10446
CAN ZUNCHADO ALQUILE | Can zunchado en madera común de 5,0cmx20cmx3,0m (alquiler). Incluye transporte. | día | 6 | 248 | 1488
GATO TENSOR | Gato tensor (alquiler) | día | 2 | 805 | 1610
CHAPETA TENSOR | Chapeta tensora (alquiler). Incluye transporte. | día | 80 | 158 | 12640
CORBATA - TENSOR | Corbata formaleta de 100 - 80 cm. | día | 40 | 145 | 5800
Importe de Equipo |  | 6.3232 |  | SUBTOTAL | 56377
Clave | Auxiliares | Unidad | Cantidad | V/Unitario | V/Total
ACARREO INT MAT (M3) | Acarreo interno de materiales | m3 | 1.05 | 14128 | 14834.4
Importe de Auxiliares |  | 1.6638 |  | SUBTOTAL | 14834
P R E C I O U N I T A R I O |  |  |  | 891586
ANALISIS DE PRECIOS UNITARIOS
Construcción de MURO DE CONTENCIÓN en concreto de 21 Mpa., con un ESPESOR DE 0,20 m. Incluye suministro, transporte y colocación del concreto, impermeabilizante integral tipo plastocrete DM o equivalente, formaleta, adicionado con FIBRA Nikon. Incluye suministro, transporte de los materiales, aristas biseladas, desmoldante, vibrado, protección y curado para estructuras y todos los demás elementos necesarios para su correcta construcción y funcionamiento, de acuerdo con las diferentes dimensiones establecidas en los planos. No incluye refuerzo. Según diseño. |  |  |  | No. Item | Unidad
|  |  |  | 4.2.1.5 | m3
Clave | Materiales | Unidad | Cantidad | V/Unitario | V/Total
CONCRE OBRA 21MPA | Concreto de 21 Mpa preparado en obra (3000PSI) | m3 | 1.05 | 405694 | 425978.7
SIKA PLASTOCRETE DM | Sika Plastocrete DM Impermeabilizante para concreto. Presentación: 20kg rendimiento: 1% del peso del cemento ó 250 gr / bulto de cemento de 50 kg. | kg | 1.8375 | 18433 | 33870.6375
SIKA SEPAROL | Separol o equivalente (Desmoldante para evitar adherencia de concretos a formaletas.Presentación 15Kg. Rendimiento metal :45g/m2 madera:55g/m2 (15 kg)). para metal puro, para madera diluir hasta 5 partes de agua segun porosidad de la madera. | un | 0.00963 | 295180 | 2842.5834
SIKAFIBRANIKON | Sikafiber AD Micro Fibra de polipropileno (Nikon) para refuerzo secundario del concreto | kg | 0.63 | 25736 | 16213.68
LARGUMADERCOMUN | Larguero madera común 4cmx8cmx2.80m. Incluye transporte. | un | 4 | 8900 | 35600
ALAMBRE RECOCIDO | Alambre recocido C 18 | kg | 2.5 | 8600 | 21500
CLAVO 1" | Clavo común de 1". Caja x 500gr. | lb | 0.5 | 3690 | 1845
MOLDURA 1/4 | Moldura en madera 1/4 bocel de L=3.00 m. Chingale | m | 3.75 | 1353 | 5073.75
POLIETILENO NEGRO | Polietileno negro construccion | m2 | 10 | 800 | 8000
Importe de Materiales |  | 66.0537 |  | SUBTOTAL | 550926
Clave | Mano de Obra | Unidad | Cantidad | V/Unitario | V/Total
CUAD DREN-SOILNAILIN | Cuadrilla 1 of + 1 ay. Ent. + 1 ay. raso | jor | 0.74067 | 266178 | 197150.0593
Importe de Mano de Obra |  | 23.6374 |  | SUBTOTAL | 197150
Clave | Herramienta | Unidad | Cantidad | V/Unitario | V/Total
HERRAMIENTA MENOR | Herramienta menor | (%)mo | 0.05 | 197150 | 9857.5
Importe de Herramienta |  | 1.1819 |  | SUBTOTAL | 9858
Clave | Equipo | Unidad | Cantidad | V/Unitario | V/Total
MANGUERA PF | Manguera Flexible PF 1/2" | m | 3 | 1000 | 3000
TELERA 90 | Telera de 0,90 x 1,35 m. | día | 24.6914 | 398 | 9827.1613
VIBRADOR CONCRE ELEC | Vibrador de concreto eléctrico a 110v (alquiler). Tipo aguja | día | 0.235 | 26925 | 6327.375
TACO MET LARGO | Taco metálico largo hasta 4,50 m, incluye transporte | día | 16 | 550 | 8800
CERCHA MET 3M ALQUIL | Cercha metálica de 3m (alquiler). Incluye transporte. | día | 8 | 169 | 1352
ANDAMIO COMPLE+ RUED | Sección completa de andamio (1.2m-1.5m) x 1.5 m. (+ 4 ruedas) Incluye transporte. | día | 3 | 3482 | 10446
CAN ZUNCHADO ALQUILE | Can zunchado en madera común de 5,0cmx20cmx3,0m (alquiler). Incluye transporte. | día | 6 | 248 | 1488
GATO TENSOR | Gato tensor (alquiler) | día | 2 | 805 | 1610
CHAPETA TENSOR | Chapeta tensora (alquiler). Incluye transporte. | día | 80 | 158 | 12640
CORBATA - TENSOR | Corbata formaleta de 100 - 80 cm. | día | 40 | 145 | 5800
Importe de Equipo |  | 7.3484 |  | SUBTOTAL | 61290
Clave | Auxiliares | Unidad | Cantidad | V/Unitario | V/Total
ACARREO INT MAT (M3) | Acarreo interno de materiales | m3 | 1.05 | 14128 | 14834.4
Importe de Auxiliares |  | 1.7785 |  | SUBTOTAL | 14834
P R E C I O U N I T A R I O |  |  |  | 834058
ANALISIS DE PRECIOS UNITARIOS
Construcción de MURO DE CONTENCIÓN en concreto de 21 Mpa. a la vista, con un ESPESOR DE 0,25 m. Incluye suministro, transporte y colocación del concreto, impermeabilizante integral tipo plastocrete DM o equivalente, formaleta de primera calidad en súper T de 19 mm. para acabado a la vista por una cara, incluye suministro y transporte de los materiales, aristas biseladas, desmoldante, vibrado, protección y curado para estructuras y todos los demás elementos necesarios para su correcta construcción y funcionamiento, de acuerdo con las diferentes dimensiones establecidas en los planos, No incluye refuerzo. Según diseño. |  |  |  | No. Item | Unidad
|  |  |  | 4.2.1.6 | m3
Clave | Materiales | Unidad | Cantidad | V/Unitario | V/Total
CONCRE OBRA 21MPA | Concreto de 21 Mpa preparado en obra (3000PSI) | m3 | 1.05 | 405694 | 425978.7
SIKA PLASTOCRETE DM | Sika Plastocrete DM Impermeabilizante para concreto. Presentación: 20kg rendimiento: 1% del peso del cemento ó 250 gr / bulto de cemento de 50 kg. | kg | 1.8375 | 18433 | 33870.6375
SIKA SEPAROL | Separol o equivalente (Desmoldante para evitar adherencia de concretos a formaletas.Presentación 15Kg. Rendimiento metal :45g/m2 madera:55g/m2 (15 kg)). para metal puro, para madera diluir hasta 5 partes de agua segun porosidad de la madera. | un | 0.00963 | 295180 | 2842.5834
LARGUMADERCOMUN | Larguero madera común 4cmx8cmx2.80m. Incluye transporte. | un | 4 | 8900 | 35600
SIKA SEPAROL | Separol o equivalente (Desmoldante para evitar adherencia de concretos a formaletas.Presentación 15Kg. Rendimiento metal :45g/m2 madera:55g/m2 (15 kg)). para metal puro, para madera diluir hasta 5 partes de agua segun porosidad de la madera. | un | 0.00963 | 295180 | 2842.5834
SUPERT 19MM (UN) | Super T de 19 mm. de 1,53 x 2,44 m. | un | 0.18751 | 155918 | 29236.1842
ALAMBRE RECOCIDO | Alambre recocido C 18 | kg | 2 | 8600 | 17200
CLAVO 1" | Clavo común de 1". Caja x 500gr. | lb | 1 | 3690 | 3690
MOLDURA 1/4 | Moldura en madera 1/4 bocel de L=3.00 m. Chingale | m | 3.75 | 1353 | 5073.75
POLIETILENO NEGRO | Polietileno negro construccion | m2 | 8 | 800 | 6400
Importe de Materiales |  | 69.6594 |  | SUBTOTAL | 562736
Clave | Mano de Obra | Unidad | Cantidad | V/Unitario | V/Total
CUAD DREN-SOILNAILIN | Cuadrilla 1 of + 1 ay. Ent. + 1 ay. raso | jor | 0.63872 | 266178 | 170013.2122
Importe de Mano de Obra |  | 21.0454 |  | SUBTOTAL | 170013
Clave | Herramienta | Unidad | Cantidad | V/Unitario | V/Total
HERRAMIENTA MENOR | Herramienta menor | (%)mo | 0.05 | 170013 | 8500.65
Importe de Herramienta |  | 1.0523 |  | SUBTOTAL | 8501
Clave | Equipo | Unidad | Cantidad | V/Unitario | V/Total
MANGUERA PF | Manguera Flexible PF 1/2" | m | 3 | 1000 | 3000
TELERA 90 | Telera de 0,90 x 1,35 m. | día | 10 | 398 | 3980
VIBRADOR CONCRE ELEC | Vibrador de concreto eléctrico a 110v (alquiler). Tipo aguja | día | 0.235 | 26925 | 6327.375
TACO MET LARGO | Taco metálico largo hasta 4,50 m, incluye transporte | día | 16 | 550 | 8800
CERCHA MET 3M ALQUIL | Cercha metálica de 3m (alquiler). Incluye transporte. | día | 8 | 169 | 1352
ANDAMIO COMPLE+ RUED | Sección completa de andamio (1.2m-1.5m) x 1.5 m. (+ 4 ruedas) Incluye transporte. | día | 3 | 3482 | 10446
CAN ZUNCHADO ALQUILE | Can zunchado en madera común de 5,0cmx20cmx3,0m (alquiler). Incluye transporte. | día | 6 | 248 | 1488
GATO TENSOR | Gato tensor (alquiler) | día | 2 | 805 | 1610
CHAPETA TENSOR | Chapeta tensora (alquiler). Incluye transporte. | día | 64 | 158 | 10112
CORBATA - TENSOR | Corbata formaleta de 100 - 80 cm. | día | 32 | 145 | 4640
Importe de Equipo |  | 6.4066 |  | SUBTOTAL | 51755
Clave | Auxiliares | Unidad | Cantidad | V/Unitario | V/Total
ACARREO INT MAT (M3) | Acarreo interno de materiales | m3 | 1.05 | 14128 | 14834.4
Importe de Auxiliares |  | 1.8363 |  | SUBTOTAL | 14834
P R E C I O U N I T A R I O |  |  |  | 807839
ANALISIS DE PRECIOS UNITARIOS
Construcción de MURO DE CONTENCIÓN en concreto de 21 Mpa. a la vista, con un ESPESOR DE 0,40 m. Incluye suministro, transporte y colocación del concreto, impermeabilizante integral tipo plastocrete DM o equivalente, formaleta de primera calidad en súper T de 19 mm. para acabado a la vista por una cara, incluye suministro y transporte de los materiales, aristas biseladas, desmoldante, vibrado, protección y curado para estructuras y todos los demás elementos necesarios para su correcta construcción y funcionamiento, de acuerdo con las diferentes dimensiones establecidas en los planos, No incluye refuerzo. Según diseño. |  |  |  | No. Item | Unidad
|  |  |  | 4.2.1.7 | m3
Clave | Materiales | Unidad | Cantidad | V/Unitario | V/Total
CONCRE OBRA 21MPA | Concreto de 21 Mpa preparado en obra (3000PSI) | m3 | 1.05 | 405694 | 425978.7
SIKA PLASTOCRETE DM | Sika Plastocrete DM Impermeabilizante para concreto. Presentación: 20kg rendimiento: 1% del peso del cemento ó 250 gr / bulto de cemento de 50 kg. | kg | 1.8375 | 18433 | 33870.6375
SIKA SEPAROL | Separol o equivalente (Desmoldante para evitar adherencia de concretos a formaletas.Presentación 15Kg. Rendimiento metal :45g/m2 madera:55g/m2 (15 kg)). para metal puro, para madera diluir hasta 5 partes de agua segun porosidad de la madera. | un | 0.02 | 295180 | 5903.6
LARGUMADERCOMUN | Larguero madera común 4cmx8cmx2.80m. Incluye transporte. | un | 2 | 8900 | 17800
SUPERT 19MM (UN) | Super T de 19 mm. de 1,53 x 2,44 m. | un | 0.11719 | 155918 | 18272.0304
ALAMBRE RECOCIDO | Alambre recocido C 18 | kg | 2.5 | 8600 | 21500
CLAVO 1" | Clavo común de 1". Caja x 500gr. | lb | 1 | 3690 | 3690
MOLDURA 1/4 | Moldura en madera 1/4 bocel de L=3.00 m. Chingale | m | 3.75 | 1353 | 5073.75
POLIETILENO NEGRO | Polietileno negro construccion | m2 | 6 | 800 | 4800
Importe de Materiales |  | 70.6761 |  | SUBTOTAL | 536890
Clave | Mano de Obra | Unidad | Cantidad | V/Unitario | V/Total
CUAD DREN-SOILNAILIN | Cuadrilla 1 of + 1 ay. Ent. + 1 ay. raso | jor | 0.58195 | 266178 | 154902.2871
Importe de Mano de Obra |  | 20.3913 |  | SUBTOTAL | 154902
Clave | Herramienta | Unidad | Cantidad | V/Unitario | V/Total
HERRAMIENTA MENOR | Herramienta menor | (%)mo | 0.05 | 154902 | 7745.1
Importe de Herramienta |  | 1.0195 |  | SUBTOTAL | 7745
Clave | Equipo | Unidad | Cantidad | V/Unitario | V/Total
MANGUERA PF | Manguera Flexible PF 1/2" | m | 4 | 1000 | 4000
TELERA 90 | Telera de 0,90 x 1,35 m. | día | 6.1728 | 398 | 2456.7903
VIBRADOR CONCRE ELEC | Vibrador de concreto eléctrico a 110v (alquiler). Tipo aguja | día | 0.235 | 26925 | 6327.375
TACO MET LARGO | Taco metálico largo hasta 4,50 m, incluye transporte | día | 16 | 550 | 8800
CERCHA MET 3M ALQUIL | Cercha metálica de 3m (alquiler). Incluye transporte. | día | 5.5 | 169 | 929.5
ANDAMIO COMPLE+ RUED | Sección completa de andamio (1.2m-1.5m) x 1.5 m. (+ 4 ruedas) Incluye transporte. | día | 3 | 3482 | 10446
CAN ZUNCHADO ALQUILE | Can zunchado en madera común de 5,0cmx20cmx3,0m (alquiler). Incluye transporte. | día | 6 | 248 | 1488
GATO TENSOR | Gato tensor (alquiler) | día | 2 | 805 | 1610
CHAPETA TENSOR | Chapeta tensora (alquiler). Incluye transporte. | día | 40 | 158 | 6320
CORBATA - TENSOR | Corbata formaleta de 100 - 80 cm. | día | 20 | 145 | 2900
Importe de Equipo |  | 5.9604 |  | SUBTOTAL | 45278
Clave | Auxiliares | Unidad | Cantidad | V/Unitario | V/Total
ACARREO INT MAT (M3) | Acarreo interno de materiales | m3 | 1.05 | 14128 | 14834.4
Importe de Auxiliares |  | 1.9527 |  | SUBTOTAL | 14834
P R E C I O U N I T A R I O |  |  |  | 759649
ANALISIS DE PRECIOS UNITARIOS
Construcción de MURO DE CONTENCIÓN en concreto de 21 Mpa. a la vista, con un ESPESOR DE 0,50 m. Incluye suministro, transporte y colocación del concreto, impermeabilizante integral tipo plastocrete DM o equivalente, formaleta de primera calidad en súper T de 19 mm. para acabado a la vista por una cara, incluye suministro y transporte de los materiales, aristas biseladas, desmoldante, vibrado, protección y curado para estructuras y todos los demás elementos necesarios para su correcta construcción y funcionamiento, de acuerdo con las diferentes dimensiones establecidas en los planos, No incluye refuerzo. Según diseño. |  |  |  | No. Item | Unidad
|  |  |  | 4.2.1.8 | m3
Clave | Materiales | Unidad | Cantidad | V/Unitario | V/Total
CONCRE OBRA 21MPA | Concreto de 21 Mpa preparado en obra (3000PSI) | m3 | 1.05 | 405694 | 425978.7
SIKA PLASTOCRETE DM | Sika Plastocrete DM Impermeabilizante para concreto. Presentación: 20kg rendimiento: 1% del peso del cemento ó 250 gr / bulto de cemento de 50 kg. | kg | 1.8375 | 18433 | 33870.6375
SIKA SEPAROL | Separol o equivalente (Desmoldante para evitar adherencia de concretos a formaletas.Presentación 15Kg. Rendimiento metal :45g/m2 madera:55g/m2 (15 kg)). para metal puro, para madera diluir hasta 5 partes de agua segun porosidad de la madera. | un | 0.02026 | 295180 | 5980.3468
SUPERT 19MM (UN) | Super T de 19 mm. de 1,53 x 2,44 m. | un | 0.10417 | 155918 | 16241.9781
ALAMBRE RECOCIDO | Alambre recocido C 18 | kg | 2.5 | 8600 | 21500
CLAVO 1" | Clavo común de 1". Caja x 500gr. | lb | 1 | 3690 | 3690
MOLDURA 1/4 | Moldura en madera 1/4 bocel de L=3.00 m. Chingale | m | 3.75 | 1353 | 5073.75
POLIETILENO NEGRO | Polietileno negro construccion | m2 | 4 | 800 | 3200
Importe de Materiales |  | 70.0392 |  | SUBTOTAL | 515536
Clave | Mano de Obra | Unidad | Cantidad | V/Unitario | V/Total
CUAD DREN-SOILNAILIN | Cuadrilla 1 of + 1 ay. Ent. + 1 ay. raso | jor | 0.58195 | 266178 | 154902.2871
Importe de Mano de Obra |  | 21.0445 |  | SUBTOTAL | 154902
Clave | Herramienta | Unidad | Cantidad | V/Unitario | V/Total
HERRAMIENTA MENOR | Herramienta menor | (%)mo | 0.05 | 154902 | 7745.1
Importe de Herramienta |  | 1.0522 |  | SUBTOTAL | 7745
Clave | Equipo | Unidad | Cantidad | V/Unitario | V/Total
MANGUERA PF | Manguera Flexible PF 1/2" | m | 4 | 1000 | 4000
TELERA 90 | Telera de 0,90 x 1,35 m. | día | 5 | 398 | 1990
VIBRADOR CONCRE ELEC | Vibrador de concreto eléctrico a 110v (alquiler). Tipo aguja | día | 0.235 | 26925 | 6327.375
TACO MET LARGO | Taco metálico largo hasta 4,50 m, incluye transporte | día | 16 | 550 | 8800
CERCHA MET 3M ALQUIL | Cercha metálica de 3m (alquiler). Incluye transporte. | día | 6 | 169 | 1014
ANDAMIO COMPLE+ RUED | Sección completa de andamio (1.2m-1.5m) x 1.5 m. (+ 4 ruedas) Incluye transporte. | día | 3 | 3482 | 10446
CAN ZUNCHADO ALQUILE | Can zunchado en madera común de 5,0cmx20cmx3,0m (alquiler). Incluye transporte. | día | 6 | 248 | 1488
GATO TENSOR | Gato tensor (alquiler) | día | 2 | 805 | 1610
CHAPETA TENSOR | Chapeta tensora (alquiler). Incluye transporte. | día | 32 | 158 | 5056
CORBATA - TENSOR | Corbata formaleta de 100 - 80 cm. | día | 16 | 145 | 2320
Importe de Equipo |  | 5.8488 |  | SUBTOTAL | 43051
Clave | Auxiliares | Unidad | Cantidad | V/Unitario | V/Total
ACARREO INT MAT (M3) | Acarreo interno de materiales | m3 | 1.05 | 14128 | 14834.4
Importe de Auxiliares |  | 2.0153 |  | SUBTOTAL | 14834
P R E C I O U N I T A R I O |  |  |  | 736068
ANALISIS DE PRECIOS UNITARIOS
Construcción de MURO DE CONTENCIÓN en concreto de 21 Mpa. a la vista, con un ESPESOR DE 0,20 m. y ALTURA 1,70 m., conformado por una fundación con un ancho de 1,20 m. y una altura de 0,30 m. Incluye suministro, transporte y colocación del concreto, formaleta en súper T de 19 mm. o equivalente para acabado a la vista por una cara y las caras laterales, molduras para aristas, protección, curado y todos los demás elementos necesarios para su correcto armado y vaciado. No incluye refuerzo, según diseño. |  |  |  | No. Item | Unidad
|  |  |  | 4.2.1.9 | m3
Clave | Materiales | Unidad | Cantidad | V/Unitario | V/Total
CONCRE OBRA 21MPA | Concreto de 21 Mpa preparado en obra (3000PSI) | m3 | 1.05 | 405694 | 425978.7
SIKA SEPAROL | Separol o equivalente (Desmoldante para evitar adherencia de concretos a formaletas.Presentación 15Kg. Rendimiento metal :45g/m2 madera:55g/m2 (15 kg)). para metal puro, para madera diluir hasta 5 partes de agua segun porosidad de la madera. | un | 0.02026 | 295180 | 5980.3468
SUPERT 19MM (UN) | Super T de 19 mm. de 1,53 x 2,44 m. | un | 0.10417 | 155918 | 16241.9781
ALAMBRE RECOCIDO | Alambre recocido C 18 | kg | 3.2 | 8600 | 27520
CLAVO 1" | Clavo común de 1". Caja x 500gr. | lb | 1 | 3690 | 3690
MOLDURA 1/4 | Moldura en madera 1/4 bocel de L=3.00 m. Chingale | m | 3.75 | 1353 | 5073.75
POLIETILENO NEGRO | Polietileno negro construccion | m2 | 4 | 800 | 3200
Importe de Materiales |  | 65.6386 |  | SUBTOTAL | 487685
Clave | Mano de Obra | Unidad | Cantidad | V/Unitario | V/Total
CUAD DREN-SOILNAILIN | Cuadrilla 1 of + 1 ay. Ent. + 1 ay. raso | jor | 0.74069 | 266178 | 197155.3828
Importe de Mano de Obra |  | 26.5355 |  | SUBTOTAL | 197155
Clave | Herramienta | Unidad | Cantidad | V/Unitario | V/Total
HERRAMIENTA MENOR | Herramienta menor | (%)mo | 0.05 | 197155 | 9857.75
Importe de Herramienta |  | 1.3268 |  | SUBTOTAL | 9858
Clave | Equipo | Unidad | Cantidad | V/Unitario | V/Total
MANGUERA PF | Manguera Flexible PF 1/2" | m | 3 | 1000 | 3000
TELERA 90 | Telera de 0,90 x 1,35 m. | día | 8 | 398 | 3184
VIBRADOR CONCRE ELEC | Vibrador de concreto eléctrico a 110v (alquiler). Tipo aguja | día | 0.33333 | 26925 | 8974.9103
TACO MET CORTO | Taco metálico hasta 2.8m, incluye transporte | día | 16 | 139 | 2224
CERCHA MET 3M ALQUIL | Cercha metálica de 3m (alquiler). Incluye transporte. | día | 8 | 169 | 1352
MINICERCHA | Minicercha de 1,50 a 2.20 m. | día | 6.3556 | 129 | 819.8672
CAN ZUNCHADO ALQUILE | Can zunchado en madera común de 5,0cmx20cmx3,0m (alquiler). Incluye transporte. | día | 6 | 248 | 1488
GATO TENSOR | Gato tensor (alquiler) | día | 2 | 805 | 1610
CHAPETA TENSOR | Chapeta tensora (alquiler). Incluye transporte. | día | 50 | 158 | 7900
CORBATA - TENSOR | Corbata formaleta de 100 - 80 cm. | día | 20 | 145 | 2900
Importe de Equipo |  | 4.5025 |  | SUBTOTAL | 33453
Clave | Auxiliares | Unidad | Cantidad | V/Unitario | V/Total
ACARREO INT MAT (M3) | Acarreo interno de materiales | m3 | 1.05 | 14128 | 14834.4
Importe de Auxiliares |  | 1.9965 |  | SUBTOTAL | 14834
P R E C I O U N I T A R I O |  |  |  | 742985
ANALISIS DE PRECIOS UNITARIOS
Construcción de MURO DE CONTENCIÓN en concreto de 21 Mpa. a la vista, con un ESPESOR DE 0.25 m. y ALTURA 2.5 m. Incluye suministro, transporte y colocación del concreto, formaleta para acabado a la vista tipo súper "T" de 19 mm, vibrado, protección, curado, zapata de fundación de 1.90m de ancho x 0.40m de espesor y llave de confinamiento de 0.30m x 0.40m en la fundación y todos los demás elementos necesarios para su correcta construcción. Según diseño. El acero de refuerzo se pagará en su respectivo ítem. |  |  |  | No. Item | Unidad
|  |  |  | 4.2.1.10 | m
Clave | Materiales | Unidad | Cantidad | V/Unitario | V/Total
CONCRE OBRA 21MPA | Concreto de 21 Mpa preparado en obra (3000PSI) | m3 | 1.05 | 405694 | 425978.7
SIKA PLASTOCRETE DM | Sika Plastocrete DM Impermeabilizante para concreto. Presentación: 20kg rendimiento: 1% del peso del cemento ó 250 gr / bulto de cemento de 50 kg. | kg | 1.8375 | 18433 | 33870.6375
SIKADUR 32PRIMER | Sikadur 32 Primer, Imprimante y punete de adherencia para concreto. Presentacion: Rendimiento: 600gr/m2 | kg | 0.086 | 98350 | 8458.1
SIKA SEPAROL | Separol o equivalente (Desmoldante para evitar adherencia de concretos a formaletas.Presentación 15Kg. Rendimiento metal :45g/m2 madera:55g/m2 (15 kg)). para metal puro, para madera diluir hasta 5 partes de agua segun porosidad de la madera. | un | 0.02026 | 295180 | 5980.3468
SUPERT 19MM (M2) | Super T de 19mm formaleta. | m2 | 0.875 | 40674 | 35589.75
ALAMBRE RECOCIDO | Alambre recocido C 18 | kg | 2.5 | 8600 | 21500
CLAVO 1" | Clavo común de 1". Caja x 500gr. | lb | 1 | 3690 | 3690
MOLDURA 1/4 | Moldura en madera 1/4 bocel de L=3.00 m. Chingale | m | 1 | 1353 | 1353
POLIETILENO NEGRO | Polietileno negro construccion | m2 | 4 | 800 | 3200
Importe de Materiales |  | 72.6965 |  | SUBTOTAL | 539621
Clave | Mano de Obra | Unidad | Cantidad | V/Unitario | V/Total
CUAD DREN-SOILNAILIN | Cuadrilla 1 of + 1 ay. Ent. + 1 ay. raso | jor | 0.58195 | 266178 | 154902.2871
Importe de Mano de Obra |  | 20.868 |  | SUBTOTAL | 154902
Clave | Herramienta | Unidad | Cantidad | V/Unitario | V/Total
HERRAMIENTA MENOR | Herramienta menor | (%)mo | 0.05 | 154902 | 7745.1
Importe de Herramienta |  | 1.0434 |  | SUBTOTAL | 7745
Clave | Equipo | Unidad | Cantidad | V/Unitario | V/Total
MANGUERA PF | Manguera Flexible PF 1/2" | m | 3 | 1000 | 3000
VIBRADOR CONCRE ELEC | Vibrador de concreto eléctrico a 110v (alquiler). Tipo aguja | día | 0.235 | 26925 | 6327.375
TACO MET LARGO | Taco metálico largo hasta 4,50 m, incluye transporte | día | 6 | 550 | 3300
CERCHA MET 3M ALQUIL | Cercha metálica de 3m (alquiler). Incluye transporte. | día | 3 | 169 | 507
ANDAMIO COMPLE+ RUED | Sección completa de andamio (1.2m-1.5m) x 1.5 m. (+ 4 ruedas) Incluye transporte. | día | 2 | 3482 | 6964
CAN ZUNCHADO ALQUILE | Can zunchado en madera común de 5,0cmx20cmx3,0m (alquiler). Incluye transporte. | día | 2 | 248 | 496
GATO TENSOR | Gato tensor (alquiler) | día | 1 | 805 | 805
CHAPETA TENSOR | Chapeta tensora (alquiler). Incluye transporte. | día | 24 | 158 | 3792
Importe de Equipo |  | 3.3937 |  | SUBTOTAL | 25191
Clave | Auxiliares | Unidad | Cantidad | V/Unitario | V/Total
ACARREO INT MAT (M3) | Acarreo interno de materiales | m3 | 1.05 | 14128 | 14834.4
Importe de Auxiliares |  | 1.9984 |  | SUBTOTAL | 14834
P R E C I O U N I T A R I O |  |  |  | 742293
ANALISIS DE PRECIOS UNITARIOS
Construcción de MURO DE CONTENCIÓN en concreto de 21 Mpa. a la vista, con un ESPESOR DE 0,40 m en la base y 0,25m en la corona, con una altura de vástago entre 3.5 y 4.49m, zapata en concreto de 21 Mpa de 2.45m x 0.50m y una llave de 0.4m de ancho x 0.60m de profundidad, ubicada debajo de la zapata y el muro. Incluye suministro, transporte y colocación del concreto adicionado con Plastocrete DM o equivalente según recomendaciones del proveedor, Sikadur 32 Primer para adherencia entre el concreto del vástago y la zapata, formaleta de primera calidad en súper "T" de 19 mm. para acabado a la vista por las dos caras del vástago, aristas biseladas de los bordes a la vista, vibrado, protección y curado para estructuras, y todos los demás elementos necesarios para su correcta construcción, de acuerdo con las diferentes dimensiones establecidas en los planos. El acero de refuerzo se pagará en su respectivo Ítem. |  |  |  | No. Item | Unidad
|  |  |  | 4.2.1.11 | m3
Clave | Materiales | Unidad | Cantidad | V/Unitario | V/Total
CONCRE OBRA 21MPA | Concreto de 21 Mpa preparado en obra (3000PSI) | m3 | 1.05 | 405694 | 425978.7
SIKA PLASTOCRETE DM | Sika Plastocrete DM Impermeabilizante para concreto. Presentación: 20kg rendimiento: 1% del peso del cemento ó 250 gr / bulto de cemento de 50 kg. | kg | 1.8375 | 18433 | 33870.6375
SIKADUR 32PRIMER | Sikadur 32 Primer, Imprimante y punete de adherencia para concreto. Presentacion: Rendimiento: 600gr/m2 | kg | 0.08685 | 98350 | 8541.6975
SIKA SEPAROL | Separol o equivalente (Desmoldante para evitar adherencia de concretos a formaletas.Presentación 15Kg. Rendimiento metal :45g/m2 madera:55g/m2 (15 kg)). para metal puro, para madera diluir hasta 5 partes de agua segun porosidad de la madera. | un | 0.02045 | 295180 | 6036.431
LARGUMADERCOMUN | Larguero madera común 4cmx8cmx2.80m. Incluye transporte. | un | 1.1 | 8900 | 9790
SUPERT 19MM (UN) | Super T de 19 mm. de 1,53 x 2,44 m. | un | 0.14183 | 155918 | 22113.8499
ALAMBRE RECOCIDO | Alambre recocido C 18 | kg | 3 | 8600 | 25800
CLAVO 1" | Clavo común de 1". Caja x 500gr. | lb | 1 | 3690 | 3690
MOLDURA 1/4 | Moldura en madera 1/4 bocel de L=3.00 m. Chingale | m | 1 | 1353 | 1353
POLIETILENO NEGRO | Polietileno negro construccion | m2 | 4 | 800 | 3200
Importe de Materiales |  | 72.6362 |  | SUBTOTAL | 540375
Clave | Mano de Obra | Unidad | Cantidad | V/Unitario | V/Total
CUAD DREN-SOILNAILIN | Cuadrilla 1 of + 1 ay. Ent. + 1 ay. raso | jor | 0.58195 | 266178 | 154902.2871
Importe de Mano de Obra |  | 20.8216 |  | SUBTOTAL | 154902
Clave | Herramienta | Unidad | Cantidad | V/Unitario | V/Total
HERRAMIENTA MENOR | Herramienta menor | (%)mo | 0.05 | 154902 | 7745.1
Importe de Herramienta |  | 1.0411 |  | SUBTOTAL | 7745
Clave | Equipo | Unidad | Cantidad | V/Unitario | V/Total
MANGUERA PF | Manguera Flexible PF 1/2" | m | 3 | 1000 | 3000
VIBRADOR CONCRE ELEC | Vibrador de concreto eléctrico a 110v (alquiler). Tipo aguja | día | 0.25 | 26925 | 6731.25
TACO MET LARGO | Taco metálico largo hasta 4,50 m, incluye transporte | día | 6 | 550 | 3300
CERCHA MET 3M ALQUIL | Cercha metálica de 3m (alquiler). Incluye transporte. | día | 3 | 169 | 507
ANDAMIO COMPLE+ RUED | Sección completa de andamio (1.2m-1.5m) x 1.5 m. (+ 4 ruedas) Incluye transporte. | día | 2 | 3482 | 6964
CAN ZUNCHADO ALQUILE | Can zunchado en madera común de 5,0cmx20cmx3,0m (alquiler). Incluye transporte. | día | 4 | 248 | 992
GATO TENSOR | Gato tensor (alquiler) | día | 1 | 805 | 805
CHAPETA TENSOR | Chapeta tensora (alquiler). Incluye transporte. | día | 24 | 158 | 3792
Importe de Equipo |  | 3.5071 |  | SUBTOTAL | 26091
Clave | Auxiliares | Unidad | Cantidad | V/Unitario | V/Total
ACARREO INT MAT (M3) | Acarreo interno de materiales | m3 | 1.05 | 14128 | 14834.4
Importe de Auxiliares |  | 1.994 |  | SUBTOTAL | 14834
P R E C I O U N I T A R I O |  |  |  | 743947
ANALISIS DE PRECIOS UNITARIOS
Construcción de MURO DE CONTENCIÓN en concreto de 21 Mpa. a la vista, con un ESPESOR DE 0,50 m en la base y 0,30m en la corona, con una altura de vástago entre 5.5 y 6.0m, zapata en concreto de 21 MPa de 3.50m x 0.65m y una llave de 0.5m de ancho x 0.60m de profundidad, ubicada debajo de la zapata y el muro. Incluye suministro, transporte y colocación del concreto adicionado con Plastocrete DM o equivalente según recomendaciones del proveedor, Sikadur 32 Primer para adherencia entre el concreto del vástago y la zapata, formaleta de primera calidad en súper "T" de 19 mm. para acabado a la vista por las dos caras del vástago, aristas biseladas de los bordes a la vista, vibrado, protección y curado para estructuras, y todos los demás elementos necesarios para su correcta construcción, de acuerdo con las diferentes dimensiones establecidas en los planos. El acero de refuerzo se pagará en su respectivo Ítem. |  |  |  | No. Item | Unidad
|  |  |  | 4.2.1.12 | m3
Clave | Materiales | Unidad | Cantidad | V/Unitario | V/Total
CONCRE OBRA 21MPA | Concreto de 21 Mpa preparado en obra (3000PSI) | m3 | 1.05 | 405694 | 425978.7
SIKA PLASTOCRETE DM | Sika Plastocrete DM Impermeabilizante para concreto. Presentación: 20kg rendimiento: 1% del peso del cemento ó 250 gr / bulto de cemento de 50 kg. | kg | 1.8375 | 18433 | 33870.6375
SIKADUR 32PRIMER | Sikadur 32 Primer, Imprimante y punete de adherencia para concreto. Presentacion: Rendimiento: 600gr/m2 | kg | 0.06033 | 98350 | 5933.4555
SIKA SEPAROL | Separol o equivalente (Desmoldante para evitar adherencia de concretos a formaletas.Presentación 15Kg. Rendimiento metal :45g/m2 madera:55g/m2 (15 kg)). para metal puro, para madera diluir hasta 5 partes de agua segun porosidad de la madera. | un | 0.02026 | 295180 | 5980.3468
LARGUMADERCOMUN | Larguero madera común 4cmx8cmx2.80m. Incluye transporte. | un | 0.9 | 8900 | 8010
SUPERT 19MM (UN) | Super T de 19 mm. de 1,53 x 2,44 m. | un | 0.11834 | 155918 | 18451.3361
ALAMBRE RECOCIDO | Alambre recocido C 18 | kg | 3 | 8600 | 25800
CLAVO 1" | Clavo común de 1". Caja x 500gr. | lb | 1 | 3690 | 3690
MOLDURA 1/4 | Moldura en madera 1/4 bocel de L=3.00 m. Chingale | m | 3.5 | 1353 | 4735.5
TABLA 2.5X0.20 | Tabla madera común de 2.5 cm x 20cm x 3,0m. Incluye transporte. | un | 0.2008 | 12150 | 2439.72
POLIETILENO NEGRO | Polietileno negro construccion | m2 | 4 | 800 | 3200
Importe de Materiales |  | 72.8933 |  | SUBTOTAL | 538090
Clave | Mano de Obra | Unidad | Cantidad | V/Unitario | V/Total
CUAD DREN-SOILNAILIN | Cuadrilla 1 of + 1 ay. Ent. + 1 ay. raso | jor | 0.58195 | 266178 | 154902.2871
Importe de Mano de Obra |  | 20.9841 |  | SUBTOTAL | 154902
Clave | Herramienta | Unidad | Cantidad | V/Unitario | V/Total
HERRAMIENTA MENOR | Herramienta menor | (%)mo | 0.05 | 154902 | 7745.1
Importe de Herramienta |  | 1.0492 |  | SUBTOTAL | 7745
Clave | Equipo | Unidad | Cantidad | V/Unitario | V/Total
MANGUERA PF | Manguera Flexible PF 1/2" | m | 3.8554 | 1000 | 3855.42
VIBRADOR CONCRE ELEC | Vibrador de concreto eléctrico a 110v (alquiler). Tipo aguja | día | 0.25 | 26925 | 6731.25
TACO MET LARGO | Taco metálico largo hasta 4,50 m, incluye transporte | día | 6 | 550 | 3300
CERCHA MET 3M ALQUIL | Cercha metálica de 3m (alquiler). Incluye transporte. | día | 3 | 169 | 507
ANDAMIO COMPLE+ RUED | Sección completa de andamio (1.2m-1.5m) x 1.5 m. (+ 4 ruedas) Incluye transporte. | día | 1.071 | 3482 | 3729.0479
CAN ZUNCHADO ALQUILE | Can zunchado en madera común de 5,0cmx20cmx3,0m (alquiler). Incluye transporte. | día | 2.1419 | 248 | 531.1912
GATO TENSOR | Gato tensor (alquiler) | día | 1 | 805 | 805
CHAPETA TENSOR | Chapeta tensora (alquiler). Incluye transporte. | día | 20 | 158 | 3160
Importe de Equipo |  | 3.064 |  | SUBTOTAL | 22618
Clave | Auxiliares | Unidad | Cantidad | V/Unitario | V/Total
ACARREO INT MAT (M3) | Acarreo interno de materiales | m3 | 1.05 | 14128 | 14834.4
Importe de Auxiliares |  | 2.0095 |  | SUBTOTAL | 14834
P R E C I O U N I T A R I O |  |  |  | 738189
ANALISIS DE PRECIOS UNITARIOS
Construcción de MURO DE CONTENCIÓN en concreto de 21 Mpa. a la vista, con un ESPESOR DE 0,50 m en la base y 0,30m en la corona, con una altura de vástago entre 4.5 y 5.49m, zapata en concreto de 21 Mpa de 3.50m x 0.65m y una llave de 0.5m de ancho x 0.60m de profundidad, ubicada debajo de la zapata y el muro. Incluye suministro, transporte y colocación del concreto adicionado con Plastocrete DM o equivalente según recomendaciones del proveedor, Sikadur 32 Primer para adherencia entre el concreto del vástago y la zapata, formaleta de primera calidad en súper "T" de 19 mm. para acabado a la vista por las dos caras del vástago, aristas biseladas de los bordes a la vista, vibrado, protección y curado para estructuras, y todos los demás elementos necesarios para su correcta construcción, de acuerdo con las diferentes dimensiones establecidas en los planos. El acero de refuerzo se pagará en su respectivo Ítem. |  |  |  | No. Item | Unidad
|  |  |  | 4.2.1.13 | m3
Clave | Materiales | Unidad | Cantidad | V/Unitario | V/Total
CONCRE OBRA 21MPA | Concreto de 21 Mpa preparado en obra (3000PSI) | m3 | 1.05 | 405694 | 425978.7
SIKA PLASTOCRETE DM | Sika Plastocrete DM Impermeabilizante para concreto. Presentación: 20kg rendimiento: 1% del peso del cemento ó 250 gr / bulto de cemento de 50 kg. | kg | 1.8375 | 18433 | 33870.6375
SIKADUR 32PRIMER | Sikadur 32 Primer, Imprimante y punete de adherencia para concreto. Presentacion: Rendimiento: 600gr/m2 | kg | 0.0656 | 98350 | 6451.76
SIKA SEPAROL | Separol o equivalente (Desmoldante para evitar adherencia de concretos a formaletas.Presentación 15Kg. Rendimiento metal :45g/m2 madera:55g/m2 (15 kg)). para metal puro, para madera diluir hasta 5 partes de agua segun porosidad de la madera. | un | 0.02026 | 295180 | 5980.3468
LARGUMADERCOMUN | Larguero madera común 4cmx8cmx2.80m. Incluye transporte. | un | 0.9 | 8900 | 8010
SUPERT 19MM (UN) | Super T de 19 mm. de 1,53 x 2,44 m. | un | 0.10746 | 155918 | 16754.9483
ALAMBRE RECOCIDO | Alambre recocido C 18 | kg | 3 | 8600 | 25800
CLAVO 1" | Clavo común de 1". Caja x 500gr. | lb | 1 | 3690 | 3690
MOLDURA 1/4 | Moldura en madera 1/4 bocel de L=3.00 m. Chingale | m | 3.5 | 1353 | 4735.5
TABLA 2.5X0.20 | Tabla madera común de 2.5 cm x 20cm x 3,0m. Incluye transporte. | un | 0.21882 | 12150 | 2658.663
POLIETILENO NEGRO | Polietileno negro construccion | m2 | 4 | 800 | 3200
Importe de Materiales |  | 72.9437 |  | SUBTOTAL | 537132
Clave | Mano de Obra | Unidad | Cantidad | V/Unitario | V/Total
CUAD DREN-SOILNAILIN | Cuadrilla 1 of + 1 ay. Ent. + 1 ay. raso | jor | 0.58195 | 266178 | 154902.2871
Importe de Mano de Obra |  | 21.036 |  | SUBTOTAL | 154902
Clave | Herramienta | Unidad | Cantidad | V/Unitario | V/Total
HERRAMIENTA MENOR | Herramienta menor | (%)mo | 0.05 | 154902 | 7745.1
Importe de Herramienta |  | 1.0518 |  | SUBTOTAL | 7745
Clave | Equipo | Unidad | Cantidad | V/Unitario | V/Total
MANGUERA PF | Manguera Flexible PF 1/2" | m | 3 | 1000 | 3000
VIBRADOR CONCRE ELEC | Vibrador de concreto eléctrico a 110v (alquiler). Tipo aguja | día | 0.25 | 26925 | 6731.25
TACO MET LARGO | Taco metálico largo hasta 4,50 m, incluye transporte | día | 6 | 550 | 3300
CERCHA MET 3M ALQUIL | Cercha metálica de 3m (alquiler). Incluye transporte. | día | 3 | 169 | 507
ANDAMIO COMPLE+ RUED | Sección completa de andamio (1.2m-1.5m) x 1.5 m. (+ 4 ruedas) Incluye transporte. | día | 1.167 | 3482 | 4063.5985
CAN ZUNCHADO ALQUILE | Can zunchado en madera común de 5,0cmx20cmx3,0m (alquiler). Incluye transporte. | día | 2.3341 | 248 | 578.8469
GATO TENSOR | Gato tensor (alquiler) | día | 1 | 805 | 805
CHAPETA TENSOR | Chapeta tensora (alquiler). Incluye transporte. | día | 17.5055 | 158 | 2765.8643
Importe de Equipo |  | 2.954 |  | SUBTOTAL | 21752
Clave | Auxiliares | Unidad | Cantidad | V/Unitario | V/Total
ACARREO INT MAT (M3) | Acarreo interno de materiales | m3 | 1.05 | 14128 | 14834.4
Importe de Auxiliares |  | 2.0145 |  | SUBTOTAL | 14834
P R E C I O U N I T A R I O |  |  |  | 736365
ANALISIS DE PRECIOS UNITARIOS
Construcción de MURO PARA ESCALADA en concreto de 21 Mpa. con un ANCHO DE 0.25, y una ALTURA DE 1.40 a 2.50 m. (variable), según diseño. Construida con formaleta de primera calidad en súper "T" de 19 mm. o equivalente para acabado a la vista en caras visibles, aristas biseladas, vibrado, protección y curado para estructuras y todos los demás elementos necesarios para su correcta construcción. Incluye agarraderas y su correcta fijación (8 und por m2) Las fundaciones y el acero de refuerzo se pagará en su ítem respectivo. Según las especificaciones y dimensiones establecidas en los planos y diseños. |  |  |  | No. Item | Unidad
|  |  |  | 4.2.1.14 | m3
Clave | Materiales | Unidad | Cantidad | V/Unitario | V/Total
CONCRE OBRA 21MPA | Concreto de 21 Mpa preparado en obra (3000PSI) | m3 | 1.05 | 405694 | 425978.7
SUPERT 19MM (UN) | Super T de 19 mm. de 1,53 x 2,44 m. | un | 0.3748 | 155918 | 58438.0664
MOLDURA 1/4 | Moldura en madera 1/4 bocel de L=3.00 m. Chingale | m | 2.01 | 1353 | 2719.53
PRESAS ESCALADA MEDI | Presas o agarres medianos para muro de escalada, no incluye epoxico ni perno de anclaje | un | 32 | 13920 | 445440
PERNO EXPAN 3/8X3 | Perno de expansión ref TEA08x075 de 3/8"X 3". Marca mecano o equivalente | un | 32 | 1074 | 34368
SIKA ANCHORFIX-4 | Sika AnchorFix-4, adhesivo para anclaje de elementos estructurales (450 gr - 600 cc). Rendimiento: 1.5kg /1 lt | un | 0.2069 | 89407 | 18498.3083
Importe de Materiales |  | 79.8036 |  | SUBTOTAL | 985443
Clave | Mano de Obra | Unidad | Cantidad | V/Unitario | V/Total
CUAD 1OF+1AYU O.N. | Cuadrilla 1Of + 1 Ay Obra Negra | jor | 1 | 184277 | 184277
CUAD MONTAJE | Cuadrilla Montaje | jor | 0.06546 | 198902 | 13020.1249
Importe de Mano de Obra |  | 15.9776 |  | SUBTOTAL | 197297
Clave | Herramienta | Unidad | Cantidad | V/Unitario | V/Total
HERRAMIENTA MENOR | Herramienta menor | (%)mo | 0.05 | 197297 | 9864.85
Importe de Herramienta |  | 0.79889 |  | SUBTOTAL | 9865
Clave | Equipo | Unidad | Cantidad | V/Unitario | V/Total
VIBRADOR CONCRE ELEC | Vibrador de concreto eléctrico a 110v (alquiler). Tipo aguja | día | 0.33333 | 26925 | 8974.9103
CORBATA - TENSOR | Corbata formaleta de 100 - 80 cm. | día | 16 | 145 | 2320
CHAPETA TENSOR | Chapeta tensora (alquiler). Incluye transporte. | día | 32 | 158 | 5056
TACO MET EXTRA LARGO | Taco metálico extralargo. Hasta 5,50 m. Incluye transporte. | día | 4 | 550 | 2200
CERCHA MET 3M ALQUIL | Cercha metálica de 3m (alquiler). Incluye transporte. | día | 12 | 169 | 2028
CUÑA FORMALETA | Cuña para formaleta (alquiler) | día | 32 | 48 | 1536
ANDAMIO COMPLE+ RUED | Sección completa de andamio (1.2m-1.5m) x 1.5 m. (+ 4 ruedas) Incluye transporte. | día | 2 | 3482 | 6964
CAN ZUNCHADO ALQUILE | Can zunchado en madera común de 5,0cmx20cmx3,0m (alquiler). Incluye transporte. | día | 4 | 248 | 992
GATO TENSOR | Gato tensor (alquiler) | día | 2 | 805 | 1610
TELERA 90 | Telera de 0,90 x 1,35 m. | día | 18.24 | 398 | 7259.52
TELERA 45 | Telera de 0,45 x 1,35 m. | día | 12 | 259 | 3108
TALADRO PERCUTOR | Taladro roto percutor hasta 3/4" (alquiler). Incluye transporte. | día | 0.00667 | 27136 | 180.9971
Importe de Equipo |  | 3.4199 |  | SUBTOTAL | 42230
P R E C I O U N I T A R I O |  |  |  | 1234835
ANALISIS DE PRECIOS UNITARIOS
Construcción de MURO BANCA CORRIDA en concreto de 21 Mpa., con un ANCHO DE 0.40, y una ALTURA DE 1.00 a 1.50 m. (variable) incluida zona enterrada como fundación, según diseño. Construida con formaleta de primera calidad en súper "T" de 19 mm. o equivalente para acabado a la vista en caras visibles, aristas biseladas, vibrado, protección y curado para estructuras y todos los demás elementos necesarios para su correcta construcción. El acero de refuerzo se pagará en su ítem respectivo. Según las especificaciones y dimensiones establecidas en los planos y diseños. |  |  |  | No. Item | Unidad
|  |  |  | 4.2.1.15 | m3
Clave | Materiales | Unidad | Cantidad | V/Unitario | V/Total
CONCRE OBRA 21MPA | Concreto de 21 Mpa preparado en obra (3000PSI) | m3 | 1.05 | 405694 | 425978.7
MOLDURA 1/4 | Moldura en madera 1/4 bocel de L=3.00 m. Chingale | m | 5.5 | 1353 | 7441.5
SUPERT 19MM (UN) | Super T de 19 mm. de 1,53 x 2,44 m. | un | 0.8 | 155918 | 124734.4
LARGUMADERCOMUN | Larguero madera común 4cmx8cmx2.80m. Incluye transporte. | un | 1.2 | 8900 | 10680
TACO MADERA | Taco redondo de madera de 3.0m x 2.89m | un | 1.1 | 1150 | 1265
Importe de Materiales |  | 68.3667 |  | SUBTOTAL | 570100
Clave | Mano de Obra | Unidad | Cantidad | V/Unitario | V/Total
CUAD 1OF+1AYU O.N. | Cuadrilla 1Of + 1 Ay Obra Negra | jor | 1.2 | 184277 | 221132.4
Importe de Mano de Obra |  | 26.5183 |  | SUBTOTAL | 221132
Clave | Herramienta | Unidad | Cantidad | V/Unitario | V/Total
HERRAMIENTA MENOR | Herramienta menor | (%)mo | 0.05 | 221132 | 11056.6
Importe de Herramienta |  | 1.326 |  | SUBTOTAL | 11057
Clave | Equipo | Unidad | Cantidad | V/Unitario | V/Total
TELERA 90 | Telera de 0,90 x 1,35 m. | día | 4 | 398 | 1592
TACO MET EXTRA LARGO | Taco metálico extralargo. Hasta 5,50 m. Incluye transporte. | día | 8 | 550 | 4400
VIBRADOR CONCRE ELEC | Vibrador de concreto eléctrico a 110v (alquiler). Tipo aguja | día | 0.4 | 26925 | 10770
Importe de Equipo |  | 2.0101 |  | SUBTOTAL | 16762
Clave | Auxiliares | Unidad | Cantidad | V/Unitario | V/Total
ACARREO INT MAT (M3) | Acarreo interno de materiales | m3 | 1.05 | 14128 | 14834.4
Importe de Auxiliares |  | 1.7789 |  | SUBTOTAL | 14834
P R E C I O U N I T A R I O |  |  |  | 833885
ANALISIS DE PRECIOS UNITARIOS
Construcción de VIGA DE REMATE de 0.20 x 0.20 m. en concreto de 21 Mpa. para MURO DE APOYO DE RAMPA. Incluye suministro, transporte y colocación del concreto, formaleta para concreto a la vista y todos los demás elementos necesarios para su correcta construcción, según diseño. No incluye acero de refuerzo. |  |  |  | No. Item | Unidad
|  |  |  | 4.2.1.16 | m3
Clave | Materiales | Unidad | Cantidad | V/Unitario | V/Total
CONCRE OBRA 21MPA | Concreto de 21 Mpa preparado en obra (3000PSI) | m3 | 1.05 | 405694 | 425978.7
SUPERT 19MM (M2) | Super T de 19mm formaleta. | m2 | 10.5 | 40674 | 427077
ALAMBRE RECOCIDO | Alambre recocido C 18 | kg | 4 | 8600 | 34400
CLAVO 1" | Clavo común de 1". Caja x 500gr. | lb | 1.5 | 3690 | 5535
SIKA SEPAROL | Separol o equivalente (Desmoldante para evitar adherencia de concretos a formaletas.Presentación 15Kg. Rendimiento metal :45g/m2 madera:55g/m2 (15 kg)). para metal puro, para madera diluir hasta 5 partes de agua segun porosidad de la madera. | un | 0.00963 | 295180 | 2842.5834
Importe de Materiales |  | 69.8966 |  | SUBTOTAL | 895834
Clave | Mano de Obra | Unidad | Cantidad | V/Unitario | V/Total
CUAD 1OF+1AYU O.N. | Cuadrilla 1Of + 1 Ay Obra Negra | jor | 1.8795 | 184277 | 346348.6215
Importe de Mano de Obra |  | 27.0236 |  | SUBTOTAL | 346349
Clave | Herramienta | Unidad | Cantidad | V/Unitario | V/Total
HERRAMIENTA MENOR | Herramienta menor | (%)mo | 0.05 | 346349 | 17317.45
Importe de Herramienta |  | 1.3511 |  | SUBTOTAL | 17317
Clave | Equipo | Unidad | Cantidad | V/Unitario | V/Total
VIBRADOR CONCRE ELEC | Vibrador de concreto eléctrico a 110v (alquiler). Tipo aguja | día | 0.14286 | 26925 | 3846.5055
TACO MET CORTO | Taco metálico hasta 2.8m, incluye transporte | día | 25 | 139 | 3475
Importe de Equipo |  | 0.57129 |  | SUBTOTAL | 7322
Clave | Auxiliares | Unidad | Cantidad | V/Unitario | V/Total
ACARREO INT MAT (M3) | Acarreo interno de materiales | m3 | 1.05 | 14128 | 14834.4
Importe de Auxiliares |  | 1.1574 |  | SUBTOTAL | 14834
P R E C I O U N I T A R I O |  |  |  | 1281656
ANALISIS DE PRECIOS UNITARIOS
Construcción de PANTALLA DE REFUERZO en concreto de 21 MPa entre PILAS, con un ESPESOR DE 0,20 m. Incluye suministro, transporte y colocación del concreto, impermeabilizante integral tipo plastocrete DM o equivalente, formaleta en Súper T de 19 mm para acabado a la vista en la cara expuesta y en madera común en la cara contra el terreno, vibrado, curado, acabado de protección con hidrófugo transparente tipo Sika o equivalente y todos los demás elementos necesarios para su correcta construcción y funcionamiento. El acero de refuerzo y los anclajes en caso de ser necesarios se pagarán en su respectivo ítem. |  |  |  | No. Item | Unidad
|  |  |  | 4.2.1.17 | m2
Clave | Materiales | Unidad | Cantidad | V/Unitario | V/Total
CONCRE OBRA 21MPA | Concreto de 21 Mpa preparado en obra (3000PSI) | m3 | 0.21 | 405694 | 85195.74
SIKA SEPAROL | Separol o equivalente (Desmoldante para evitar adherencia de concretos a formaletas.Presentación 15Kg. Rendimiento metal :45g/m2 madera:55g/m2 (15 kg)). para metal puro, para madera diluir hasta 5 partes de agua segun porosidad de la madera. | un | 0.00193 | 295180 | 569.6974
SIKA PLASTOCRETE DM | Sika Plastocrete DM Impermeabilizante para concreto. Presentación: 20kg rendimiento: 1% del peso del cemento ó 250 gr / bulto de cemento de 50 kg. | kg | 0.3675 | 18433 | 6774.1275
SUPERT 19MM (UN) | Super T de 19 mm. de 1,53 x 2,44 m. | un | 0.05134 | 155918 | 8004.8301
TABLA 1.7X0.20 | Tabla madera común de 1,7cm x 20cm x 3,0m. Incluye transporte. | un | 0.45835 | 8900 | 4079.315
ACERO 60 SIN FIGURAR | Acero refuerzo G-60 sin figurar | kg | 0.84 | 5242 | 4403.28
CLAVO 1" | Clavo común de 1". Caja x 500gr. | lb | 0.4 | 3690 | 1476
SIKA TRANSPARENT10 | Sika Transparente 10. Repelente de agua transparente de gran durabilidad. Presentacion: 5gl o 16 kg Rendimieto:0.15 kg/m2/capa. Minimo 2 capas | kg | 0.309 | 18795 | 5807.655
Importe de Materiales |  | 61.5073 |  | SUBTOTAL | 116311
Clave | Mano de Obra | Unidad | Cantidad | V/Unitario | V/Total
CUAD 1OF+1AYU O.N. | Cuadrilla 1Of + 1 Ay Obra Negra | jor | 0.3 | 184277 | 55283.1
Importe de Mano de Obra |  | 29.2346 |  | SUBTOTAL | 55283
Clave | Herramienta | Unidad | Cantidad | V/Unitario | V/Total
HERRAMIENTA MENOR | Herramienta menor | (%)mo | 0.05 | 55283 | 2764.15
Importe de Herramienta |  | 1.4617 |  | SUBTOTAL | 2764
Clave | Equipo | Unidad | Cantidad | V/Unitario | V/Total
TACO MET CORTO | Taco metálico hasta 2.8m, incluye transporte | día | 2.2222 | 139 | 308.8886
ANDAMIO COMPLE+ RUED | Sección completa de andamio (1.2m-1.5m) x 1.5 m. (+ 4 ruedas) Incluye transporte. | día | 2.1 | 3482 | 7312.2
VIBRADOR CONCRE ELEC | Vibrador de concreto eléctrico a 110v (alquiler). Tipo aguja | día | 0.0475 | 26925 | 1278.9375
CHAPETA TENSOR | Chapeta tensora (alquiler). Incluye transporte. | día | 18.2 | 158 | 2875.6
Importe de Equipo |  | 6.2274 |  | SUBTOTAL | 11776
Clave | Auxiliares | Unidad | Cantidad | V/Unitario | V/Total
ACARREO INT MAT (M3) | Acarreo interno de materiales | m3 | 0.21 | 14128 | 2966.88
Importe de Auxiliares |  | 1.569 |  | SUBTOTAL | 2967
P R E C I O U N I T A R I O |  |  |  | 189101
ANALISIS DE PRECIOS UNITARIOS
Construcción de LOSA MACIZA en concreto de 21 MPa., con un ESPESOR DE 10 cm. Incluye suministro, transporte y la colocación del concreto hasta una altura de 3.0 m, formaleta de primera calidad en súper "T" de 19mm o su equivalente para acabado a la vista de cielos y bordes de losa, suministro, armado y desarmado de toda la obra falsa necesaria para el correcto vaciado (La súper T se coloca sobre el tendido de teleras de la obra falsa) biseles para cortagotera o donde se requieran, vibrado, protección y curado para estructuras, de acuerdo a las diferentes dimensiones establecidas en los planos y todos los demás elementos necesarios para su correcto vaciado. El acero de refuerzo se pagará en su respectivo ítem según diseño. En el vaciado se deben dejar los hierros (pelos) para el amarre de los elementos no estructurales, ya que por ningún motivo de pagaran anclajes. |  |  |  | No. Item | Unidad
|  |  |  | 4.2.2.1 | m2
Clave | Materiales | Unidad | Cantidad | V/Unitario | V/Total
CONCRE OBRA 21MPA | Concreto de 21 Mpa preparado en obra (3000PSI) | m3 | 0.105 | 405694 | 42597.87
SIKA SEPAROL | Separol o equivalente (Desmoldante para evitar adherencia de concretos a formaletas.Presentación 15Kg. Rendimiento metal :45g/m2 madera:55g/m2 (15 kg)). para metal puro, para madera diluir hasta 5 partes de agua segun porosidad de la madera. | un | 0.02021 | 295180 | 5965.5878
MOLDURA 1/4 | Moldura en madera 1/4 bocel de L=3.00 m. Chingale | m | 1.43 | 1353 | 1934.79
LARGUMADERCOMUN | Larguero madera común 4cmx8cmx2.80m. Incluye transporte. | un | 0.6 | 8900 | 5340
TABLA 1.7X0.20 | Tabla madera común de 1,7cm x 20cm x 3,0m. Incluye transporte. | un | 0.16667 | 8900 | 1483.363
CLAVO 1" | Clavo común de 1". Caja x 500gr. | lb | 0.105 | 3690 | 387.45
ALAMBRE RECOCIDO | Alambre recocido C 18 | kg | 0.3 | 8600 | 2580
SUPERT 19MM (UN) | Super T de 19 mm. de 1,53 x 2,44 m. | un | 0.10782 | 155918 | 16811.0788
Importe de Materiales |  | 53.4719 |  | SUBTOTAL | 77100
Clave | Mano de Obra | Unidad | Cantidad | V/Unitario | V/Total
CUAD DREN-SOILNAILIN | Cuadrilla 1 of + 1 ay. Ent. + 1 ay. raso | jor | 0.15908 | 266178 | 42343.5962
Importe de Mano de Obra |  | 29.3672 |  | SUBTOTAL | 42344
Clave | Herramienta | Unidad | Cantidad | V/Unitario | V/Total
HERRAMIENTA MENOR | Herramienta menor | (%)mo | 0.05 | 42344 | 2117.2
Importe de Herramienta |  | 1.4682 |  | SUBTOTAL | 2117
Clave | Equipo | Unidad | Cantidad | V/Unitario | V/Total
VIBRADOR CONCRE ELEC | Vibrador de concreto eléctrico a 110v (alquiler). Tipo aguja | día | 0.02 | 26925 | 538.5
TELERA 90 | Telera de 0,90 x 1,35 m. | día | 12 | 398 | 4776
PLUMA GRUA GIRATORIA | Pluma grúa giratoria de 250 kg 30-60m. | día | 0.02586 | 18708 | 483.7889
TACO MET MEDIANO | Taco metálico mediano hasta 3,40 m., incluye trasnporte | día | 28 | 170 | 4760
CERCHA MET 3M ALQUIL | Cercha metálica de 3m (alquiler). Incluye transporte. | día | 15.5556 | 169 | 2628.8896
ANDAMIO COMPLE+ RUED | Sección completa de andamio (1.2m-1.5m) x 1.5 m. (+ 4 ruedas) Incluye transporte. | día | 2 | 3482 | 6964
CAN ZUNCHADO ALQUILE | Can zunchado en madera común de 5,0cmx20cmx3,0m (alquiler). Incluye transporte. | día | 4 | 248 | 992
Importe de Equipo |  | 14.6642 |  | SUBTOTAL | 21144
Clave | Auxiliares | Unidad | Cantidad | V/Unitario | V/Total
ACARREO INT MAT (M3) | Acarreo interno de materiales | m3 | 0.105 | 14128 | 1483.44
Importe de Auxiliares |  | 1.0285 |  | SUBTOTAL | 1483
P R E C I O U N I T A R I O |  |  |  | 144188
ANALISIS DE PRECIOS UNITARIOS
Construcción de LOSA MACIZA en concreto de 21 MPa., con un ESPESOR DE 12 cm. Incluye suministro, transporte hasta una altura de 3.0m y colocación del concreto, suministro, armado y desarmado de toda la obra falsa y la formaleta completa, vibrado, protección y curado de la losa, de acuerdo a las diferentes dimensiones establecidas en los planos y todos los demás elementos necesarios para su correcto vaciado. El acero de refuerzo se pagará en su respectivo ítem según diseño. En el vaciado se deben dejar los hierros (pelos) para el amarre de los elementos no estructurales, ya que por ningún motivo de pagaran anclajes. |  |  |  | No. Item | Unidad
|  |  |  | 4.2.2.2 | m2
Clave | Materiales | Unidad | Cantidad | V/Unitario | V/Total
CONCRE OBRA 21MPA | Concreto de 21 Mpa preparado en obra (3000PSI) | m3 | 0.126 | 405694 | 51117.444
SIKA SEPAROL | Separol o equivalente (Desmoldante para evitar adherencia de concretos a formaletas.Presentación 15Kg. Rendimiento metal :45g/m2 madera:55g/m2 (15 kg)). para metal puro, para madera diluir hasta 5 partes de agua segun porosidad de la madera. | un | 0.02021 | 295180 | 5965.5878
MOLDURA 1/4 | Moldura en madera 1/4 bocel de L=3.00 m. Chingale | m | 1.43 | 1353 | 1934.79
SUPERT 19MM (UN) | Super T de 19 mm. de 1,53 x 2,44 m. | un | 0.10782 | 155918 | 16811.0788
LARGUMADERCOMUN | Larguero madera común 4cmx8cmx2.80m. Incluye transporte. | un | 0.6 | 8900 | 5340
TABLA 1.7X0.20 | Tabla madera común de 1,7cm x 20cm x 3,0m. Incluye transporte. | un | 0.16667 | 8900 | 1483.363
CLAVO 1" | Clavo común de 1". Caja x 500gr. | lb | 0.2 | 3690 | 738
ALAMBRE RECOCIDO | Alambre recocido C 18 | kg | 0.3 | 8600 | 2580
TABLA 2.5X0.20 | Tabla madera común de 2.5 cm x 20cm x 3,0m. Incluye transporte. | un | 0.16667 | 12150 | 2025.0405
Importe de Materiales |  | 56.4505 |  | SUBTOTAL | 87995
Clave | Mano de Obra | Unidad | Cantidad | V/Unitario | V/Total
CUAD DREN-SOILNAILIN | Cuadrilla 1 of + 1 ay. Ent. + 1 ay. raso | jor | 0.15908 | 266178 | 42343.5962
Importe de Mano de Obra |  | 27.1645 |  | SUBTOTAL | 42344
Clave | Herramienta | Unidad | Cantidad | V/Unitario | V/Total
HERRAMIENTA MENOR | Herramienta menor | (%)mo | 0.05 | 42344 | 2117.2
Importe de Herramienta |  | 1.3581 |  | SUBTOTAL | 2117
Clave | Equipo | Unidad | Cantidad | V/Unitario | V/Total
VIBRADOR CONCRE ELEC | Vibrador de concreto eléctrico a 110v (alquiler). Tipo aguja | día | 0.02 | 26925 | 538.5
TELERA 90 | Telera de 0,90 x 1,35 m. | día | 17.284 | 398 | 6879.0121
PLUMA GRUA GIRATORIA | Pluma grúa giratoria de 250 kg 30-60m. | día | 0.03104 | 18708 | 580.6963
TACO MET MEDIANO | Taco metálico mediano hasta 3,40 m., incluye trasnporte | día | 18 | 170 | 3060
CERCHA MET 3M ALQUIL | Cercha metálica de 3m (alquiler). Incluye transporte. | día | 15.5556 | 169 | 2628.8896
ANDAMIO COMPLE+ RUED | Sección completa de andamio (1.2m-1.5m) x 1.5 m. (+ 4 ruedas) Incluye transporte. | día | 2 | 3482 | 6964
CAN ZUNCHADO ALQUILE | Can zunchado en madera común de 5,0cmx20cmx3,0m (alquiler). Incluye transporte. | día | 4 | 248 | 992
Importe de Equipo |  | 13.885 |  | SUBTOTAL | 21644
Clave | Auxiliares | Unidad | Cantidad | V/Unitario | V/Total
ACARREO INT MAT (M3) | Acarreo interno de materiales | m3 | 0.126 | 14128 | 1780.128
Importe de Auxiliares |  | 1.1419 |  | SUBTOTAL | 1780
P R E C I O U N I T A R I O |  |  |  | 155880
ANALISIS DE PRECIOS UNITARIOS
Construcción de LOSA MACIZA en concreto de 21 MPa., con un ESPESOR DE 10 cm. impermeabilizada con Plastocrete DM de Sika o equivalente. Incluye suministro, transporte hasta una altura de 3.0m y colocación del concreto, malla electrosoldada D-50 para parte superior, malla electrosoldada D-221 para parte inferior, formaleta en Súper "T" de 19 mm o equivalente para acabado a la vista en la parte inferior y paredes laterales (la súper T se coloca sobre el tendido de teleras de la obra falsa). , biseles para corta gotera, molduras para bordes de losa y todos los demás elementos necesarios para su correcto vaciado. Incluye el suministro, armado y desarmado de toda la obra falsa necesaria para la correcta construcción de la losa según diseño. En el vaciado se deben dejar los hierros (pelos) para el amarre de la mampostería no estructural, por ningún motivo se pagaran anclajes. El acero de refuerzo adicional a la malla electrosoldada se pagará en su respectivo ítem según diseño. |  |  |  | No. Item | Unidad
|  |  |  | 4.2.2.3 | m2
Clave | Materiales | Unidad | Cantidad | V/Unitario | V/Total
CONCRE OBRA 21MPA | Concreto de 21 Mpa preparado en obra (3000PSI) | m3 | 0.105 | 405694 | 42597.87
MALLA ELECTROSO D50 | Malla electrosoldada D-50 | m2 | 1.1 | 6875 | 7562.5
MALLA ELECTROSO D221 | Malla electrosoldada D-221 | m2 | 1.1 | 24758 | 27233.8
SIKA SEPAROL | Separol o equivalente (Desmoldante para evitar adherencia de concretos a formaletas.Presentación 15Kg. Rendimiento metal :45g/m2 madera:55g/m2 (15 kg)). para metal puro, para madera diluir hasta 5 partes de agua segun porosidad de la madera. | un | 0.02021 | 295180 | 5965.5878
ALAMBRE RECOCIDO | Alambre recocido C 18 | kg | 0.3 | 8600 | 2580
MOLDURA 1/4 | Moldura en madera 1/4 bocel de L=3.00 m. Chingale | m | 1.43 | 1353 | 1934.79
SIKA PLASTOCRETE DM | Sika Plastocrete DM Impermeabilizante para concreto. Presentación: 20kg rendimiento: 1% del peso del cemento ó 250 gr / bulto de cemento de 50 kg. | kg | 0.2058 | 18433 | 3793.5114
TABLA 1.7X0.20 | Tabla madera común de 1,7cm x 20cm x 3,0m. Incluye transporte. | un | 0.33333 | 8900 | 2966.637
LARGUMADERCOMUN | Larguero madera común 4cmx8cmx2.80m. Incluye transporte. | un | 0.6 | 8900 | 5340
SUPERT 19MM (UN) | Super T de 19 mm. de 1,53 x 2,44 m. | un | 0.1172 | 155918 | 18273.5896
CLAVO 1" | Clavo común de 1". Caja x 500gr. | lb | 0.2 | 3690 | 738
Importe de Materiales |  | 63.2315 |  | SUBTOTAL | 118989
Clave | Mano de Obra | Unidad | Cantidad | V/Unitario | V/Total
CUAD DREN-SOILNAILIN | Cuadrilla 1 of + 1 ay. Ent. + 1 ay. raso | jor | 0.15908 | 266178 | 42343.5962
Importe de Mano de Obra |  | 22.5019 |  | SUBTOTAL | 42344
Clave | Herramienta | Unidad | Cantidad | V/Unitario | V/Total
HERRAMIENTA MENOR | Herramienta menor | (%)mo | 0.05 | 42344 | 2117.2
Importe de Herramienta |  | 1.125 |  | SUBTOTAL | 2117
Clave | Equipo | Unidad | Cantidad | V/Unitario | V/Total
TELERA 90 | Telera de 0,90 x 1,35 m. | día | 17.284 | 398 | 6879.0121
VIBRADOR CONCRE ELEC | Vibrador de concreto eléctrico a 110v (alquiler). Tipo aguja | día | 0.02 | 26925 | 538.5
CERCHA MET 3M ALQUIL | Cercha metálica de 3m (alquiler). Incluye transporte. | día | 15.5556 | 169 | 2628.8896
CAN ZUNCHADO ALQUILE | Can zunchado en madera común de 5,0cmx20cmx3,0m (alquiler). Incluye transporte. | día | 4 | 248 | 992
ANDAMIO COMPLE+ RUED | Sección completa de andamio (1.2m-1.5m) x 1.5 m. (+ 4 ruedas) Incluye transporte. | día | 2 | 3482 | 6964
PLUMA GRUA GIRATORIA | Pluma grúa giratoria de 250 kg 30-60m. | día | 0.02586 | 18708 | 483.7889
TACO MET MEDIANO | Taco metálico mediano hasta 3,40 m., incluye trasnporte | día | 28 | 170 | 4760
Importe de Equipo |  | 12.3536 |  | SUBTOTAL | 23247
Clave | Auxiliares | Unidad | Cantidad | V/Unitario | V/Total
ACARREO INT MAT (M3) | Acarreo interno de materiales | m3 | 0.105 | 14128 | 1483.44
Importe de Auxiliares |  | 0.78808 |  | SUBTOTAL | 1483
P R E C I O U N I T A R I O |  |  |  | 188180
ANALISIS DE PRECIOS UNITARIOS
ADICIÓN A LOSA EXISTENTE DE LOSA ALIGERADA en concreto premezclado de 21 MPa., con un ESPESOR DE 0,50 m., a la vista con casetón de madera no recuperable. Incluye suministro, transporte, bombeo con autobomba y colocación del concreto, preparación de la superficie de contacto de la losa existente con la losa nueva, Aditivo Sikadur 32 Primer o equivalente para pegar concreto nuevo a viejo, nervios de 0.1m x 0.45 m cada 1.0m entre ejes en las dos direcciones, vigas profundas, placa superior de 5.0 cm de espesor, mortero 1:4 para torta inferior de 3 cm de espesor, malla electrosoldada D-84 para placa superior y malla D-50 para torta inferior, formaleta en súper T de 19 mm. o equivalente para acabado a la vista en la parte inferior y paredes laterales, biseles para cortagotera, molduras para borde de losa y todos los demás elementos necesarios para su correcto vaciado. Incluye suministro, armado y desarmado de toda la obra falsa (la súper T se coloca sobre el tendido de teleras de la obra falsa) según diseño. El acero de refuerzo adicional a la malla electrosoldada y los anclajes al concreto existente se pagaran en su respectivo ítem según diseño. |  |  |  | No. Item | Unidad
|  |  |  | 4.2.2.4 | m2
Clave | Materiales | Unidad | Cantidad | V/Unitario | V/Total
CONCRE PREMEZC 21MPA | Concreto premezclado de 21 MPa. Incluye transporte en Mixer dentro del Área Metropolitana. | m3 | 0.2205 | 458150 | 101022.075
MORTERO 1:4 | Mortero 1:4 en obra | m3 | 0.0315 | 331600 | 10445.4
CASETONNORECUPERABLE | Casetón madera no recuperable altura hasta=50cm | m2 | 0.8 | 14035 | 11228
ALAMBRE RECOCIDO | Alambre recocido C 18 | kg | 0.3 | 8600 | 2580
MALLA ELECTROSO D84 | Malla electrosoldada D-84 | m2 | 1.05 | 9386 | 9855.3
MALLA ELECTROSO D50 | Malla electrosoldada D-50 | m2 | 1.05 | 6875 | 7218.75
SIKADUR 32PRIMER | Sikadur 32 Primer, Imprimante y punete de adherencia para concreto. Presentacion: Rendimiento: 600gr/m2 | kg | 0.063 | 98350 | 6196.05
CLAVO 1" | Clavo común de 1". Caja x 500gr. | lb | 0.21 | 3690 | 774.9
LARGUMADERCOMUN | Larguero madera común 4cmx8cmx2.80m. Incluye transporte. | un | 1.11 | 8900 | 9879
TABLA 1.7X0.20 | Tabla madera común de 1,7cm x 20cm x 3,0m. Incluye transporte. | un | 0.525 | 8900 | 4672.5
SUPERT 19MM (UN) | Super T de 19 mm. de 1,53 x 2,44 m. | un | 0.06376 | 155918 | 9941.3317
Importe de Materiales |  | 52.5102 |  | SUBTOTAL | 173813
Clave | Mano de Obra | Unidad | Cantidad | V/Unitario | V/Total
CUAD DREN-SOILNAILIN | Cuadrilla 1 of + 1 ay. Ent. + 1 ay. raso | jor | 0.42324 | 266178 | 112657.1767
Importe de Mano de Obra |  | 34.0345 |  | SUBTOTAL | 112657
Clave | Herramienta | Unidad | Cantidad | V/Unitario | V/Total
HERRAMIENTA MENOR | Herramienta menor | (%)mo | 0.05 | 112657 | 5632.85
Importe de Herramienta |  | 1.7018 |  | SUBTOTAL | 5633
Clave | Equipo | Unidad | Cantidad | V/Unitario | V/Total
BOMBEO CONCRETO | Servicio de bombeo de concreto con Autobomba | m3 | 0.2205 | 56078 | 12365.199
TACO MET MEDIANO | Taco metálico mediano hasta 3,40 m., incluye trasnporte | día | 28 | 170 | 4760
CERCHA MET 3M ALQUIL | Cercha metálica de 3m (alquiler). Incluye transporte. | día | 15.5556 | 169 | 2628.8896
TELERA 90 | Telera de 0,90 x 1,35 m. | día | 10 | 398 | 3980
CAN ZUNCHADO ALQUILE | Can zunchado en madera común de 5,0cmx20cmx3,0m (alquiler). Incluye transporte. | día | 4 | 248 | 992
ANDAMIO COMPLE+ RUED | Sección completa de andamio (1.2m-1.5m) x 1.5 m. (+ 4 ruedas) Incluye transporte. | día | 2 | 3482 | 6964
VIGA METAL | Viga metálica de 3 m. | día | 5.6667 | 370 | 2096.6679
VIBRADOR CONCRE ELEC | Vibrador de concreto eléctrico a 110v (alquiler). Tipo aguja | día | 0.017 | 26925 | 457.725
PULIDO MANUAL ELECTR | Pulidora manual eléctrica con disco | día | 0.04 | 30495 | 1219.8
DISCO PUNTADIAMPULID | Disco punta de diamante para pulidora 7" (alquiler) | día | 0.04 | 8120 | 324.8
Importe de Equipo |  | 10.8124 |  | SUBTOTAL | 35790
Clave | Auxiliares | Unidad | Cantidad | V/Unitario | V/Total
ACARREO INT MAT (M3) | Acarreo interno de materiales | m3 | 0.2205 | 14128 | 3115.224
Importe de Auxiliares |  | 0.94106 |  | SUBTOTAL | 3115
P R E C I O U N I T A R I O |  |  |  | 331008
ANALISIS DE PRECIOS UNITARIOS
ADICIÓN A LOSA EXISTENTE DE VIGA-LOSA DE BORDE en concreto de 21 Mpa. a la vista, de 0,20 x 0,50 m. para soporte de muro. Incluye suministro, transporte hasta 3.0 m de altura y colocación del concreto, preparación de la superficie de contacto en la losa existente, Sikadur 32 Primer o equivalente para la adherencia del concreto nuevo a viejo, formaleta en súper T de 19 mm. o equivalente para acabado a la vista en la parte inferior y paredes laterales, vibrado, molduras, biseles, protección, curado, suministro, armado y desarmado de obra falsa y todos los demás elementos necesarios para su correcta construcción. Los anclajes a la losa existente y el acero de refuerzo se pagaran en su respectivo ítem según diseño. En el vaciado se deben dejar los hierros (pelos) para el amarre de la mampostería no estructural. |  |  |  | No. Item | Unidad
|  |  |  | 4.2.2.5 | m
Clave | Materiales | Unidad | Cantidad | V/Unitario | V/Total
CONCRE OBRA 21MPA | Concreto de 21 Mpa preparado en obra (3000PSI) | m3 | 0.105 | 405694 | 42597.87
ALAMBRE RECOCIDO | Alambre recocido C 18 | kg | 0.5 | 8600 | 4300
CLAVO 1" | Clavo común de 1". Caja x 500gr. | lb | 0.275 | 3690 | 1014.75
SIKA SEPAROL | Separol o equivalente (Desmoldante para evitar adherencia de concretos a formaletas.Presentación 15Kg. Rendimiento metal :45g/m2 madera:55g/m2 (15 kg)). para metal puro, para madera diluir hasta 5 partes de agua segun porosidad de la madera. | un | 0.00207 | 295180 | 611.0226
MOLDURA 1/4 | Moldura en madera 1/4 bocel de L=3.00 m. Chingale | m | 1.43 | 1353 | 1934.79
SUPERT 19MM (UN) | Super T de 19 mm. de 1,53 x 2,44 m. | un | 0.08673 | 155918 | 13522.7681
SIKADUR 32PRIMER | Sikadur 32 Primer, Imprimante y punete de adherencia para concreto. Presentacion: Rendimiento: 600gr/m2 | kg | 0.2625 | 98350 | 25816.875
LARGUMADERCOMUN | Larguero madera común 4cmx8cmx2.80m. Incluye transporte. | un | 0.69 | 8900 | 6141
Importe de Materiales |  | 58.221 |  | SUBTOTAL | 95940
Clave | Mano de Obra | Unidad | Cantidad | V/Unitario | V/Total
CUAD DREN-SOILNAILIN | Cuadrilla 1 of + 1 ay. Ent. + 1 ay. raso | jor | 0.18514 | 266178 | 49280.1949
Importe de Mano de Obra |  | 29.9055 |  | SUBTOTAL | 49280
Clave | Herramienta | Unidad | Cantidad | V/Unitario | V/Total
HERRAMIENTA MENOR | Herramienta menor | (%)mo | 0.05 | 49280 | 2464
Importe de Herramienta |  | 1.4953 |  | SUBTOTAL | 2464
Clave | Equipo | Unidad | Cantidad | V/Unitario | V/Total
TACO MET CORTO | Taco metálico hasta 2.8m, incluye transporte | día | 28 | 139 | 3892
CERCHA MET 3M ALQUIL | Cercha metálica de 3m (alquiler). Incluye transporte. | día | 14 | 169 | 2366
CAN ZUNCHADO ALQUILE | Can zunchado en madera común de 5,0cmx20cmx3,0m (alquiler). Incluye transporte. | día | 4 | 248 | 992
ANDAMIO COMPLE+ RUED | Sección completa de andamio (1.2m-1.5m) x 1.5 m. (+ 4 ruedas) Incluye transporte. | día | 2 | 3482 | 6964
VIBRADOR CONCRE ELEC | Vibrador de concreto eléctrico a 110v (alquiler). Tipo aguja | día | 0.03333 | 26925 | 897.4102
PLUMA GRUA GIRATORIA | Pluma grúa giratoria de 250 kg 30-60m. | día | 0.02716 | 18708 | 508.1093
Importe de Equipo |  | 9.4784 |  | SUBTOTAL | 15619
Clave | Auxiliares | Unidad | Cantidad | V/Unitario | V/Total
ACARREO INT MAT (M3) | Acarreo interno de materiales | m3 | 0.105 | 14128 | 1483.44
Importe de Auxiliares |  | 0.89996 |  | SUBTOTAL | 1483
P R E C I O U N I T A R I O |  |  |  | 164786
ANALISIS DE PRECIOS UNITARIOS
Construcción de LOSA ALIGERADA en concreto premezclado de 21 MPa, con un ESPESOR DE 0.30m. acabado a la vista con casetón RECUPERABLE DE PORÓN, de acuerdo a las diferentes dimensiones establecidas en los planos y diseño. Incluye suministro, transporte, bombeo con autobomba y colocación del concreto, nervios de 0,10 x 0,30 m ubicados cada 1 m entre caras de nervios y en ambas direcciones, placa superior de losa de 0,05m de espesor, vigas de 0,30x0,25 m, ubicadas cada 4,80 m. en ambas direcciones, malla electrosoldada D-84 para parte superior, formaleta en súper "T" de 19 mm. o equivalente para acabado a la vista en la parte inferior de la losa y en paredes laterales y todos los demás elementos necesarios para su correcto vaciado según diseño. Incluye suministro, armado y desarmado de toda la obra falsa necesaria para el correcto vaciado a una altura entre 3,0 y 4,0m (la súper "T" se coloca sobre el tendido de teleras de la obra falsa), según diseño. En el vaciado se deben dejar los hierros (pelos) para el amarre de los elementos no estructurales, por ningún motivo se pagaran anclajes. El acero de refuerzo adicional a la malla electrosoldada se pagará en su respectivo ítem. |  |  |  | No. Item | Unidad
|  |  |  | 4.2.2.6 | m2
Clave | Materiales | Unidad | Cantidad | V/Unitario | V/Total
CASETONRECUPERABLE | Casetón en icopor recuperable altura hasta=50cm, puesto en obra | m2 | 0.90909 | 33692 | 30629.0603
CONCRE PREMEZC 21MPA | Concreto premezclado de 21 MPa. Incluye transporte en Mixer dentro del Área Metropolitana. | m3 | 0.15078 | 458150 | 69079.857
ALAMBRE RECOCIDO | Alambre recocido C 18 | kg | 0.3 | 8600 | 2580
CLAVO 1" | Clavo común de 1". Caja x 500gr. | lb | 0.2 | 3690 | 738
SUPERT 19MM (UN) | Super T de 19 mm. de 1,53 x 2,44 m. | un | 0.05496 | 155918 | 8569.2533
MALLA ELECTROSO D84 | Malla electrosoldada D-84 | m2 | 1.15 | 9386 | 10793.9
LARGUMADERCOMUN | Larguero madera común 4cmx8cmx2.80m. Incluye transporte. | un | 0.5 | 8900 | 4450
SIKA SEPAROL | Separol o equivalente (Desmoldante para evitar adherencia de concretos a formaletas.Presentación 15Kg. Rendimiento metal :45g/m2 madera:55g/m2 (15 kg)). para metal puro, para madera diluir hasta 5 partes de agua segun porosidad de la madera. | un | 0.00161 | 295180 | 475.2398
Importe de Materiales |  | 47.4263 |  | SUBTOTAL | 127315
Clave | Mano de Obra | Unidad | Cantidad | V/Unitario | V/Total
CUAD DREN-SOILNAILIN | Cuadrilla 1 of + 1 ay. Ent. + 1 ay. raso | jor | 0.34713 | 266178 | 92398.3691
Importe de Mano de Obra |  | 34.4193 |  | SUBTOTAL | 92398
Clave | Herramienta | Unidad | Cantidad | V/Unitario | V/Total
HERRAMIENTA MENOR | Herramienta menor | (%)mo | 0.05 | 92398 | 4619.9
Importe de Herramienta |  | 1.721 |  | SUBTOTAL | 4620
Clave | Equipo | Unidad | Cantidad | V/Unitario | V/Total
BOMBEO CONCRETO | Servicio de bombeo de concreto con Autobomba | m3 | 0.15078 | 56078 | 8455.4408
TACO MET LARGO | Taco metálico largo hasta 4,50 m, incluye transporte | día | 17.2941 | 550 | 9511.766
CERCHA MET 3M ALQUIL | Cercha metálica de 3m (alquiler). Incluye transporte. | día | 6 | 169 | 1014
TELERA 90 | Telera de 0,90 x 1,35 m. | día | 23.0588 | 398 | 9177.4104
CAN ZUNCHADO ALQUILE | Can zunchado en madera común de 5,0cmx20cmx3,0m (alquiler). Incluye transporte. | día | 4 | 248 | 992
ANDAMIO COMPLE+ RUED | Sección completa de andamio (1.2m-1.5m) x 1.5 m. (+ 4 ruedas) Incluye transporte. | día | 2 | 3482 | 6964
VIBRADOR CONCRE ELEC | Vibrador de concreto eléctrico a 110v (alquiler). Tipo aguja | día | 0.02 | 26925 | 538.5
VIGA METAL | Viga metálica de 3 m. | día | 11.5294 | 370 | 4265.8817
TELERA 45 | Telera de 0,45 x 1,35 m. | día | 4.1177 | 259 | 1066.4714
Importe de Equipo |  | 15.6399 |  | SUBTOTAL | 41985
Clave | Auxiliares | Unidad | Cantidad | V/Unitario | V/Total
ACARREO INT MAT (M3) | Acarreo interno de materiales | m3 | 0.15078 | 14128 | 2130.2198
Importe de Auxiliares |  | 0.79345 |  | SUBTOTAL | 2130
P R E C I O U N I T A R I O |  |  |  | 268448
ANALISIS DE PRECIOS UNITARIOS
Construcción de LOSA ALIGERADA en concreto premezclado de 21 Mpa, con un ESPESOR DE 0.35m. acabado a la vista con casetón RECUPERABLE DE PORÓN, de acuerdo a las diferentes dimensiones establecidas en los planos y diseño. Incluye suministro, transporte, bombeo con autobomba y colocación del concreto, nervios de 0,10 x 0,35 m ubicados cada 1 m entre caras de nervios y en ambas direcciones, placa superior de losa de 0,05m de espesor, vigas de 0,35x0,25 m, ubicadas cada 6,60 m. en ambas direcciones, malla electrosoldada D-84 para parte superior, formaleta en súper "T" de 19 mm. o equivalente para acabado a la vista en la parte inferior de la losa y en paredes laterales y todos los demás elementos necesarios para su correcto vaciado según diseño. Incluye suministro, armado y desarmado de toda la obra falsa necesaria para el correcto vaciado a una altura entre 3.0 y 4.0m(la súper "T" se coloca sobre el tendido de teleras de la obra falsa), según diseño. En el vaciado se deben dejar los hierros (pelos) para el amarre de los elementos no estructurales, por ningún motivo se pagaran anclajes. El acero de refuerzo adicional a la malla electrosoldada se pagará en su respectivo ítem. |  |  |  | No. Item | Unidad
|  |  |  | 4.2.2.7 | m2
Clave | Materiales | Unidad | Cantidad | V/Unitario | V/Total
CONCRE PREMEZC 21MPA | Concreto premezclado de 21 MPa. Incluye transporte en Mixer dentro del Área Metropolitana. | m3 | 0.14197 | 458150 | 65043.5555
ALAMBRE RECOCIDO | Alambre recocido C 18 | kg | 0.3 | 8600 | 2580
CLAVO 1" | Clavo común de 1". Caja x 500gr. | lb | 0.2 | 3690 | 738
SUPERT 19MM (UN) | Super T de 19 mm. de 1,53 x 2,44 m. | un | 0.05762 | 155918 | 8983.9952
MALLA ELECTROSO D84 | Malla electrosoldada D-84 | m2 | 1.15 | 9386 | 10793.9
LARGUMADERCOMUN | Larguero madera común 4cmx8cmx2.80m. Incluye transporte. | un | 0.5 | 8900 | 4450
CASETONRECUPERABLE | Casetón en icopor recuperable altura hasta=50cm, puesto en obra | m2 | 0.90909 | 33692 | 30629.0603
SIKA SEPAROL | Separol o equivalente (Desmoldante para evitar adherencia de concretos a formaletas.Presentación 15Kg. Rendimiento metal :45g/m2 madera:55g/m2 (15 kg)). para metal puro, para madera diluir hasta 5 partes de agua segun porosidad de la madera. | un | 0.04048 | 295180 | 11948.8864
Importe de Materiales |  | 44.5083 |  | SUBTOTAL | 135168
Clave | Mano de Obra | Unidad | Cantidad | V/Unitario | V/Total
CUAD DREN-SOILNAILIN | Cuadrilla 1 of + 1 ay. Ent. + 1 ay. raso | jor | 0.34713 | 266178 | 92398.3691
CUAD 1OF+1AYU O.N. | Cuadrilla 1Of + 1 Ay Obra Negra | jor | 0.21766 | 184277 | 40109.7318
Importe de Mano de Obra |  | 43.6324 |  | SUBTOTAL | 132508
Clave | Herramienta | Unidad | Cantidad | V/Unitario | V/Total
HERRAMIENTA MENOR | Herramienta menor | (%)mo | 0.05 | 132508 | 6625.4
Importe de Herramienta |  | 2.1815 |  | SUBTOTAL | 6625
Clave | Equipo | Unidad | Cantidad | V/Unitario | V/Total
BOMBEO CONCRETO | Servicio de bombeo de concreto con Autobomba | m3 | 0.14197 | 56078 | 7961.3937
TELERA 90 | Telera de 0,90 x 1,35 m. | día | 22.0923 | 398 | 8792.7513
VIGA METAL | Viga metálica de 3 m. | día | 8.5915 | 370 | 3178.8439
TACO MET LARGO | Taco metálico largo hasta 4,50 m, incluye transporte | día | 12.8872 | 550 | 7087.96
VIBRADOR CONCRE ELEC | Vibrador de concreto eléctrico a 110v (alquiler). Tipo aguja | día | 0.02 | 26925 | 538.5
ANDAMIO COMPLE+ RUED | Sección completa de andamio (1.2m-1.5m) x 1.5 m. (+ 4 ruedas) Incluye transporte. | día | 0.40912 | 3482 | 1424.5558
CAN ZUNCHADO ALQUILE | Can zunchado en madera común de 5,0cmx20cmx3,0m (alquiler). Incluye transporte. | día | 1.6365 | 248 | 405.8446
Importe de Equipo |  | 9.6779 |  | SUBTOTAL | 29391
P R E C I O U N I T A R I O |  |  |  | 303692
ANALISIS DE PRECIOS UNITARIOS
Construcción de LOSA ALIGERADA en concreto premezclado de 21 MPa. con un ESPESOR DE 0.50m., a la vista con casetón de MADERA NO RECUPERABLE. Incluye suministro, transporte, bombeo con Auto bomba y colocación del concreto a una altura de entre 3.0 y 4.0m, nervios 0.10 x 0.50 m ubicados cada 1 m entre caras de nervios y en ambas direcciones, espesor de placa superior de 0.07 m, VIGAS DE 0.50X0.30 ubicadas cada 8 m entre ejes en ambas caras, mortero 1:4 para torta inferior de 0.03m de espesor, malla electrosoldada D-84 para parte superior y malla D-50 para torta inferior, formaleta en súper T de 19 mm. o equivalente para acabado a la vista en la parte inferior y paredes laterales y todos los demás elementos necesarios para su correcto vaciado. Incluye suministro, armado y desarmado de toda la obra falsa necesaria para el correcto vaciado (la súper T se coloca sobre el tendido de teleras de la obra falsa y en la tapa lateral), según diseño. En el vaciado se deben dejar los hierros (pelos) para el amarre de la mampostería no estructural, por ningún motivo se pagaran anclajes. El acero de refuerzo adicional a la malla electrosoldada se pagará en su respectivo ítem. |  |  |  | No. Item | Unidad
|  |  |  | 4.2.2.8 | m2
Clave | Materiales | Unidad | Cantidad | V/Unitario | V/Total
CASETONNORECUPERABLE | Casetón madera no recuperable altura hasta=50cm | m2 | 0.90909 | 14035 | 12759.0781
CONCRE PREMEZC 21MPA | Concreto premezclado de 21 MPa. Incluye transporte en Mixer dentro del Área Metropolitana. | m3 | 0.205 | 458150 | 93920.75
MORTERO 1:4 | Mortero 1:4 en obra | m3 | 0.0315 | 331600 | 10445.4
ALAMBRE RECOCIDO | Alambre recocido C 18 | kg | 0.3 | 8600 | 2580
CLAVO 1" | Clavo común de 1". Caja x 500gr. | lb | 0.2 | 3690 | 738
SUPERT 19MM (UN) | Super T de 19 mm. de 1,53 x 2,44 m. | un | 0.0741 | 155918 | 11553.5238
MALLA ELECTROSO D84 | Malla electrosoldada D-84 | m2 | 1.15 | 9386 | 10793.9
MALLA ELECTROSO D50 | Malla electrosoldada D-50 | m2 | 1.15 | 6875 | 7906.25
SIKA SEPAROL | Separol o equivalente (Desmoldante para evitar adherencia de concretos a formaletas.Presentación 15Kg. Rendimiento metal :45g/m2 madera:55g/m2 (15 kg)). para metal puro, para madera diluir hasta 5 partes de agua segun porosidad de la madera. | un | 0.0029 | 295180 | 856.022
Importe de Materiales |  | 51.2825 |  | SUBTOTAL | 151553
Clave | Mano de Obra | Unidad | Cantidad | V/Unitario | V/Total
CUAD DREN-SOILNAILIN | Cuadrilla 1 of + 1 ay. Ent. + 1 ay. raso | jor | 0.34713 | 266178 | 92398.3691
Importe de Mano de Obra |  | 31.2656 |  | SUBTOTAL | 92398
Clave | Herramienta | Unidad | Cantidad | V/Unitario | V/Total
HERRAMIENTA MENOR | Herramienta menor | (%)mo | 0.05 | 92398 | 4619.9
Importe de Herramienta |  | 1.5633 |  | SUBTOTAL | 4620
Clave | Equipo | Unidad | Cantidad | V/Unitario | V/Total
BOMBEO CONCRETO | Servicio de bombeo de concreto con Autobomba | m3 | 0.205 | 56078 | 11495.99
TACO MET LARGO | Taco metálico largo hasta 4,50 m, incluye transporte | día | 17.2941 | 550 | 9511.766
CERCHA MET 3M ALQUIL | Cercha metálica de 3m (alquiler). Incluye transporte. | día | 6 | 169 | 1014
TELERA 90 | Telera de 0,90 x 1,35 m. | día | 19.5094 | 398 | 7764.7253
CAN ZUNCHADO ALQUILE | Can zunchado en madera común de 5,0cmx20cmx3,0m (alquiler). Incluye transporte. | día | 4 | 248 | 992
ANDAMIO COMPLE+ RUED | Sección completa de andamio (1.2m-1.5m) x 1.5 m. (+ 4 ruedas) Incluye transporte. | día | 2 | 3482 | 6964
VIBRADOR CONCRE ELEC | Vibrador de concreto eléctrico a 110v (alquiler). Tipo aguja | día | 0.02 | 26925 | 538.5
VIGA METAL | Viga metálica de 3 m. | día | 11.5294 | 370 | 4265.8817
TELERA 45 | Telera de 0,45 x 1,35 m. | día | 4.1177 | 259 | 1066.4714
Importe de Equipo |  | 14.7581 |  | SUBTOTAL | 43614
Clave | Auxiliares | Unidad | Cantidad | V/Unitario | V/Total
ACARREO INT MAT (M3) | Acarreo interno de materiales | m3 | 0.2365 | 14128 | 3341.272
Importe de Auxiliares |  | 1.1305 |  | SUBTOTAL | 3341
P R E C I O U N I T A R I O |  |  |  | 295526
ANALISIS DE PRECIOS UNITARIOS
Construcción de LOSA SOBRE STEELDECK o equivalente (No incluye STEELDECK), en concreto de 21 Mpa. con un ESPESOR DE 0,10 m. medida desde la canal profunda del steeldeck. Incluye suministro, transporte y colocación del concreto, impermeabilización integral con Plastocrete DM o equivalente, malla electrosoldada D-50, mano de obra, formaleta en súper "T" de 19 mm. o equivalente para tapas laterales, protección, curado y todos los demás elementos necesarios para su correcta construcción. Según diseño. |  |  |  | No. Item | Unidad
|  |  |  | 4.2.2.9 | m2
Clave | Materiales | Unidad | Cantidad | V/Unitario | V/Total
CONCRE OBRA 21MPA | Concreto de 21 Mpa preparado en obra (3000PSI) | m3 | 0.105 | 405694 | 42597.87
LARGUMADERCOMUN | Larguero madera común 4cmx8cmx2.80m. Incluye transporte. | un | 0.5 | 8900 | 4450
CLAVO 1" | Clavo común de 1". Caja x 500gr. | lb | 0.1 | 3690 | 369
SIKA SEPAROL | Separol o equivalente (Desmoldante para evitar adherencia de concretos a formaletas.Presentación 15Kg. Rendimiento metal :45g/m2 madera:55g/m2 (15 kg)). para metal puro, para madera diluir hasta 5 partes de agua segun porosidad de la madera. | un | 0.00077 | 295180 | 227.2886
SUPERT 19MM (UN) | Super T de 19 mm. de 1,53 x 2,44 m. | un | 0.00982 | 155918 | 1531.1148
SIKA PLASTOCRETE DM | Sika Plastocrete DM Impermeabilizante para concreto. Presentación: 20kg rendimiento: 1% del peso del cemento ó 250 gr / bulto de cemento de 50 kg. | kg | 0.18375 | 18433 | 3387.0637
MALLA ELECTROSO D50 | Malla electrosoldada D-50 | m2 | 1.1 | 6875 | 7562.5
Importe de Materiales |  | 61.0865 |  | SUBTOTAL | 60125
Clave | Mano de Obra | Unidad | Cantidad | V/Unitario | V/Total
CUAD DREN-SOILNAILIN | Cuadrilla 1 of + 1 ay. Ent. + 1 ay. raso | jor | 0.09257 | 266178 | 24640.0975
Importe de Mano de Obra |  | 25.034 |  | SUBTOTAL | 24640
Clave | Herramienta | Unidad | Cantidad | V/Unitario | V/Total
HERRAMIENTA MENOR | Herramienta menor | (%)mo | 0.05 | 24640 | 1232
Importe de Herramienta |  | 1.2517 |  | SUBTOTAL | 1232
Clave | Equipo | Unidad | Cantidad | V/Unitario | V/Total
VIGA METAL | Viga metálica de 3 m. | día | 0.58333 | 370 | 215.8321
TELERA 90 | Telera de 0,90 x 1,35 m. | día | 8.8402 | 398 | 3518.3916
CERCHA MET 3M ALQUIL | Cercha metálica de 3m (alquiler). Incluye transporte. | día | 6 | 169 | 1014
TACO MET LARGO | Taco metálico largo hasta 4,50 m, incluye transporte | día | 9.8 | 550 | 5390
VIBRADOR CONCRE ELEC | Vibrador de concreto eléctrico a 110v (alquiler). Tipo aguja | día | 0.03 | 26925 | 807.75
Importe de Equipo |  | 11.121 |  | SUBTOTAL | 10946
Clave | Auxiliares | Unidad | Cantidad | V/Unitario | V/Total
ACARREO INT MAT (M3) | Acarreo interno de materiales | m3 | 0.105 | 14128 | 1483.44
Importe de Auxiliares |  | 1.5067 |  | SUBTOTAL | 1483
P R E C I O U N I T A R I O |  |  |  | 98426
ANALISIS DE PRECIOS UNITARIOS
Construcción de LOSA ALIGERADA en concreto premezclado de 28 MPa, con un ESPESOR DE 0.35m, y casetones RECUPERABLES DE PORÓN, de acuerdo a las diferentes dimensiones establecidas en los planos de diseño. Incluye suministro, transporte, bombeo con Auto bomba y colocación del concreto a una altura de entre 3.0 y 4.0m, malla electrosoldada D 106, formaleta de primera calidad en súper "T" de 19 mm o su equivalente para acabado a la vista de bordes de losa o donde se requiera, vigas profundas , mano de obra, aristas biseladas, protección y curado, incluye suministro, armado y desarmado de la obra falsa, según diseño. El acero de refuerzo adicional a la malla electrosoldada se pagará en su respectivo ítem. |  |  |  | No. Item | Unidad
|  |  |  | 4.2.2.10 | m2
Clave | Materiales | Unidad | Cantidad | V/Unitario | V/Total
MALLA ELECTROSO D106 | Malla electrosoldada D-106 | m2 | 1.1 | 11911 | 13102.1
CASETONRECUPERABLE | Casetón en icopor recuperable altura hasta=50cm, puesto en obra | m2 | 0.8 | 33692 | 26953.6
CONCRE PREMEZC 28MPA | Concreto premezclado de 28 Mpa. Incluye transporte en Mixer dentro del Área Metropolitana. | m3 | 0.27 | 482931 | 130391.37
SIKA SEPAROL | Separol o equivalente (Desmoldante para evitar adherencia de concretos a formaletas.Presentación 15Kg. Rendimiento metal :45g/m2 madera:55g/m2 (15 kg)). para metal puro, para madera diluir hasta 5 partes de agua segun porosidad de la madera. | un | 0.00424 | 295180 | 1251.5632
ALAMBRE RECOCIDO | Alambre recocido C 18 | kg | 0.3 | 8600 | 2580
CLAVO 1" | Clavo común de 1". Caja x 500gr. | lb | 0.2 | 3690 | 738
SUPERT 19MM (UN) | Super T de 19 mm. de 1,53 x 2,44 m. | un | 0.0741 | 155918 | 11553.5238
TABLA 1.7X0.20 | Tabla madera común de 1,7cm x 20cm x 3,0m. Incluye transporte. | un | 0.5 | 8900 | 4450
LARGUMADERCOMUN | Larguero madera común 4cmx8cmx2.80m. Incluye transporte. | un | 0.5 | 8900 | 4450
Importe de Materiales |  | 57.8907 |  | SUBTOTAL | 195471
Clave | Mano de Obra | Unidad | Cantidad | V/Unitario | V/Total
CUAD DREN-SOILNAILIN | Cuadrilla 1 of + 1 ay. Ent. + 1 ay. raso | jor | 0.34713 | 266178 | 92398.3691
Importe de Mano de Obra |  | 27.3646 |  | SUBTOTAL | 92398
Clave | Herramienta | Unidad | Cantidad | V/Unitario | V/Total
HERRAMIENTA MENOR | Herramienta menor | (%)mo | 0.05 | 92398 | 4619.9
Importe de Herramienta |  | 1.3683 |  | SUBTOTAL | 4620
Clave | Equipo | Unidad | Cantidad | V/Unitario | V/Total
TACO MET LARGO | Taco metálico largo hasta 4,50 m, incluye transporte | día | 14 | 550 | 7700
CERCHA MET 3M ALQUIL | Cercha metálica de 3m (alquiler). Incluye transporte. | día | 6 | 169 | 1014
TELERA 90 | Telera de 0,90 x 1,35 m. | día | 19.5094 | 398 | 7764.7253
VIGA METAL | Viga metálica de 3 m. | día | 3.34 | 370 | 1235.8
CAN ZUNCHADO ALQUILE | Can zunchado en madera común de 5,0cmx20cmx3,0m (alquiler). Incluye transporte. | día | 4 | 248 | 992
ANDAMIO COMPLE+ RUED | Sección completa de andamio (1.2m-1.5m) x 1.5 m. (+ 4 ruedas) Incluye transporte. | día | 2 | 3482 | 6964
VIBRADOR CONCRE ELEC | Vibrador de concreto eléctrico a 110v (alquiler). Tipo aguja | día | 0.02 | 26925 | 538.5
BOMBEO CONCRETO | Servicio de bombeo de concreto con Autobomba | m3 | 0.27 | 56078 | 15141.06
Importe de Equipo |  | 12.2465 |  | SUBTOTAL | 41351
Clave | Auxiliares | Unidad | Cantidad | V/Unitario | V/Total
ACARREO INT MAT (M3) | Acarreo interno de materiales | m3 | 0.27 | 14128 | 3814.56
Importe de Auxiliares |  | 1.1299 |  | SUBTOTAL | 3815
P R E C I O U N I T A R I O |  |  |  | 337655
ANALISIS DE PRECIOS UNITARIOS
Construcción de LOSA MACIZA en concreto de 21 Mpa., con un ESPESOR DE 8 cm. Incluye suministro, transporte y la colocación del concreto, suministro, armado y desarmado de la obra falsa y formaleta completa, protección curado y todos los demás elementos necesarios para su correcta construcción, El acero de refuerzo se pagará en su respectivo ítem, según diseño. |  |  |  | No. Item | Unidad
|  |  |  | 4.2.2.11 | m2
Clave | Materiales | Unidad | Cantidad | V/Unitario | V/Total
CONCRE OBRA 21MPA | Concreto de 21 Mpa preparado en obra (3000PSI) | m3 | 0.084 | 405694 | 34078.296
SIKA SEPAROL | Separol o equivalente (Desmoldante para evitar adherencia de concretos a formaletas.Presentación 15Kg. Rendimiento metal :45g/m2 madera:55g/m2 (15 kg)). para metal puro, para madera diluir hasta 5 partes de agua segun porosidad de la madera. | un | 0.001 | 295180 | 295.18
MOLDURA 1/4 | Moldura en madera 1/4 bocel de L=3.00 m. Chingale | m | 1.43 | 1353 | 1934.79
LARGUMADERCOMUN | Larguero madera común 4cmx8cmx2.80m. Incluye transporte. | un | 0.6 | 8900 | 5340
TABLA 1.7X0.20 | Tabla madera común de 1,7cm x 20cm x 3,0m. Incluye transporte. | un | 0.5 | 8900 | 4450
CLAVO 1" | Clavo común de 1". Caja x 500gr. | lb | 0.2 | 3690 | 738
ALAMBRE RECOCIDO | Alambre recocido C 18 | kg | 0.28314 | 8600 | 2435.004
Importe de Materiales |  | 45.2164 |  | SUBTOTAL | 49271
Clave | Mano de Obra | Unidad | Cantidad | V/Unitario | V/Total
CUAD DREN-SOILNAILIN | Cuadrilla 1 of + 1 ay. Ent. + 1 ay. raso | jor | 0.1591 | 266178 | 42348.9198
Importe de Mano de Obra |  | 38.8641 |  | SUBTOTAL | 42349
Clave | Herramienta | Unidad | Cantidad | V/Unitario | V/Total
HERRAMIENTA MENOR | Herramienta menor | (%)mo | 0.05 | 42349 | 2117.45
Importe de Herramienta |  | 1.9428 |  | SUBTOTAL | 2117
Clave | Equipo | Unidad | Cantidad | V/Unitario | V/Total
VIBRADOR CONCRE ELEC | Vibrador de concreto eléctrico a 110v (alquiler). Tipo aguja | día | 0.02 | 26925 | 538.5
TELERA 90 | Telera de 0,90 x 1,35 m. | día | 12 | 398 | 4776
TACO MET MEDIANO | Taco metálico mediano hasta 3,40 m., incluye trasnporte | día | 18 | 170 | 3060
CERCHA MET 3M ALQUIL | Cercha metálica de 3m (alquiler). Incluye transporte. | día | 10 | 169 | 1690
ANDAMIO COMPLE+ RUED | Sección completa de andamio (1.2m-1.5m) x 1.5 m. (+ 4 ruedas) Incluye transporte. | día | 1 | 3482 | 3482
CAN ZUNCHADO ALQUILE | Can zunchado en madera común de 5,0cmx20cmx3,0m (alquiler). Incluye transporte. | día | 2 | 248 | 496
Importe de Equipo |  | 12.8874 |  | SUBTOTAL | 14043
Clave | Auxiliares | Unidad | Cantidad | V/Unitario | V/Total
ACARREO INT MAT (M3) | Acarreo interno de materiales | m3 | 0.084 | 14128 | 1186.752
Importe de Auxiliares |  | 1.0893 |  | SUBTOTAL | 1187
P R E C I O U N I T A R I O |  |  |  | 108967
ANALISIS DE PRECIOS UNITARIOS
Construcción de LOSA DE PISO en concreto de 21 MPa. con un ESPESOR DE 0.20m. Adicionado con FIBRA Nikon e impermeabilizante integral tipo Plastocrete Dm o equivalente calidad. Incluye suministro, transporte y colocación del concreto, formaleta, vibrado, protección, curado y todos los demás elementos necesarios para su correcta construcción. El entresuelo y el acero de refuerzo se pagará en su respectivo ítem. |  |  |  | No. Item | Unidad
|  |  |  | 4.2.2.12 | m2
Clave | Materiales | Unidad | Cantidad | V/Unitario | V/Total
CONCRE OBRA 21MPA | Concreto de 21 Mpa preparado en obra (3000PSI) | m3 | 0.21 | 405694 | 85195.74
SIKA PLASTOCRETE DM | Sika Plastocrete DM Impermeabilizante para concreto. Presentación: 20kg rendimiento: 1% del peso del cemento ó 250 gr / bulto de cemento de 50 kg. | kg | 0.3675 | 18433 | 6774.1275
SIKAFIBRANIKON | Sikafiber AD Micro Fibra de polipropileno (Nikon) para refuerzo secundario del concreto | kg | 0.1386 | 25736 | 3567.0096
TABLA 1.7X0.20 | Tabla madera común de 1,7cm x 20cm x 3,0m. Incluye transporte. | un | 0.2365 | 8900 | 2104.85
CLAVO 1" | Clavo común de 1". Caja x 500gr. | lb | 0.1 | 3690 | 369
Importe de Materiales |  | 72.5175 |  | SUBTOTAL | 98011
Clave | Mano de Obra | Unidad | Cantidad | V/Unitario | V/Total
CUAD 1OF+1AYU O.N. | Cuadrilla 1Of + 1 Ay Obra Negra | jor | 0.17316 | 184277 | 31909.4053
Importe de Mano de Obra |  | 23.6092 |  | SUBTOTAL | 31909
Clave | Herramienta | Unidad | Cantidad | V/Unitario | V/Total
HERRAMIENTA MENOR | Herramienta menor | (%)mo | 0.05 | 31909 | 1595.45
Importe de Herramienta |  | 1.1801 |  | SUBTOTAL | 1595
Clave | Equipo | Unidad | Cantidad | V/Unitario | V/Total
VIBRADOR CONCRE ELEC | Vibrador de concreto eléctrico a 110v (alquiler). Tipo aguja | día | 0.025 | 26925 | 673.125
Importe de Equipo |  | 0.49795 |  | SUBTOTAL | 673
Clave | Auxiliares | Unidad | Cantidad | V/Unitario | V/Total
ACARREO INT MAT (M3) | Acarreo interno de materiales | m3 | 0.21 | 14128 | 2966.88
Importe de Auxiliares |  | 2.1953 |  | SUBTOTAL | 2967
P R E C I O U N I T A R I O |  |  |  | 135155
ANALISIS DE PRECIOS UNITARIOS
Construcción de LOSA MACIZA en concreto premezclado de 21 MPa., con un ESPESOR DE 0.20 m. adicionado con FIBRA Nikon e impermeabilizante integral tipo plastocrete DM o equivalente calidad. Incluye suministro, transporte, bombeo con auto bomba y colocación del concreto, vigas profundas de 0,40 x 0,50 m. y 0,20 x 0,50 m., formaleta completa en súper T de 19mm para acabado a la vista, vibrado, protección y curado del concreto. Suministro, armado y desarmado de la obra falsa hasta una altura de 3,0m y todos los demás elementos necesarios para su correcta construcción según diseño. El acero de refuerzo se pagará en su ítem respectivo. |  |  |  | No. Item | Unidad
|  |  |  | 4.2.2.13 | m2
Clave | Materiales | Unidad | Cantidad | V/Unitario | V/Total
SUPERT 19MM (UN) | Super T de 19 mm. de 1,53 x 2,44 m. | un | 0.05357 | 155918 | 8352.5273
CONCRE PREMEZC 21MPA | Concreto premezclado de 21 MPa. Incluye transporte en Mixer dentro del Área Metropolitana. | m3 | 0.2205 | 458150 | 101022.075
SIKA SEPAROL | Separol o equivalente (Desmoldante para evitar adherencia de concretos a formaletas.Presentación 15Kg. Rendimiento metal :45g/m2 madera:55g/m2 (15 kg)). para metal puro, para madera diluir hasta 5 partes de agua segun porosidad de la madera. | un | 0.00145 | 295180 | 428.011
CLAVO 1" | Clavo común de 1". Caja x 500gr. | lb | 0.3 | 3690 | 1107
DISTANCIADOR REFUERZ | Distanciador de refuerzo | un | 4 | 648 | 2592
TABLA 1.7X0.20 | Tabla madera común de 1,7cm x 20cm x 3,0m. Incluye transporte. | un | 0.19792 | 8900 | 1761.488
SIKA PLASTOCRETE DM | Sika Plastocrete DM Impermeabilizante para concreto. Presentación: 20kg rendimiento: 1% del peso del cemento ó 250 gr / bulto de cemento de 50 kg. | kg | 0.38588 | 18433 | 7112.926
SIKAFIBRANIKON | Sikafiber AD Micro Fibra de polipropileno (Nikon) para refuerzo secundario del concreto | kg | 0.22575 | 25736 | 5809.902
Importe de Materiales |  | 67.5662 |  | SUBTOTAL | 128186
Clave | Mano de Obra | Unidad | Cantidad | V/Unitario | V/Total
CUAD 1OF+1AYU O.N. | Cuadrilla 1Of + 1 Ay Obra Negra | jor | 0.18556 | 184277 | 34194.4401
Importe de Mano de Obra |  | 18.0235 |  | SUBTOTAL | 34194
Clave | Herramienta | Unidad | Cantidad | V/Unitario | V/Total
HERRAMIENTA MENOR | Herramienta menor | (%)mo | 0.05 | 34194 | 1709.7
Importe de Herramienta |  | 0.90133 |  | SUBTOTAL | 1710
Clave | Equipo | Unidad | Cantidad | V/Unitario | V/Total
BOMBEO CONCRETO | Servicio de bombeo de concreto con Autobomba | m3 | 0.2205 | 56078 | 12365.199
VIBRADOR CONCRE ELEC | Vibrador de concreto eléctrico a 110v (alquiler). Tipo aguja | día | 0.03333 | 26925 | 897.4102
TELERA 45 | Telera de 0,45 x 1,35 m. | día | 1.0391 | 259 | 269.1243
TELERA 90 | Telera de 0,90 x 1,35 m. | día | 15.9327 | 398 | 6341.2186
CERCHA MET 3M ALQUIL | Cercha metálica de 3m (alquiler). Incluye transporte. | día | 13.1618 | 169 | 2224.3442
TACO MET MEDIANO | Taco metálico mediano hasta 3,40 m., incluye trasnporte | día | 20.7818 | 170 | 3532.9043
Importe de Equipo |  | 13.5089 |  | SUBTOTAL | 25629
P R E C I O U N I T A R I O |  |  |  | 189719
ANALISIS DE PRECIOS UNITARIOS
Construcción de LOSA MACIZA en concreto premezclado de 21 MPa., con un ESPESOR DE 0.20 m. Incluye suministro, transporte, bombeo con Auto bomba y la colocación del concreto, formaleta Súper "T" de 19 mm. o su equivalente, aristas biseladas, vibrado, protección y curado del concreto, suministro, armado y desarmado de la obra falsa hasta una altura de 3,0m y todos los demás elementos necesarios para su correcta construcción. El acero de refuerzo se paga en su respectivo ítem. |  |  |  | No. Item | Unidad
|  |  |  | 4.2.2.14 | m2
Clave | Materiales | Unidad | Cantidad | V/Unitario | V/Total
SUPERT 19MM (UN) | Super T de 19 mm. de 1,53 x 2,44 m. | un | 0.04875 | 155918 | 7601.0025
CONCRE PREMEZC 21MPA | Concreto premezclado de 21 MPa. Incluye transporte en Mixer dentro del Área Metropolitana. | m3 | 0.21 | 458150 | 96211.5
SIKA SEPAROL | Separol o equivalente (Desmoldante para evitar adherencia de concretos a formaletas.Presentación 15Kg. Rendimiento metal :45g/m2 madera:55g/m2 (15 kg)). para metal puro, para madera diluir hasta 5 partes de agua segun porosidad de la madera. | un | 0.001 | 295180 | 295.18
ALAMBRE RECOCIDO | Alambre recocido C 18 | kg | 0.5 | 8600 | 4300
MOLDURA 1/4 | Moldura en madera 1/4 bocel de L=3.00 m. Chingale | m | 1.43 | 1353 | 1934.79
Importe de Materiales |  | 60.8571 |  | SUBTOTAL | 110343
Clave | Mano de Obra | Unidad | Cantidad | V/Unitario | V/Total
CUAD 1OF+1AYU O.N. | Cuadrilla 1Of + 1 Ay Obra Negra | jor | 0.18556 | 184277 | 34194.4401
Importe de Mano de Obra |  | 18.8589 |  | SUBTOTAL | 34194
Clave | Herramienta | Unidad | Cantidad | V/Unitario | V/Total
HERRAMIENTA MENOR | Herramienta menor | (%)mo | 0.05 | 34194 | 1709.7
Importe de Herramienta |  | 0.94311 |  | SUBTOTAL | 1710
Clave | Equipo | Unidad | Cantidad | V/Unitario | V/Total
BOMBEO CONCRETO | Servicio de bombeo de concreto con Autobomba | m3 | 0.21 | 56078 | 11776.38
VIBRADOR CONCRE ELEC | Vibrador de concreto eléctrico a 110v (alquiler). Tipo aguja | día | 0.02 | 26925 | 538.5
TELERA 90 | Telera de 0,90 x 1,35 m. | día | 17.284 | 398 | 6879.0121
CERCHA MET 3M ALQUIL | Cercha metálica de 3m (alquiler). Incluye transporte. | día | 15.5556 | 169 | 2628.8896
ANDAMIO COMPLE+ RUED | Sección completa de andamio (1.2m-1.5m) x 1.5 m. (+ 4 ruedas) Incluye transporte. | día | 2 | 3482 | 6964
CAN ZUNCHADO ALQUILE | Can zunchado en madera común de 5,0cmx20cmx3,0m (alquiler). Incluye transporte. | día | 4 | 248 | 992
TACO MET MEDIANO | Taco metálico mediano hasta 3,40 m., incluye trasnporte | día | 31.1111 | 170 | 5288.8887
Importe de Equipo |  | 19.3409 |  | SUBTOTAL | 35068
P R E C I O U N I T A R I O |  |  |  | 181315
ANALISIS DE PRECIOS UNITARIOS
Construcción de LOSA SOBRE STEELDECK o equivalente, en concreto de 21 Mpa. con un ESPESOR DE 0,10 m. medida desde la canal profunda del steeldeck. Incluye suministro, transporte y colocación del concreto, impermeabilización integral con Plastocrete DM o equivalente, acabado rayado tipo Metro, steeldeck o equivalente cal 22 de 2", malla electrosoldada D-50, formaleta en súper "T" de 19 mm. para tapas laterales, vibrado, protección, curado, y todos los demás elementos necesarios para su correcta construcción. |  |  |  | No. Item | Unidad
|  |  |  | 4.2.2.15 | m2
Clave | Materiales | Unidad | Cantidad | V/Unitario | V/Total
CONCRE OBRA 21MPA | Concreto de 21 Mpa preparado en obra (3000PSI) | m3 | 0.105 | 405694 | 42597.87
LARGUMADERCOMUN | Larguero madera común 4cmx8cmx2.80m. Incluye transporte. | un | 0.5 | 8900 | 4450
CLAVO 1" | Clavo común de 1". Caja x 500gr. | lb | 0.1 | 3690 | 369
ALAMBRE RECOCIDO | Alambre recocido C 18 | kg | 0.3 | 8600 | 2580
SIKA SEPAROL | Separol o equivalente (Desmoldante para evitar adherencia de concretos a formaletas.Presentación 15Kg. Rendimiento metal :45g/m2 madera:55g/m2 (15 kg)). para metal puro, para madera diluir hasta 5 partes de agua segun porosidad de la madera. | un | 0.00013 | 295180 | 38.3734
SUPERT 19MM (UN) | Super T de 19 mm. de 1,53 x 2,44 m. | un | 0.00609 | 155918 | 949.5406
STEELDECK CAL 22 | Steeldeck cal 22 de 2" 950 x 6100 mm gr40 | m2 | 1.1 | 27004 | 29704.4
MALLA ELECTROSO D50 | Malla electrosoldada D-50 | m2 | 1.05 | 6875 | 7218.75
SIKA PLASTOCRETE DM | Sika Plastocrete DM Impermeabilizante para concreto. Presentación: 20kg rendimiento: 1% del peso del cemento ó 250 gr / bulto de cemento de 50 kg. | kg | 0.18375 | 18433 | 3387.0637
Importe de Materiales |  | 67.2796 |  | SUBTOTAL | 91295
Clave | Mano de Obra | Unidad | Cantidad | V/Unitario | V/Total
CUAD DREN-SOILNAILIN | Cuadrilla 1 of + 1 ay. Ent. + 1 ay. raso | jor | 0.126 | 266178 | 33538.428
Importe de Mano de Obra |  | 24.7157 |  | SUBTOTAL | 33538
Clave | Herramienta | Unidad | Cantidad | V/Unitario | V/Total
HERRAMIENTA MENOR | Herramienta menor | (%)mo | 0.05 | 33538 | 1676.9
Importe de Herramienta |  | 1.2359 |  | SUBTOTAL | 1677
Clave | Equipo | Unidad | Cantidad | V/Unitario | V/Total
TELERA 90 | Telera de 0,90 x 1,35 m. | día | 7 | 398 | 2786
CERCHA MET 3M ALQUIL | Cercha metálica de 3m (alquiler). Incluye transporte. | día | 3.5 | 169 | 591.5
TACO MET LARGO | Taco metálico largo hasta 4,50 m, incluye transporte | día | 6 | 550 | 3300
VIBRADOR CONCRE ELEC | Vibrador de concreto eléctrico a 110v (alquiler). Tipo aguja | día | 0.03 | 26925 | 807.75
VIGA METAL | Viga metálica de 3 m. | día | 0.58333 | 370 | 215.8321
Importe de Equipo |  | 5.676 |  | SUBTOTAL | 7702
Clave | Auxiliares | Unidad | Cantidad | V/Unitario | V/Total
ACARREO INT MAT (M3) | Acarreo interno de materiales | m3 | 0.105 | 14128 | 1483.44
Importe de Auxiliares |  | 1.0929 |  | SUBTOTAL | 1483
P R E C I O U N I T A R I O |  |  |  | 135695
ANALISIS DE PRECIOS UNITARIOS
Construcción de LOSA SOBRE STEELDECK o equivalente, en concreto de 21 Mpa. con un ESPESOR DE 0,12 m. medida desde la canal profunda del steeldeck. Incluye suministro, transporte y colocación del concreto, impermeabilización integral con Plastocrete DM o equivalente, acabado rayado tipo Metro, steeldeck o equivalente cal 22 de 2", malla electrosoldada D-50, formaleta en súper "T" de 19 mm. para tapas laterales, vibrado, protección, curado, y todos los demás elementos necesarios para su correcta construcción. |  |  |  | No. Item | Unidad
|  |  |  | 4.2.2.16 | m2
Clave | Materiales | Unidad | Cantidad | V/Unitario | V/Total
CONCRE OBRA 21MPA | Concreto de 21 Mpa preparado en obra (3000PSI) | m3 | 0.126 | 405694 | 51117.444
LARGUMADERCOMUN | Larguero madera común 4cmx8cmx2.80m. Incluye transporte. | un | 0.5 | 8900 | 4450
ALAMBRE RECOCIDO | Alambre recocido C 18 | kg | 0.3 | 8600 | 2580
CLAVO 1" | Clavo común de 1". Caja x 500gr. | lb | 0.1 | 3690 | 369
SIKA SEPAROL | Separol o equivalente (Desmoldante para evitar adherencia de concretos a formaletas.Presentación 15Kg. Rendimiento metal :45g/m2 madera:55g/m2 (15 kg)). para metal puro, para madera diluir hasta 5 partes de agua segun porosidad de la madera. | un | 0.00069 | 295180 | 203.6742
MALLA ELECTROSO D50 | Malla electrosoldada D-50 | m2 | 1.15 | 6875 | 7906.25
STEELDECK CAL 22 | Steeldeck cal 22 de 2" 950 x 6100 mm gr40 | m2 | 1.1 | 27004 | 29704.4
SIKA PLASTOCRETE DM | Sika Plastocrete DM Impermeabilizante para concreto. Presentación: 20kg rendimiento: 1% del peso del cemento ó 250 gr / bulto de cemento de 50 kg. | kg | 0.2205 | 18433 | 4064.4765
SUPERT 19MM (UN) | Super T de 19 mm. de 1,53 x 2,44 m. | un | 0.00609 | 155918 | 949.5406
Importe de Materiales |  | 70.9791 |  | SUBTOTAL | 101344
Clave | Mano de Obra | Unidad | Cantidad | V/Unitario | V/Total
CUAD DREN-SOILNAILIN | Cuadrilla 1 of + 1 ay. Ent. + 1 ay. raso | jor | 0.10646 | 266178 | 28337.3099
Importe de Mano de Obra |  | 19.8466 |  | SUBTOTAL | 28337
Clave | Herramienta | Unidad | Cantidad | V/Unitario | V/Total
HERRAMIENTA MENOR | Herramienta menor | (%)mo | 0.05 | 28337 | 1416.85
Importe de Herramienta |  | 0.99244 |  | SUBTOTAL | 1417
Clave | Equipo | Unidad | Cantidad | V/Unitario | V/Total
TELERA 90 | Telera de 0,90 x 1,35 m. | día | 7 | 398 | 2786
CERCHA MET 3M ALQUIL | Cercha metálica de 3m (alquiler). Incluye transporte. | día | 3.5 | 169 | 591.5
TACO MET LARGO | Taco metálico largo hasta 4,50 m, incluye transporte | día | 10 | 550 | 5500
VIBRADOR CONCRE ELEC | Vibrador de concreto eléctrico a 110v (alquiler). Tipo aguja | día | 0.03 | 26925 | 807.75
VIGA METAL | Viga metálica de 3 m. | día | 0.58333 | 370 | 215.8321
Importe de Equipo |  | 6.9351 |  | SUBTOTAL | 9902
Clave | Auxiliares | Unidad | Cantidad | V/Unitario | V/Total
ACARREO INT MAT (M3) | Acarreo interno de materiales | m3 | 0.126 | 14128 | 1780.128
Importe de Auxiliares |  | 1.2467 |  | SUBTOTAL | 1780
P R E C I O U N I T A R I O |  |  |  | 142780
ANALISIS DE PRECIOS UNITARIOS
Construcción de LOSA ACARTELADA MACIZA en concreto Premezclado de 21 Mpa. para rampa aérea, con un ESPESOR DE 0.20 a 0.40 m. Incluye suministro, transporte, bombeo con autobomba y colocación del concreto, formaleta de primera calidad para acabado a la vista en súper "T" de 19 mm o su equivalente, paredes laterales o donde se requiera, biseles para cortagoteras, molduras para borde de losa y todos los demás elementos necesarios para su correcto acabado, toda la obra falsa necesaria para el correcto vaciado. Según especificaciones y medidas establecidas en los planos y diseños. En el vaciado se deben dejar los hierros (pelos) para el amarre de los elementos que los requieran, por ningún motivo se pagaran anclajes. El acero de refuerzo se pagará en su ítem respectivo. |  |  |  | No. Item | Unidad
|  |  |  | 4.2.2.17 | m2
Clave | Materiales | Unidad | Cantidad | V/Unitario | V/Total
CONCRE PREMEZC 21MPA | Concreto premezclado de 21 MPa. Incluye transporte en Mixer dentro del Área Metropolitana. | m3 | 0.315 | 458150 | 144317.25
SUPERT 19MM (UN) | Super T de 19 mm. de 1,53 x 2,44 m. | un | 0.0588 | 155918 | 9167.9784
ALAMBRE RECOCIDO | Alambre recocido C 18 | kg | 0.055 | 8600 | 473
CLAVO 1" | Clavo común de 1". Caja x 500gr. | lb | 0.1 | 3690 | 369
MOLDURA 1/4 | Moldura en madera 1/4 bocel de L=3.00 m. Chingale | m | 0.616 | 1353 | 833.448
BISEL CORTA GOTERA | Bisel pulgada de chingale (para cortagotera en losa ) de L=2,80 m. | m | 0.605 | 696 | 421.08
SIKA SEPAROL | Separol o equivalente (Desmoldante para evitar adherencia de concretos a formaletas.Presentación 15Kg. Rendimiento metal :45g/m2 madera:55g/m2 (15 kg)). para metal puro, para madera diluir hasta 5 partes de agua segun porosidad de la madera. | un | 0.00021 | 295180 | 61.9878
Importe de Materiales |  | 64.6516 |  | SUBTOTAL | 155643
Clave | Mano de Obra | Unidad | Cantidad | V/Unitario | V/Total
CUAD 1OF+1AYU O.N. | Cuadrilla 1Of + 1 Ay Obra Negra | jor | 0.21766 | 184277 | 40109.7318
Importe de Mano de Obra |  | 16.6611 |  | SUBTOTAL | 40110
Clave | Herramienta | Unidad | Cantidad | V/Unitario | V/Total
HERRAMIENTA MENOR | Herramienta menor | (%)mo | 0.05 | 40110 | 2005.5
Importe de Herramienta |  | 0.83326 |  | SUBTOTAL | 2006
Clave | Equipo | Unidad | Cantidad | V/Unitario | V/Total
BOMBEO CONCRETO | Servicio de bombeo de concreto con Autobomba | m3 | 0.315 | 56078 | 17664.57
VIBRADOR CONCRE ELEC | Vibrador de concreto eléctrico a 110v (alquiler). Tipo aguja | día | 0.03333 | 26925 | 897.4102
TACO MET MEDIANO | Taco metálico mediano hasta 3,40 m., incluye trasnporte | día | 28 | 170 | 4760
TELERA 90 | Telera de 0,90 x 1,35 m. | día | 23.3333 | 398 | 9286.6653
CAN ZUNCHADO ALQUILE | Can zunchado en madera común de 5,0cmx20cmx3,0m (alquiler). Incluye transporte. | día | 2 | 248 | 496
ANDAMIO COMPLE+ RUED | Sección completa de andamio (1.2m-1.5m) x 1.5 m. (+ 4 ruedas) Incluye transporte. | día | 1 | 3482 | 3482
TELERA 45 | Telera de 0,45 x 1,35 m. | día | 15.5556 | 259 | 4028.89
CERCHA MET 3M ALQUIL | Cercha metálica de 3m (alquiler). Incluye transporte. | día | 14 | 169 | 2366
Importe de Equipo |  | 17.854 |  | SUBTOTAL | 42982
P R E C I O U N I T A R I O |  |  |  | 240741
ANALISIS DE PRECIOS UNITARIOS
Construcción de LOSA ALIGERADA en concreto premezclado de 21 MPa. con un ESPESOR DE 0.25m. a la vista con casetón RECUPERABLE DE PORÓN, con vigas de 0.35x0.25m cada 15.30 m en una dirección y 15.60 m en la otra, nervios de 0.1x0.25 m cada 1 m entre cada caras en ambas direcciones, con un espesor de placa superior de 0.05 m, de acuerdo a las diferentes dimensiones establecidas en los planos y diseño. Incluye suministro, transporte, bombeo con Auto bomba y colocación del concreto en nervios y vigas, malla electrosoldada D 84, borde de losa en formaleta metálica, obra falsa para doble altura en andamio de carga de sistema apuntalado (h=5.5m), mano de obra, aristas biseladas, protección y curado del concreto. Incluye suministro, armado y desarmado de la obra falsa, según diseño. El acero de refuerzo adicional a la malla electrosoldada se pagará en su ítem respectivo. |  |  |  | No. Item | Unidad
|  |  |  | 4.2.2.18 | m2
Clave | Materiales | Unidad | Cantidad | V/Unitario | V/Total
CASETONRECUPERABLE | Casetón en icopor recuperable altura hasta=50cm, puesto en obra | m2 | 0.90909 | 33692 | 30629.0603
CONCRE PREMEZC 21MPA | Concreto premezclado de 21 MPa. Incluye transporte en Mixer dentro del Área Metropolitana. | m3 | 0.123 | 458150 | 56352.45
ALAMBRE RECOCIDO | Alambre recocido C 18 | kg | 0.3 | 8600 | 2580
CLAVO 1" | Clavo común de 1". Caja x 500gr. | lb | 0.2 | 3690 | 738
MALLA ELECTROSO D84 | Malla electrosoldada D-84 | m2 | 1.15 | 9386 | 10793.9
SIKA SEPAROL | Separol o equivalente (Desmoldante para evitar adherencia de concretos a formaletas.Presentación 15Kg. Rendimiento metal :45g/m2 madera:55g/m2 (15 kg)). para metal puro, para madera diluir hasta 5 partes de agua segun porosidad de la madera. | un | 0.03407 | 295180 | 10056.7826
Importe de Materiales |  | 46.0416 |  | SUBTOTAL | 111150
Clave | Mano de Obra | Unidad | Cantidad | V/Unitario | V/Total
CUAD DREN-SOILNAILIN | Cuadrilla 1 of + 1 ay. Ent. + 1 ay. raso | jor | 0.32891 | 266178 | 87548.606
Importe de Mano de Obra |  | 36.2654 |  | SUBTOTAL | 87549
Clave | Herramienta | Unidad | Cantidad | V/Unitario | V/Total
HERRAMIENTA MENOR | Herramienta menor | (%)mo | 0.05 | 87549 | 4377.45
Importe de Herramienta |  | 1.8131 |  | SUBTOTAL | 4377
Clave | Equipo | Unidad | Cantidad | V/Unitario | V/Total
BOMBEO CONCRETO | Servicio de bombeo de concreto con Autobomba | m3 | 0.123 | 56078 | 6897.594
TELERA 90 | Telera de 0,90 x 1,35 m. | día | 10 | 398 | 3980
VIBRADOR CONCRE ELEC | Vibrador de concreto eléctrico a 110v (alquiler). Tipo aguja | día | 0.02 | 26925 | 538.5
ANDAMIO COMPLE+ RUED | Sección completa de andamio (1.2m-1.5m) x 1.5 m. (+ 4 ruedas) Incluye transporte. | día | 0.5 | 3482 | 1741
CAN ZUNCHADO ALQUILE | Can zunchado en madera común de 5,0cmx20cmx3,0m (alquiler). Incluye transporte. | día | 0.5 | 248 | 124
TAPA FORMAL 0.6X2.4 | Tapa de Formaleta Metálica de 0.6 x 2.4 m (1t) | día | 0.4 | 2850 | 1140
OBRA FALSA | Andamiaje para soportar losa. Incluye andamio multidireccional o en su defecto andamio de carga. (m3/ día) | m3 | 115.5 | 192 | 22176
Importe de Equipo |  | 15.16 |  | SUBTOTAL | 36598
Clave | Auxiliares | Unidad | Cantidad | V/Unitario | V/Total
ACARREO INT MAT (M3) | Acarreo interno de materiales | m3 | 0.123 | 14128 | 1737.744
Importe de Auxiliares |  | 0.71993 |  | SUBTOTAL | 1738
P R E C I O U N I T A R I O |  |  |  | 241412
ANALISIS DE PRECIOS UNITARIOS
Construcción de LOSA ALIGERADA en concreto premezclado de 21 Mpa. con un ESPESOR DE 0.50m., a la vista con casetón RECUPERABLE DE PORÓN. Incluye suministro, transporte, bombeo con Auto bomba y colocación del concreto, nervios 0.10 x 0.50 m ubicados cada 1 m entre caras de nervios y en ambas direcciones, espesor de placa superior de 0.07 m, VIGAS DE 0.50X0.30 ubicadas cada 8 m entre ejes en ambas caras, malla electrosoldada D-84 para placa superior, formaleta en súper T de 19 mm. o equivalente para acabado a la vista en la parte inferior y paredes laterales y todos los demás elementos necesarios para su correcto vaciado. Incluye el suministro, armado y desarmado de toda la obra falsa necesaria para el correcto vaciado a una altura de entre 3.0 y 4.0m (La súper T se coloca sobre el tendido de teleras de la obra falsa y en la tapa lateral), según diseño. En el vaciado se deben dejar los hierros (pelos) para el amarre de la mampostería no estructural, por ningún motivo se pagaran anclajes. El acero de refuerzo adicional a la malla electrosoldada se pagará en su respectivo ítem. |  |  |  | No. Item | Unidad
|  |  |  | 4.2.2.19 | m2
Clave | Materiales | Unidad | Cantidad | V/Unitario | V/Total
CASETONRECUPERABLE | Casetón en icopor recuperable altura hasta=50cm, puesto en obra | m2 | 0.90909 | 33692 | 30629.0603
CONCRE PREMEZC 21MPA | Concreto premezclado de 21 MPa. Incluye transporte en Mixer dentro del Área Metropolitana. | m3 | 0.23684 | 458150 | 108508.246
ALAMBRE RECOCIDO | Alambre recocido C 18 | kg | 0.3 | 8600 | 2580
CLAVO 1" | Clavo común de 1". Caja x 500gr. | lb | 0.2 | 3690 | 738
SUPERT 19MM (UN) | Super T de 19 mm. de 1,53 x 2,44 m. | un | 0.0741 | 155918 | 11553.5238
MALLA ELECTROSO D84 | Malla electrosoldada D-84 | m2 | 1.15 | 9386 | 10793.9
LARGUMADERCOMUN | Larguero madera común 4cmx8cmx2.80m. Incluye transporte. | un | 0.5 | 8900 | 4450
SIKA SEPAROL | Separol o equivalente (Desmoldante para evitar adherencia de concretos a formaletas.Presentación 15Kg. Rendimiento metal :45g/m2 madera:55g/m2 (15 kg)). para metal puro, para madera diluir hasta 5 partes de agua segun porosidad de la madera. | un | 0.00145 | 295180 | 428.011
Importe de Materiales |  | 55.2306 |  | SUBTOTAL | 169681
Clave | Mano de Obra | Unidad | Cantidad | V/Unitario | V/Total
CUAD DREN-SOILNAILIN | Cuadrilla 1 of + 1 ay. Ent. + 1 ay. raso | jor | 0.34713 | 266178 | 92398.3691
Importe de Mano de Obra |  | 30.0752 |  | SUBTOTAL | 92398
Clave | Herramienta | Unidad | Cantidad | V/Unitario | V/Total
HERRAMIENTA MENOR | Herramienta menor | (%)mo | 0.05 | 92398 | 4619.9
Importe de Herramienta |  | 1.5038 |  | SUBTOTAL | 4620
Clave | Equipo | Unidad | Cantidad | V/Unitario | V/Total
BOMBEO CONCRETO | Servicio de bombeo de concreto con Autobomba | m3 | 0.23684 | 56078 | 13281.5135
TACO MET LARGO | Taco metálico largo hasta 4,50 m, incluye transporte | día | 14 | 550 | 7700
CERCHA MET 3M ALQUIL | Cercha metálica de 3m (alquiler). Incluye transporte. | día | 6 | 169 | 1014
TELERA 90 | Telera de 0,90 x 1,35 m. | día | 10 | 398 | 3980
CAN ZUNCHADO ALQUILE | Can zunchado en madera común de 5,0cmx20cmx3,0m (alquiler). Incluye transporte. | día | 4 | 248 | 992
ANDAMIO COMPLE+ RUED | Sección completa de andamio (1.2m-1.5m) x 1.5 m. (+ 4 ruedas) Incluye transporte. | día | 2 | 3482 | 6964
VIGA METAL | Viga metálica de 3 m. | día | 7.316 | 370 | 2706.9237
VIBRADOR CONCRE ELEC | Vibrador de concreto eléctrico a 110v (alquiler). Tipo aguja | día | 0.02 | 26925 | 538.5
Importe de Equipo |  | 12.1013 |  | SUBTOTAL | 37178
Clave | Auxiliares | Unidad | Cantidad | V/Unitario | V/Total
ACARREO INT MAT (M3) | Acarreo interno de materiales | m3 | 0.23684 | 14128 | 3346.0755
Importe de Auxiliares |  | 1.0891 |  | SUBTOTAL | 3346
P R E C I O U N I T A R I O |  |  |  | 307223
ANALISIS DE PRECIOS UNITARIOS
Construcción de LOSA ALIGERADA en concreto premezclado de 21 Mpa. con un ESPESOR DE 0.55m. a la vista con casetón RECUPERABLE DE PORÓN, con vigas profundas de 0.60x0.80m cada 15.30 m en una dirección y 15.60 m en la otra, nervios de 0.1x0.55 m cada 1 m entre cada cara en ambas direcciones, con una placa superior de 0.05 m de espesor, de acuerdo a las diferentes dimensiones establecidas en los planos y diseño. Incluye suministro, transporte, bombeo con auto bomba y colocación del concreto en nervios y vigas profundas, formaleta en súper T de 19mm o equivalente para acabado a la vista en la parte inferior, malla electrosoldada D 84, borde de losa en formaleta metálica, suministro, armado y desarmado de la obra falsa para doble altura en andamio de carga de sistema apuntalado (h=5.5m), mano de obra, aristas biseladas, protección y curado. El acero de refuerzo adicional a la malla electrosoldada se pagará en su respectivo Ítem, según diseño. |  |  |  | No. Item | Unidad
|  |  |  | 4.2.2.20 | m2
Clave | Materiales | Unidad | Cantidad | V/Unitario | V/Total
CASETONRECUPERABLE | Casetón en icopor recuperable altura hasta=50cm, puesto en obra | m2 | 0.90909 | 33692 | 30629.0603
CONCRE PREMEZC 21MPA | Concreto premezclado de 21 MPa. Incluye transporte en Mixer dentro del Área Metropolitana. | m3 | 0.25688 | 458150 | 117689.572
ALAMBRE RECOCIDO | Alambre recocido C 18 | kg | 0.3 | 8600 | 2580
CLAVO 1" | Clavo común de 1". Caja x 500gr. | lb | 0.2 | 3690 | 738
SUPERT 19MM (UN) | Super T de 19 mm. de 1,53 x 2,44 m. | un | 0.08 | 155918 | 12473.44
MALLA ELECTROSO D84 | Malla electrosoldada D-84 | m2 | 1.15 | 9386 | 10793.9
LARGUMADERCOMUN | Larguero madera común 4cmx8cmx2.80m. Incluye transporte. | un | 0.5 | 8900 | 4450
SIKA SEPAROL | Separol o equivalente (Desmoldante para evitar adherencia de concretos a formaletas.Presentación 15Kg. Rendimiento metal :45g/m2 madera:55g/m2 (15 kg)). para metal puro, para madera diluir hasta 5 partes de agua segun porosidad de la madera. | un | 0.00145 | 295180 | 428.011
Importe de Materiales |  | 55.3484 |  | SUBTOTAL | 179782
Clave | Mano de Obra | Unidad | Cantidad | V/Unitario | V/Total
CUAD DREN-SOILNAILIN | Cuadrilla 1 of + 1 ay. Ent. + 1 ay. raso | jor | 0.34713 | 266178 | 92398.3691
Importe de Mano de Obra |  | 28.446 |  | SUBTOTAL | 92398
Clave | Herramienta | Unidad | Cantidad | V/Unitario | V/Total
HERRAMIENTA MENOR | Herramienta menor | (%)mo | 0.05 | 92398 | 4619.9
Importe de Herramienta |  | 1.4223 |  | SUBTOTAL | 4620
Clave | Equipo | Unidad | Cantidad | V/Unitario | V/Total
BOMBEO CONCRETO | Servicio de bombeo de concreto con Autobomba | m3 | 0.25688 | 56078 | 14405.3166
TELERA 90 | Telera de 0,90 x 1,35 m. | día | 10 | 398 | 3980
OBRA FALSA | Andamiaje para soportar losa. Incluye andamio multidireccional o en su defecto andamio de carga. (m3/ día) | m3 | 115.5 | 192 | 22176
VIBRADOR CONCRE ELEC | Vibrador de concreto eléctrico a 110v (alquiler). Tipo aguja | día | 0.02 | 26925 | 538.5
ANDAMIO COMPLE+ RUED | Sección completa de andamio (1.2m-1.5m) x 1.5 m. (+ 4 ruedas) Incluye transporte. | día | 0.5 | 3482 | 1741
CAN ZUNCHADO ALQUILE | Can zunchado en madera común de 5,0cmx20cmx3,0m (alquiler). Incluye transporte. | día | 0.5 | 248 | 124
TAPA FORMAL 0.6X2.4 | Tapa de Formaleta Metálica de 0.6 x 2.4 m (1t) | día | 0.5 | 2850 | 1425
Importe de Equipo |  | 13.6661 |  | SUBTOTAL | 44390
Clave | Auxiliares | Unidad | Cantidad | V/Unitario | V/Total
ACARREO INT MAT (M3) | Acarreo interno de materiales | m3 | 0.25688 | 14128 | 3629.2006
Importe de Auxiliares |  | 1.1172 |  | SUBTOTAL | 3629
P R E C I O U N I T A R I O |  |  |  | 324819
ANALISIS DE PRECIOS UNITARIOS
Construcción de LOSA SOBRE STEELDECK o equivalente, en concreto de 21 Mpa. con un ESPESOR DE 0,10 m. medida desde la canal profunda del steeldeck. Incluye suministro, transporte y colocación del concreto, steeldeck o equivalente cal 22 de 2", malla electrosoldada D-84, formaleta en súper "T" de 19 mm. para tapas laterales, vibrado, protección, curado, y todos los demás elementos necesarios para su correcta construcción. |  |  |  | No. Item | Unidad
|  |  |  | 4.2.2.21 | m2
Clave | Materiales | Unidad | Cantidad | V/Unitario | V/Total
CONCRE OBRA 21MPA | Concreto de 21 Mpa preparado en obra (3000PSI) | m3 | 0.105 | 405694 | 42597.87
LARGUMADERCOMUN | Larguero madera común 4cmx8cmx2.80m. Incluye transporte. | un | 0.5 | 8900 | 4450
CLAVO 1" | Clavo común de 1". Caja x 500gr. | lb | 0.1 | 3690 | 369
SIKA SEPAROL | Separol o equivalente (Desmoldante para evitar adherencia de concretos a formaletas.Presentación 15Kg. Rendimiento metal :45g/m2 madera:55g/m2 (15 kg)). para metal puro, para madera diluir hasta 5 partes de agua segun porosidad de la madera. | un | 0.00069 | 295180 | 203.6742
SUPERT 19MM (UN) | Super T de 19 mm. de 1,53 x 2,44 m. | un | 0.00914 | 155918 | 1425.0905
SIKA PLASTOCRETE DM | Sika Plastocrete DM Impermeabilizante para concreto. Presentación: 20kg rendimiento: 1% del peso del cemento ó 250 gr / bulto de cemento de 50 kg. | kg | 0.185 | 18433 | 3410.105
STEELDECK CAL 22 | Steeldeck cal 22 de 2" 950 x 6100 mm gr40 | m2 | 1.1 | 27004 | 29704.4
MALLA ELECTROSO D84 | Malla electrosoldada D-84 | m2 | 1.15 | 9386 | 10793.9
Importe de Materiales |  | 69.3205 |  | SUBTOTAL | 92954
Clave | Mano de Obra | Unidad | Cantidad | V/Unitario | V/Total
CUAD DREN-SOILNAILIN | Cuadrilla 1 of + 1 ay. Ent. + 1 ay. raso | jor | 0.10646 | 266178 | 28337.3099
Importe de Mano de Obra |  | 21.1323 |  | SUBTOTAL | 28337
Clave | Herramienta | Unidad | Cantidad | V/Unitario | V/Total
HERRAMIENTA MENOR | Herramienta menor | (%)mo | 0.05 | 28337 | 1416.85
Importe de Herramienta |  | 1.0567 |  | SUBTOTAL | 1417
Clave | Equipo | Unidad | Cantidad | V/Unitario | V/Total
TELERA 90 | Telera de 0,90 x 1,35 m. | día | 7 | 398 | 2786
CERCHA MET 3M ALQUIL | Cercha metálica de 3m (alquiler). Incluye transporte. | día | 3.5 | 169 | 591.5
TACO MET LARGO | Taco metálico largo hasta 4,50 m, incluye transporte | día | 10 | 550 | 5500
VIBRADOR CONCRE ELEC | Vibrador de concreto eléctrico a 110v (alquiler). Tipo aguja | día | 0.03 | 26925 | 807.75
VIGA METAL | Viga metálica de 3 m. | día | 0.58333 | 370 | 215.8321
Importe de Equipo |  | 7.3844 |  | SUBTOTAL | 9902
Clave | Auxiliares | Unidad | Cantidad | V/Unitario | V/Total
ACARREO INT MAT (M3) | Acarreo interno de materiales | m3 | 0.105 | 14128 | 1483.44
Importe de Auxiliares |  | 1.1059 |  | SUBTOTAL | 1483
P R E C I O U N I T A R I O |  |  |  | 134093
ANALISIS DE PRECIOS UNITARIOS
Construcción de COLUMNAS DE 0.20 x 0.20m. en concreto de 21 MPa, acabado a la vista. Incluye suministro, transporte y colocación del concreto, formaleta en súper "T" de 19mm., aristas biseladas, desmoldante, fluidificante para mezclas de concreto, vibrado, protección, curado y todos los demás elementos necesarios para su correcta construcción según diseño. El acero de refuerzo se pagará en su respectivo ítem. En el vaciado se deben dejar los hierros para el amarre de la mampostería no estructural, por ningún motivo se pagarán anclajes. |  |  |  | No. Item | Unidad
|  |  |  | 4.2.3.1 | m
Clave | Materiales | Unidad | Cantidad | V/Unitario | V/Total
CONCRE OBRA 21MPA | Concreto de 21 Mpa preparado en obra (3000PSI) | m3 | 0.042 | 405694 | 17039.148
COSTAL FIQUE | COSTAL DE FIQUE (Gante para curado) | un | 0.5 | 2030 | 1015
LARGUMADERCOMUN | Larguero madera común 4cmx8cmx2.80m. Incluye transporte. | un | 0.7 | 8900 | 6230
ALAMBRE RECOCIDO | Alambre recocido C 18 | kg | 0.04 | 8600 | 344
CLAVO 1 1/2" | Clavo común de 1 1/2". Caja x 500gr. | lb | 0.32146 | 2550 | 819.723
SIKA SEPAROL | Separol o equivalente (Desmoldante para evitar adherencia de concretos a formaletas.Presentación 15Kg. Rendimiento metal :45g/m2 madera:55g/m2 (15 kg)). para metal puro, para madera diluir hasta 5 partes de agua segun porosidad de la madera. | un | 0.00077 | 295180 | 227.2886
SUPERT 19MM (UN) | Super T de 19 mm. de 1,53 x 2,44 m. | un | 0.04102 | 155918 | 6395.7564
SIKAFLUID 25KG | Sikafluid o equivalente (Fluidificante para mezclas de concreto. Presentacion: 25 kg Rendimiento 250g por bulto de cemento de 50 kg. 1% del peso del concreto. | un | 0.00294 | 262600 | 772.044
MOLDURA 1/4 | Moldura en madera 1/4 bocel de L=3.00 m. Chingale | m | 2.3 | 1353 | 3111.9
ACERO 60 FIGURADO | Acero refuerzo G-60 figurado | kg | 0.32107 | 5242 | 1683.0489
Importe de Materiales |  | 56.2105 |  | SUBTOTAL | 37638
Clave | Mano de Obra | Unidad | Cantidad | V/Unitario | V/Total
CUAD DREN-SOILNAILIN | Cuadrilla 1 of + 1 ay. Ent. + 1 ay. raso | jor | 0.0685 | 266178 | 18233.193
Importe de Mano de Obra |  | 27.2301 |  | SUBTOTAL | 18233
Clave | Herramienta | Unidad | Cantidad | V/Unitario | V/Total
HERRAMIENTA MENOR | Herramienta menor | (%)mo | 0.05 | 18233 | 911.65
Importe de Herramienta |  | 1.362 |  | SUBTOTAL | 912
Clave | Equipo | Unidad | Cantidad | V/Unitario | V/Total
CHAPETA TENSOR | Chapeta tensora (alquiler). Incluye transporte. | día | 16 | 158 | 2528
ANDAMIO COMPLE+ RUED | Sección completa de andamio (1.2m-1.5m) x 1.5 m. (+ 4 ruedas) Incluye transporte. | día | 1.3333 | 3482 | 4642.5506
TACO MET LARGO | Taco metálico largo hasta 4,50 m, incluye transporte | día | 2.6667 | 550 | 1466.6685
VIBRADOR CONCRE ELEC | Vibrador de concreto eléctrico a 110v (alquiler). Tipo aguja | día | 0.02811 | 26925 | 756.8618
GATO TENSOR | Gato tensor (alquiler) | día | 0.02811 | 805 | 22.6286
CAN ZUNCHADO ALQUILE | Can zunchado en madera común de 5,0cmx20cmx3,0m (alquiler). Incluye transporte. | día | 0.66667 | 248 | 165.3342
Importe de Equipo |  | 14.3117 |  | SUBTOTAL | 9583
Clave | Auxiliares | Unidad | Cantidad | V/Unitario | V/Total
ACARREO INT MAT (M3) | Acarreo interno de materiales | m3 | 0.042 | 14128 | 593.376
Importe de Auxiliares |  | 0.88562 |  | SUBTOTAL | 593
P R E C I O U N I T A R I O |  |  |  | 66959
ANALISIS DE PRECIOS UNITARIOS
Construcción de COLUMNAS DE 0.20 x 0.30m. en concreto de 21 MPa, acabado a la vista. Incluye suministro, transporte y colocación del concreto, formaleta en súper "T" de 19mm., aristas biseladas, desmoldante, fluidificante para mezclas de concreto, vibrado, protección, curado y todos los demás elementos necesarios para su correcta construcción según diseño. El acero de refuerzo se pagará en su respectivo ítem. En el vaciado se deben dejar los hierros para el amarre de la mampostería no estructural, por ningún motivo se pagarán anclajes. |  |  |  | No. Item | Unidad
|  |  |  | 4.2.3.2 | m
Clave | Materiales | Unidad | Cantidad | V/Unitario | V/Total
CONCRE OBRA 21MPA | Concreto de 21 Mpa preparado en obra (3000PSI) | m3 | 0.063 | 405694 | 25558.722
COSTAL FIQUE | COSTAL DE FIQUE (Gante para curado) | un | 0.55 | 2030 | 1116.5
LARGUMADERCOMUN | Larguero madera común 4cmx8cmx2.80m. Incluye transporte. | un | 0.8 | 8900 | 7120
ALAMBRE RECOCIDO | Alambre recocido C 18 | kg | 0.06 | 8600 | 516
CLAVO 1 1/2" | Clavo común de 1 1/2". Caja x 500gr. | lb | 0.3653 | 2550 | 931.515
SIKA SEPAROL | Separol o equivalente (Desmoldante para evitar adherencia de concretos a formaletas.Presentación 15Kg. Rendimiento metal :45g/m2 madera:55g/m2 (15 kg)). para metal puro, para madera diluir hasta 5 partes de agua segun porosidad de la madera. | un | 0.00096 | 295180 | 283.3728
SUPERT 19MM (UN) | Super T de 19 mm. de 1,53 x 2,44 m. | un | 0.05128 | 155918 | 7995.475
SIKAFLUID 25KG | Sikafluid o equivalente (Fluidificante para mezclas de concreto. Presentacion: 25 kg Rendimiento 250g por bulto de cemento de 50 kg. 1% del peso del concreto. | un | 0.00441 | 262600 | 1158.066
MOLDURA 1/4 | Moldura en madera 1/4 bocel de L=3.00 m. Chingale | m | 2.3 | 1353 | 3111.9
ACERO 60 FIGURADO | Acero refuerzo G-60 figurado | kg | 0.54213 | 5242 | 2841.8455
Importe de Materiales |  | 60.4131 |  | SUBTOTAL | 50634
Clave | Mano de Obra | Unidad | Cantidad | V/Unitario | V/Total
CUAD DREN-SOILNAILIN | Cuadrilla 1 of + 1 ay. Ent. + 1 ay. raso | jor | 0.07985 | 266178 | 21254.3133
Importe de Mano de Obra |  | 25.3588 |  | SUBTOTAL | 21254
Clave | Herramienta | Unidad | Cantidad | V/Unitario | V/Total
HERRAMIENTA MENOR | Herramienta menor | (%)mo | 0.05 | 21254 | 1062.7
Importe de Herramienta |  | 1.2683 |  | SUBTOTAL | 1063
Clave | Equipo | Unidad | Cantidad | V/Unitario | V/Total
CHAPETA TENSOR | Chapeta tensora (alquiler). Incluye transporte. | día | 16 | 158 | 2528
ANDAMIO COMPLE+ RUED | Sección completa de andamio (1.2m-1.5m) x 1.5 m. (+ 4 ruedas) Incluye transporte. | día | 1.3333 | 3482 | 4642.5506
TACO MET LARGO | Taco metálico largo hasta 4,50 m, incluye transporte | día | 2.6667 | 550 | 1466.6685
VIBRADOR CONCRE ELEC | Vibrador de concreto eléctrico a 110v (alquiler). Tipo aguja | día | 0.04216 | 26925 | 1135.158
GATO TENSOR | Gato tensor (alquiler) | día | 0.04216 | 805 | 33.9388
CAN ZUNCHADO ALQUILE | Can zunchado en madera común de 5,0cmx20cmx3,0m (alquiler). Incluye transporte. | día | 0.66667 | 248 | 165.3342
Importe de Equipo |  | 11.8979 |  | SUBTOTAL | 9972
Clave | Auxiliares | Unidad | Cantidad | V/Unitario | V/Total
ACARREO INT MAT (M3) | Acarreo interno de materiales | m3 | 0.063 | 14128 | 890.064
Importe de Auxiliares |  | 1.0619 |  | SUBTOTAL | 890
P R E C I O U N I T A R I O |  |  |  | 83813
ANALISIS DE PRECIOS UNITARIOS
Construcción de COLUMNAS DE 0.20 x 0.35m. en concreto de 21 MPa, acabado a la vista. Incluye suministro, transporte y colocación del concreto, formaleta en súper "T" de 19mm., aristas biseladas, desmoldante, fluidificante para mezclas de concreto, vibrado, protección, curado y todos los demás elementos necesarios para su correcta construcción según diseño. El acero de refuerzo se pagará en su respectivo ítem. En el vaciado se deben dejar los hierros para el amarre de la mampostería no estructural, por ningún motivo se pagarán anclajes. |  |  |  | No. Item | Unidad
|  |  |  | 4.2.3.3 | m
Clave | Materiales | Unidad | Cantidad | V/Unitario | V/Total
CONCRE OBRA 21MPA | Concreto de 21 Mpa preparado en obra (3000PSI) | m3 | 0.0735 | 405694 | 29818.509
COSTAL FIQUE | COSTAL DE FIQUE (Gante para curado) | un | 0.67 | 2030 | 1360.1
LARGUMADERCOMUN | Larguero madera común 4cmx8cmx2.80m. Incluye transporte. | un | 0.82 | 8900 | 7298
SIKA SEPAROL | Separol o equivalente (Desmoldante para evitar adherencia de concretos a formaletas.Presentación 15Kg. Rendimiento metal :45g/m2 madera:55g/m2 (15 kg)). para metal puro, para madera diluir hasta 5 partes de agua segun porosidad de la madera. | un | 0.00106 | 295180 | 312.8908
SUPERT 19MM (UN) | Super T de 19 mm. de 1,53 x 2,44 m. | un | 0.05641 | 155918 | 8795.3344
CLAVO 1 1/2" | Clavo común de 1 1/2". Caja x 500gr. | lb | 0.3653 | 2550 | 931.515
MOLDURA 1/4 | Moldura en madera 1/4 bocel de L=3.00 m. Chingale | m | 2.3 | 1353 | 3111.9
ACERO 60 FIGURADO | Acero refuerzo G-60 figurado | kg | 0.64213 | 5242 | 3366.0455
SIKAFLUID 25KG | Sikafluid o equivalente (Fluidificante para mezclas de concreto. Presentacion: 25 kg Rendimiento 250g por bulto de cemento de 50 kg. 1% del peso del concreto. | un | 0.00515 | 262600 | 1352.39
ALAMBRE RECOCIDO | Alambre recocido C 18 | kg | 0.07 | 8600 | 602
Importe de Materiales |  | 58.8687 |  | SUBTOTAL | 56949
Clave | Mano de Obra | Unidad | Cantidad | V/Unitario | V/Total
CUAD DREN-SOILNAILIN | Cuadrilla 1 of + 1 ay. Ent. + 1 ay. raso | jor | 0.09323 | 266178 | 24815.7749
Importe de Mano de Obra |  | 25.6525 |  | SUBTOTAL | 24816
Clave | Herramienta | Unidad | Cantidad | V/Unitario | V/Total
HERRAMIENTA MENOR | Herramienta menor | (%)mo | 0.05 | 24816 | 1240.8
Importe de Herramienta |  | 1.2828 |  | SUBTOTAL | 1241
Clave | Equipo | Unidad | Cantidad | V/Unitario | V/Total
CHAPETA TENSOR | Chapeta tensora (alquiler). Incluye transporte. | día | 32 | 158 | 5056
ANDAMIO COMPLE+ RUED | Sección completa de andamio (1.2m-1.5m) x 1.5 m. (+ 4 ruedas) Incluye transporte. | día | 1.3333 | 3482 | 4642.5506
TACO MET LARGO | Taco metálico largo hasta 4,50 m, incluye transporte | día | 2.6667 | 550 | 1466.6685
VIBRADOR CONCRE ELEC | Vibrador de concreto eléctrico a 110v (alquiler). Tipo aguja | día | 0.04919 | 26925 | 1324.4407
GATO TENSOR | Gato tensor (alquiler) | día | 0.04919 | 805 | 39.5979
CAN ZUNCHADO ALQUILE | Can zunchado en madera común de 5,0cmx20cmx3,0m (alquiler). Incluye transporte. | día | 0.66667 | 248 | 165.3342
Importe de Equipo |  | 13.1229 |  | SUBTOTAL | 12695
Clave | Auxiliares | Unidad | Cantidad | V/Unitario | V/Total
ACARREO INT MAT (M3) | Acarreo interno de materiales | m3 | 0.0735 | 14128 | 1038.408
Importe de Auxiliares |  | 1.073 |  | SUBTOTAL | 1038
P R E C I O U N I T A R I O |  |  |  | 96739
ANALISIS DE PRECIOS UNITARIOS
Construcción de COLUMNAS DE 0.20 x 0.40m. en concreto de 21 MPa, acabado a la vista. Incluye suministro, transporte y colocación del concreto, formaleta en súper "T" de 19mm., aristas biseladas, desmoldante, fluidificante para mezclas de concreto, vibrado, protección, curado y todos los demás elementos necesarios para su correcta construcción según diseño. El acero de refuerzo se pagará en su respectivo ítem. En el vaciado se deben dejar los hierros para el amarre de la mampostería no estructural, por ningún motivo se pagarán anclajes. |  |  |  | No. Item | Unidad
|  |  |  | 4.2.3.4 | m
Clave | Materiales | Unidad | Cantidad | V/Unitario | V/Total
CONCRE OBRA 21MPA | Concreto de 21 Mpa preparado en obra (3000PSI) | m3 | 0.084 | 405694 | 34078.296
COSTAL FIQUE | COSTAL DE FIQUE (Gante para curado) | un | 0.78 | 2030 | 1583.4
LARGUMADERCOMUN | Larguero madera común 4cmx8cmx2.80m. Incluye transporte. | un | 0.84 | 8900 | 7476
SIKA SEPAROL | Separol o equivalente (Desmoldante para evitar adherencia de concretos a formaletas.Presentación 15Kg. Rendimiento metal :45g/m2 madera:55g/m2 (15 kg)). para metal puro, para madera diluir hasta 5 partes de agua segun porosidad de la madera. | un | 0.00116 | 295180 | 342.4088
SUPERT 19MM (UN) | Super T de 19 mm. de 1,53 x 2,44 m. | un | 0.06153 | 155918 | 9593.6345
CLAVO 1 1/2" | Clavo común de 1 1/2". Caja x 500gr. | lb | 0.3653 | 2550 | 931.515
MOLDURA 1/4 | Moldura en madera 1/4 bocel de L=3.00 m. Chingale | m | 2.3 | 1353 | 3111.9
ACERO 60 FIGURADO | Acero refuerzo G-60 figurado | kg | 0.64213 | 5242 | 3366.0455
SIKAFLUID 25KG | Sikafluid o equivalente (Fluidificante para mezclas de concreto. Presentacion: 25 kg Rendimiento 250g por bulto de cemento de 50 kg. 1% del peso del concreto. | un | 0.00588 | 262600 | 1544.088
ALAMBRE RECOCIDO | Alambre recocido C 18 | kg | 0.08 | 8600 | 688
Importe de Materiales |  | 58.8371 |  | SUBTOTAL | 62715
Clave | Mano de Obra | Unidad | Cantidad | V/Unitario | V/Total
CUAD DREN-SOILNAILIN | Cuadrilla 1 of + 1 ay. Ent. + 1 ay. raso | jor | 0.10662 | 266178 | 28379.8984
Importe de Mano de Obra |  | 26.6251 |  | SUBTOTAL | 28380
Clave | Herramienta | Unidad | Cantidad | V/Unitario | V/Total
HERRAMIENTA MENOR | Herramienta menor | (%)mo | 0.05 | 28380 | 1419
Importe de Herramienta |  | 1.3313 |  | SUBTOTAL | 1419
Clave | Equipo | Unidad | Cantidad | V/Unitario | V/Total
CHAPETA TENSOR | Chapeta tensora (alquiler). Incluye transporte. | día | 32 | 158 | 5056
ANDAMIO COMPLE+ RUED | Sección completa de andamio (1.2m-1.5m) x 1.5 m. (+ 4 ruedas) Incluye transporte. | día | 1.3333 | 3482 | 4642.5506
TACO MET LARGO | Taco metálico largo hasta 4,50 m, incluye transporte | día | 2.6667 | 550 | 1466.6685
VIBRADOR CONCRE ELEC | Vibrador de concreto eléctrico a 110v (alquiler). Tipo aguja | día | 0.05622 | 26925 | 1513.7235
GATO TENSOR | Gato tensor (alquiler) | día | 0.05622 | 805 | 45.2571
CAN ZUNCHADO ALQUILE | Can zunchado en madera común de 5,0cmx20cmx3,0m (alquiler). Incluye transporte. | día | 0.66667 | 248 | 165.3342
Importe de Equipo |  | 12.093 |  | SUBTOTAL | 12890
Clave | Auxiliares | Unidad | Cantidad | V/Unitario | V/Total
ACARREO INT MAT (M3) | Acarreo interno de materiales | m3 | 0.084 | 14128 | 1186.752
Importe de Auxiliares |  | 1.1136 |  | SUBTOTAL | 1187
P R E C I O U N I T A R I O |  |  |  | 106591
ANALISIS DE PRECIOS UNITARIOS
Construcción de COLUMNAS DE 0.30 x 0.30m. en concreto de 21 MPa, acabado a la vista. Incluye suministro, transporte y colocación del concreto, formaleta en súper "T" de 19mm., aristas biseladas, desmoldante, fluidificante para mezclas de concreto, vibrado, protección, curado y todos los demás elementos necesarios para su correcta construcción según diseño. El acero de refuerzo se pagará en su respectivo ítem. En el vaciado se deben dejar los hierros para el amarre de la mampostería no estructural, por ningún motivo se pagarán anclajes. |  |  |  | No. Item | Unidad
|  |  |  | 4.2.3.5 | m
Clave | Materiales | Unidad | Cantidad | V/Unitario | V/Total
CONCRE OBRA 21MPA | Concreto de 21 Mpa preparado en obra (3000PSI) | m3 | 0.0945 | 405694 | 38338.083
COSTAL FIQUE | COSTAL DE FIQUE (Gante para curado) | un | 0.9 | 2030 | 1827
LARGUMADERCOMUN | Larguero madera común 4cmx8cmx2.80m. Incluye transporte. | un | 0.5 | 8900 | 4450
ALAMBRE RECOCIDO | Alambre recocido C 18 | kg | 0.1 | 8600 | 860
CLAVO 1 1/2" | Clavo común de 1 1/2". Caja x 500gr. | lb | 0.15 | 2550 | 382.5
CLAVO 1" | Clavo común de 1". Caja x 500gr. | lb | 0.066 | 3690 | 243.54
SIKA SEPAROL | Separol o equivalente (Desmoldante para evitar adherencia de concretos a formaletas.Presentación 15Kg. Rendimiento metal :45g/m2 madera:55g/m2 (15 kg)). para metal puro, para madera diluir hasta 5 partes de agua segun porosidad de la madera. | un | 0.004 | 295180 | 1180.72
SUPERT19MM 1.83X2.44 | Super T de 19 mm de 1.83x2.44 m | un | 0.071 | 180900 | 12843.9
SIKAFLUID 25KG | Sikafluid o equivalente (Fluidificante para mezclas de concreto. Presentacion: 25 kg Rendimiento 250g por bulto de cemento de 50 kg. 1% del peso del concreto. | un | 0.00803 | 262600 | 2108.678
MOLDURA 1/4 | Moldura en madera 1/4 bocel de L=3.00 m. Chingale | m | 4 | 1353 | 5412
ACERO CON TODO | Acero 4200kg/cm2, suministro, corte, figuracion e instalacion | kg | 0.12 | 6637 | 796.44
Importe de Materiales |  | 64.6369 |  | SUBTOTAL | 68444
Clave | Mano de Obra | Unidad | Cantidad | V/Unitario | V/Total
CUAD DREN-SOILNAILIN | Cuadrilla 1 of + 1 ay. Ent. + 1 ay. raso | jor | 0.11765 | 266178 | 31315.8417
Importe de Mano de Obra |  | 29.5741 |  | SUBTOTAL | 31316
Clave | Herramienta | Unidad | Cantidad | V/Unitario | V/Total
HERRAMIENTA MENOR | Herramienta menor | (%)mo | 0.05 | 31316 | 1565.8
Importe de Herramienta |  | 1.4789 |  | SUBTOTAL | 1566
Clave | Equipo | Unidad | Cantidad | V/Unitario | V/Total
ANDA CARGA 1X1.5 CER | Andamio de carga certificado marco de 1.00 x 1.50 (alto X ancho) | día | 0.083 | 23200 | 1925.6
TACO MET MEDIANO | Taco metálico mediano hasta 3,40 m., incluye trasnporte | día | 1.33 | 170 | 226.1
VIBRADOR CONCRE ELEC | Vibrador de concreto eléctrico a 110v (alquiler). Tipo aguja | día | 0.04 | 26925 | 1077
Importe de Equipo |  | 3.0494 |  | SUBTOTAL | 3229
Clave | Auxiliares | Unidad | Cantidad | V/Unitario | V/Total
ACARREO INT MAT (M3) | Acarreo interno de materiales | m3 | 0.0945 | 14128 | 1335.096
Importe de Auxiliares |  | 1.2607 |  | SUBTOTAL | 1335
P R E C I O U N I T A R I O |  |  |  | 105890
ANALISIS DE PRECIOS UNITARIOS
Construcción de COLUMNAS DE 0.30 x 0.40m. en concreto de 21 MPa, acabado a la vista. Incluye suministro, transporte y colocación del concreto, formaleta en súper "T" de 19mm., aristas biseladas, desmoldante, fluidificante para mezclas de concreto, vibrado, protección, curado y todos los demás elementos necesarios para su correcta construcción según diseño. El acero de refuerzo se pagará en su respectivo ítem. En el vaciado se deben dejar los hierros para el amarre de la mampostería no estructural, por ningún motivo se pagarán anclajes. |  |  |  | No. Item | Unidad
|  |  |  | 4.2.3.6 | m
Clave | Materiales | Unidad | Cantidad | V/Unitario | V/Total
CONCRE OBRA 21MPA | Concreto de 21 Mpa preparado en obra (3000PSI) | m3 | 0.126 | 405694 | 51117.444
COSTAL FIQUE | COSTAL DE FIQUE (Gante para curado) | un | 0.99 | 2030 | 2009.7
LARGUMADERCOMUN | Larguero madera común 4cmx8cmx2.80m. Incluye transporte. | un | 0.94 | 8900 | 8366
ALAMBRE RECOCIDO | Alambre recocido C 18 | kg | 0.12 | 8600 | 1032
CLAVO 1 1/2" | Clavo común de 1 1/2". Caja x 500gr. | lb | 0.3653 | 2550 | 931.515
SIKA SEPAROL | Separol o equivalente (Desmoldante para evitar adherencia de concretos a formaletas.Presentación 15Kg. Rendimiento metal :45g/m2 madera:55g/m2 (15 kg)). para metal puro, para madera diluir hasta 5 partes de agua segun porosidad de la madera. | un | 0.00135 | 295180 | 398.493
SUPERT 19MM (UN) | Super T de 19 mm. de 1,53 x 2,44 m. | un | 0.07179 | 155918 | 11193.3532
SIKAFLUID 25KG | Sikafluid o equivalente (Fluidificante para mezclas de concreto. Presentacion: 25 kg Rendimiento 250g por bulto de cemento de 50 kg. 1% del peso del concreto. | un | 0.01071 | 262600 | 2812.446
MOLDURA 1/4 | Moldura en madera 1/4 bocel de L=3.00 m. Chingale | m | 2.3 | 1353 | 3111.9
ACERO 60 FIGURADO | Acero refuerzo G-60 figurado | kg | 0.7168 | 5242 | 3757.4656
Importe de Materiales |  | 59.1394 |  | SUBTOTAL | 84729
Clave | Mano de Obra | Unidad | Cantidad | V/Unitario | V/Total
CUAD DREN-SOILNAILIN | Cuadrilla 1 of + 1 ay. Ent. + 1 ay. raso | jor | 0.15418 | 266178 | 41039.324
Importe de Mano de Obra |  | 28.6445 |  | SUBTOTAL | 41039
Clave | Herramienta | Unidad | Cantidad | V/Unitario | V/Total
HERRAMIENTA MENOR | Herramienta menor | (%)mo | 0.05 | 41039 | 2051.95
Importe de Herramienta |  | 1.4323 |  | SUBTOTAL | 2052
Clave | Equipo | Unidad | Cantidad | V/Unitario | V/Total
CHAPETA TENSOR | Chapeta tensora (alquiler). Incluye transporte. | día | 32 | 158 | 5056
ANDAMIO COMPLE+ RUED | Sección completa de andamio (1.2m-1.5m) x 1.5 m. (+ 4 ruedas) Incluye transporte. | día | 1.3333 | 3482 | 4642.5506
TACO MET LARGO | Taco metálico largo hasta 4,50 m, incluye transporte | día | 2.6667 | 550 | 1466.6685
VIBRADOR CONCRE ELEC | Vibrador de concreto eléctrico a 110v (alquiler). Tipo aguja | día | 0.08433 | 26925 | 2270.5853
GATO TENSOR | Gato tensor (alquiler) | día | 0.08433 | 805 | 67.8856
CAN ZUNCHADO ALQUILE | Can zunchado en madera común de 5,0cmx20cmx3,0m (alquiler). Incluye transporte. | día | 0.66667 | 248 | 165.3342
Importe de Equipo |  | 9.5414 |  | SUBTOTAL | 13670
Clave | Auxiliares | Unidad | Cantidad | V/Unitario | V/Total
ACARREO INT MAT (M3) | Acarreo interno de materiales | m3 | 0.126 | 14128 | 1780.128
Importe de Auxiliares |  | 1.2424 |  | SUBTOTAL | 1780
P R E C I O U N I T A R I O |  |  |  | 143270
ANALISIS DE PRECIOS UNITARIOS
Construcción de COLUMNAS DE 0.30 x 0.50m. en concreto de 21 MPa, acabado a la vista. Incluye suministro, transporte y colocación del concreto, formaleta en súper "T" de 19mm., aristas biseladas, desmoldante, fluidificante para mezclas de concreto, vibrado, protección, curado y todos los demás elementos necesarios para su correcta construcción según diseño. El acero de refuerzo se pagará en su respectivo ítem. En el vaciado se deben dejar los hierros para el amarre de la mampostería no estructural, por ningún motivo se pagarán anclajes. |  |  |  | No. Item | Unidad
|  |  |  | 4.2.3.7 | m
Clave | Materiales | Unidad | Cantidad | V/Unitario | V/Total
CONCRE OBRA 21MPA | Concreto de 21 Mpa preparado en obra (3000PSI) | m3 | 0.1575 | 405694 | 63896.805
COSTAL FIQUE | COSTAL DE FIQUE (Gante para curado) | un | 1.05 | 2030 | 2131.5
LARGUMADERCOMUN | Larguero madera común 4cmx8cmx2.80m. Incluye transporte. | un | 1.03 | 8900 | 9167
SIKA SEPAROL | Separol o equivalente (Desmoldante para evitar adherencia de concretos a formaletas.Presentación 15Kg. Rendimiento metal :45g/m2 madera:55g/m2 (15 kg)). para metal puro, para madera diluir hasta 5 partes de agua segun porosidad de la madera. | un | 0.00154 | 295180 | 454.5772
SUPERT 19MM (UN) | Super T de 19 mm. de 1,53 x 2,44 m. | un | 0.08204 | 155918 | 12791.5127
CLAVO 1 1/2" | Clavo común de 1 1/2". Caja x 500gr. | lb | 0.3653 | 2550 | 931.515
MOLDURA 1/4 | Moldura en madera 1/4 bocel de L=3.00 m. Chingale | m | 2.3 | 1353 | 3111.9
ACERO 60 FIGURADO | Acero refuerzo G-60 figurado | kg | 0.7168 | 5242 | 3757.4656
SIKAFLUID 25KG | Sikafluid o equivalente (Fluidificante para mezclas de concreto. Presentacion: 25 kg Rendimiento 250g por bulto de cemento de 50 kg. 1% del peso del concreto. | un | 0.01339 | 262600 | 3516.214
ALAMBRE RECOCIDO | Alambre recocido C 18 | kg | 0.15 | 8600 | 1290
Importe de Materiales |  | 59.5371 |  | SUBTOTAL | 101050
Clave | Mano de Obra | Unidad | Cantidad | V/Unitario | V/Total
CUAD DREN-SOILNAILIN | Cuadrilla 1 of + 1 ay. Ent. + 1 ay. raso | jor | 0.18835 | 266178 | 50134.6263
Importe de Mano de Obra |  | 29.5388 |  | SUBTOTAL | 50135
Clave | Herramienta | Unidad | Cantidad | V/Unitario | V/Total
HERRAMIENTA MENOR | Herramienta menor | (%)mo | 0.05 | 50135 | 2506.75
Importe de Herramienta |  | 1.4771 |  | SUBTOTAL | 2507
Clave | Equipo | Unidad | Cantidad | V/Unitario | V/Total
CHAPETA TENSOR | Chapeta tensora (alquiler). Incluye transporte. | día | 32 | 158 | 5056
ANDAMIO COMPLE+ RUED | Sección completa de andamio (1.2m-1.5m) x 1.5 m. (+ 4 ruedas) Incluye transporte. | día | 1.3333 | 3482 | 4642.5506
TACO MET LARGO | Taco metálico largo hasta 4,50 m, incluye transporte | día | 2.6667 | 550 | 1466.6685
VIBRADOR CONCRE ELEC | Vibrador de concreto eléctrico a 110v (alquiler). Tipo aguja | día | 0.10541 | 26925 | 2838.1643
GATO TENSOR | Gato tensor (alquiler) | día | 0.10541 | 805 | 84.8551
CAN ZUNCHADO ALQUILE | Can zunchado en madera común de 5,0cmx20cmx3,0m (alquiler). Incluye transporte. | día | 0.66667 | 248 | 165.3342
Importe de Equipo |  | 8.3982 |  | SUBTOTAL | 14254
Clave | Auxiliares | Unidad | Cantidad | V/Unitario | V/Total
ACARREO INT MAT (M3) | Acarreo interno de materiales | m3 | 0.126 | 14128 | 1780.128
Importe de Auxiliares |  | 1.0487 |  | SUBTOTAL | 1780
P R E C I O U N I T A R I O |  |  |  | 169726
ANALISIS DE PRECIOS UNITARIOS
Construcción de COLUMNAS DE 0.30 x 0.60m. en concreto de 21 MPa, acabado a la vista. Incluye suministro, transporte y colocación del concreto, formaleta en súper "T" de 19mm., aristas biseladas, desmoldante, fluidificante para mezclas de concreto, vibrado, protección, curado y todos los demás elementos necesarios para su correcta construcción según diseño. El acero de refuerzo se pagará en su respectivo ítem. En el vaciado se deben dejar los hierros para el amarre de la mampostería no estructural, por ningún motivo se pagarán anclajes. |  |  |  | No. Item | Unidad
|  |  |  | 4.2.3.8 | m
Clave | Materiales | Unidad | Cantidad | V/Unitario | V/Total
CONCRE OBRA 21MPA | Concreto de 21 Mpa preparado en obra (3000PSI) | m3 | 0.189 | 405694 | 76676.166
COSTAL FIQUE | COSTAL DE FIQUE (Gante para curado) | un | 1.17 | 2030 | 2375.1
LARGUMADERCOMUN | Larguero madera común 4cmx8cmx2.80m. Incluye transporte. | un | 1.11 | 8900 | 9879
SIKA SEPAROL | Separol o equivalente (Desmoldante para evitar adherencia de concretos a formaletas.Presentación 15Kg. Rendimiento metal :45g/m2 madera:55g/m2 (15 kg)). para metal puro, para madera diluir hasta 5 partes de agua segun porosidad de la madera. | un | 0.00173 | 295180 | 510.6614
SUPERT 19MM (UN) | Super T de 19 mm. de 1,53 x 2,44 m. | un | 0.0923 | 155918 | 14391.2314
CLAVO 1 1/2" | Clavo común de 1 1/2". Caja x 500gr. | lb | 0.39452 | 2550 | 1006.026
MOLDURA 1/4 | Moldura en madera 1/4 bocel de L=3.00 m. Chingale | m | 2.3 | 1353 | 3111.9
ACERO 60 FIGURADO | Acero refuerzo G-60 figurado | kg | 0.7168 | 5242 | 3757.4656
SIKAFLUID 25KG | Sikafluid o equivalente (Fluidificante para mezclas de concreto. Presentacion: 25 kg Rendimiento 250g por bulto de cemento de 50 kg. 1% del peso del concreto. | un | 0.01607 | 262600 | 4219.982
ALAMBRE RECOCIDO | Alambre recocido C 18 | kg | 0.18 | 8600 | 1548
Importe de Materiales |  | 59.3572 |  | SUBTOTAL | 117475
Clave | Mano de Obra | Unidad | Cantidad | V/Unitario | V/Total
CUAD DREN-SOILNAILIN | Cuadrilla 1 of + 1 ay. Ent. + 1 ay. raso | jor | 0.22253 | 266178 | 59232.5903
Importe de Mano de Obra |  | 29.929 |  | SUBTOTAL | 59233
Clave | Herramienta | Unidad | Cantidad | V/Unitario | V/Total
HERRAMIENTA MENOR | Herramienta menor | (%)mo | 0.05 | 59233 | 2961.65
Importe de Herramienta |  | 1.4966 |  | SUBTOTAL | 2962
Clave | Equipo | Unidad | Cantidad | V/Unitario | V/Total
CHAPETA TENSOR | Chapeta tensora (alquiler). Incluye transporte. | día | 32 | 158 | 5056
ANDAMIO COMPLE+ RUED | Sección completa de andamio (1.2m-1.5m) x 1.5 m. (+ 4 ruedas) Incluye transporte. | día | 1.3333 | 3482 | 4642.5506
TACO MET LARGO | Taco metálico largo hasta 4,50 m, incluye transporte | día | 4 | 550 | 2200
VIBRADOR CONCRE ELEC | Vibrador de concreto eléctrico a 110v (alquiler). Tipo aguja | día | 0.12649 | 26925 | 3405.7432
GATO TENSOR | Gato tensor (alquiler) | día | 0.12649 | 805 | 101.8244
CAN ZUNCHADO ALQUILE | Can zunchado en madera común de 5,0cmx20cmx3,0m (alquiler). Incluye transporte. | día | 0.66667 | 248 | 165.3342
Importe de Equipo |  | 7.8681 |  | SUBTOTAL | 15572
Clave | Auxiliares | Unidad | Cantidad | V/Unitario | V/Total
ACARREO INT MAT (M3) | Acarreo interno de materiales | m3 | 0.189 | 14128 | 2670.192
Importe de Auxiliares |  | 1.3491 |  | SUBTOTAL | 2670
P R E C I O U N I T A R I O |  |  |  | 197912
ANALISIS DE PRECIOS UNITARIOS
Construcción de COLUMNAS DE 0.30 x 0.70m. en concreto de 21 MPa, acabado a la vista. Incluye suministro, transporte y colocación del concreto, formaleta en súper "T" de 19mm., aristas biseladas, desmoldante, fluidificante para mezclas de concreto, vibrado, protección, curado y todos los demás elementos necesarios para su correcta construcción según diseño. El acero de refuerzo se pagará en su respectivo ítem. En el vaciado se deben dejar los hierros para el amarre de la mampostería no estructural, por ningún motivo se pagarán anclajes |  |  |  | No. Item | Unidad
|  |  |  | 4.2.3.9 | m
Clave | Materiales | Unidad | Cantidad | V/Unitario | V/Total
CONCRE OBRA 21MPA | Concreto de 21 Mpa preparado en obra (3000PSI) | m3 | 0.2205 | 405694 | 89455.527
COSTAL FIQUE | COSTAL DE FIQUE (Gante para curado) | un | 1.28 | 2030 | 2598.4
LARGUMADERCOMUN | Larguero madera común 4cmx8cmx2.80m. Incluye transporte. | un | 1.2 | 8900 | 10680
ALAMBRE RECOCIDO | Alambre recocido C 18 | kg | 0.21 | 8600 | 1806
CLAVO 1 1/2" | Clavo común de 1 1/2". Caja x 500gr. | lb | 0.43836 | 2550 | 1117.818
SIKA SEPAROL | Separol o equivalente (Desmoldante para evitar adherencia de concretos a formaletas.Presentación 15Kg. Rendimiento metal :45g/m2 madera:55g/m2 (15 kg)). para metal puro, para madera diluir hasta 5 partes de agua segun porosidad de la madera. | un | 0.00193 | 295180 | 569.6974
SUPERT 19MM (UN) | Super T de 19 mm. de 1,53 x 2,44 m. | un | 0.10256 | 155918 | 15990.9501
SIKAFLUID 25KG | Sikafluid o equivalente (Fluidificante para mezclas de concreto. Presentacion: 25 kg Rendimiento 250g por bulto de cemento de 50 kg. 1% del peso del concreto. | un | 0.01874 | 262600 | 4921.124
MOLDURA 1/4 | Moldura en madera 1/4 bocel de L=3.00 m. Chingale | m | 2.3 | 1353 | 3111.9
ACERO 60 FIGURADO | Acero refuerzo G-60 figurado | kg | 1.0752 | 5242 | 5636.1984
Importe de Materiales |  | 60.5629 |  | SUBTOTAL | 135888
Clave | Mano de Obra | Unidad | Cantidad | V/Unitario | V/Total
CUAD DREN-SOILNAILIN | Cuadrilla 1 of + 1 ay. Ent. + 1 ay. raso | jor | 0.2567 | 266178 | 68327.8926
Importe de Mano de Obra |  | 30.4526 |  | SUBTOTAL | 68328
Clave | Herramienta | Unidad | Cantidad | V/Unitario | V/Total
HERRAMIENTA MENOR | Herramienta menor | (%)mo | 0.05 | 68328 | 3416.4
Importe de Herramienta |  | 1.5225 |  | SUBTOTAL | 3416
Clave | Equipo | Unidad | Cantidad | V/Unitario | V/Total
CHAPETA TENSOR | Chapeta tensora (alquiler). Incluye transporte. | día | 16 | 158 | 2528
ANDAMIO COMPLE+ RUED | Sección completa de andamio (1.2m-1.5m) x 1.5 m. (+ 4 ruedas) Incluye transporte. | día | 1.3333 | 3482 | 4642.5506
TACO MET LARGO | Taco metálico largo hasta 4,50 m, incluye transporte | día | 4 | 550 | 2200
VIBRADOR CONCRE ELEC | Vibrador de concreto eléctrico a 110v (alquiler). Tipo aguja | día | 0.14757 | 26925 | 3973.3223
GATO TENSOR | Gato tensor (alquiler) | día | 0.14757 | 805 | 118.7939
CAN ZUNCHADO ALQUILE | Can zunchado en madera común de 5,0cmx20cmx3,0m (alquiler). Incluye transporte. | día | 0.66667 | 248 | 165.3342
Importe de Equipo |  | 6.0738 |  | SUBTOTAL | 13628
Clave | Auxiliares | Unidad | Cantidad | V/Unitario | V/Total
ACARREO INT MAT (M3) | Acarreo interno de materiales | m3 | 0.2205 | 14128 | 3115.224
Importe de Auxiliares |  | 1.3883 |  | SUBTOTAL | 3115
P R E C I O U N I T A R I O |  |  |  | 224375
ANALISIS DE PRECIOS UNITARIOS
Construcción de COLUMNAS DE 0.30 x 0.80m. en concreto de 21 MPa, acabado a la vista. Incluye suministro, transporte y colocación del concreto, formaleta en súper "T" de 19mm., aristas biseladas, desmoldante, fluidificante para mezclas de concreto, vibrado, protección, curado y todos los demás elementos necesarios para su correcta construcción según diseño. El acero de refuerzo se pagará en su respectivo ítem. En el vaciado se deben dejar los hierros para el amarre de la mampostería no estructural, por ningún motivo se pagarán anclajes. |  |  |  | No. Item | Unidad
|  |  |  | 4.2.3.10 | m
Clave | Materiales | Unidad | Cantidad | V/Unitario | V/Total
CONCRE OBRA 21MPA | Concreto de 21 Mpa preparado en obra (3000PSI) | m3 | 0.252 | 405694 | 102234.888
COSTAL FIQUE | COSTAL DE FIQUE (Gante para curado) | un | 1.37 | 2030 | 2781.1
LARGUMADERCOMUN | Larguero madera común 4cmx8cmx2.80m. Incluye transporte. | un | 1.51 | 8900 | 13439
ALAMBRE RECOCIDO | Alambre recocido C 18 | kg | 0.24 | 8600 | 2064
CLAVO 1 1/2" | Clavo común de 1 1/2". Caja x 500gr. | lb | 0.43836 | 2550 | 1117.818
SIKA SEPAROL | Separol o equivalente (Desmoldante para evitar adherencia de concretos a formaletas.Presentación 15Kg. Rendimiento metal :45g/m2 madera:55g/m2 (15 kg)). para metal puro, para madera diluir hasta 5 partes de agua segun porosidad de la madera. | un | 0.00212 | 295180 | 625.7816
SUPERT 19MM (UN) | Super T de 19 mm. de 1,53 x 2,44 m. | un | 0.11281 | 155918 | 17589.1096
SIKAFLUID 25KG | Sikafluid o equivalente (Fluidificante para mezclas de concreto. Presentacion: 25 kg Rendimiento 250g por bulto de cemento de 50 kg. 1% del peso del concreto. | un | 0.02142 | 262600 | 5624.892
MOLDURA 1/4 | Moldura en madera 1/4 bocel de L=3.00 m. Chingale | m | 2.3 | 1353 | 3111.9
ACERO 60 FIGURADO | Acero refuerzo G-60 figurado | kg | 1.0752 | 5242 | 5636.1984
MANGUERA POLIETI1/2" | Manguera negra polietileno de baja densidad para riego de 1/2" | m | 1.2 | 700 | 840
Importe de Materiales |  | 60.7048 |  | SUBTOTAL | 155065
Clave | Mano de Obra | Unidad | Cantidad | V/Unitario | V/Total
CUAD DREN-SOILNAILIN | Cuadrilla 1 of + 1 ay. Ent. + 1 ay. raso | jor | 0.27746 | 266178 | 73853.7479
Importe de Mano de Obra |  | 28.9124 |  | SUBTOTAL | 73854
Clave | Herramienta | Unidad | Cantidad | V/Unitario | V/Total
HERRAMIENTA MENOR | Herramienta menor | (%)mo | 0.05 | 73854 | 3692.7
Importe de Herramienta |  | 1.4457 |  | SUBTOTAL | 3693
Clave | Equipo | Unidad | Cantidad | V/Unitario | V/Total
CHAPETA TENSOR | Chapeta tensora (alquiler). Incluye transporte. | día | 48 | 158 | 7584
ANDAMIO COMPLE+ RUED | Sección completa de andamio (1.2m-1.5m) x 1.5 m. (+ 4 ruedas) Incluye transporte. | día | 1.3333 | 3482 | 4642.5506
TACO MET LARGO | Taco metálico largo hasta 4,50 m, incluye transporte | día | 4 | 550 | 2200
VIBRADOR CONCRE ELEC | Vibrador de concreto eléctrico a 110v (alquiler). Tipo aguja | día | 0.16865 | 26925 | 4540.9012
GATO TENSOR | Gato tensor (alquiler) | día | 0.16865 | 805 | 135.7632
CAN ZUNCHADO ALQUILE | Can zunchado en madera común de 5,0cmx20cmx3,0m (alquiler). Incluye transporte. | día | 0.66667 | 248 | 165.3342
Importe de Equipo |  | 7.5434 |  | SUBTOTAL | 19269
Clave | Auxiliares | Unidad | Cantidad | V/Unitario | V/Total
ACARREO INT MAT (M3) | Acarreo interno de materiales | m3 | 0.252 | 14128 | 3560.256
Importe de Auxiliares |  | 1.3937 |  | SUBTOTAL | 3560
P R E C I O U N I T A R I O |  |  |  | 255441
ANALISIS DE PRECIOS UNITARIOS
Construcción de COLUMNAS DE 0.30 x 1.00m. en concreto de 21 MPa, acabado a la vista. Incluye suministro, transporte y colocación del concreto, formaleta en súper "T" de 19mm., aristas biseladas, desmoldante, fluidificante para mezclas de concreto, vibrado, protección, curado y todos los demás elementos necesarios para su correcta construcción según diseño. El acero de refuerzo se pagará en su respectivo ítem. En el vaciado se deben dejar los hierros para el amarre de la mampostería no estructural, por ningún motivo se pagarán anclajes. |  |  |  | No. Item | Unidad
|  |  |  | 4.2.3.11 | m
Clave | Materiales | Unidad | Cantidad | V/Unitario | V/Total
CONCRE OBRA 21MPA | Concreto de 21 Mpa preparado en obra (3000PSI) | m3 | 0.315 | 405694 | 127793.61
COSTAL FIQUE | COSTAL DE FIQUE (Gante para curado) | un | 1.46 | 2030 | 2963.8
LARGUMADERCOMUN | Larguero madera común 4cmx8cmx2.80m. Incluye transporte. | un | 1.67 | 8900 | 14863
SIKA SEPAROL | Separol o equivalente (Desmoldante para evitar adherencia de concretos a formaletas.Presentación 15Kg. Rendimiento metal :45g/m2 madera:55g/m2 (15 kg)). para metal puro, para madera diluir hasta 5 partes de agua segun porosidad de la madera. | un | 0.0025 | 295180 | 737.95
SUPERT 19MM (UN) | Super T de 19 mm. de 1,53 x 2,44 m. | un | 0.13332 | 155918 | 20786.9878
CLAVO 1 1/2" | Clavo común de 1 1/2". Caja x 500gr. | lb | 0.43836 | 2550 | 1117.818
MOLDURA 1/4 | Moldura en madera 1/4 bocel de L=3.00 m. Chingale | m | 2.3 | 1353 | 3111.9
ACERO 60 FIGURADO | Acero refuerzo G-60 figurado | kg | 1.0752 | 5242 | 5636.1984
SIKAFLUID 25KG | Sikafluid o equivalente (Fluidificante para mezclas de concreto. Presentacion: 25 kg Rendimiento 250g por bulto de cemento de 50 kg. 1% del peso del concreto. | un | 0.02205 | 262600 | 5790.33
ALAMBRE RECOCIDO | Alambre recocido C 18 | kg | 0.3 | 8600 | 2580
MANGUERA POLIETI1/2" | Manguera negra polietileno de baja densidad para riego de 1/2" | m | 1.2 | 700 | 840
Importe de Materiales |  | 60.6914 |  | SUBTOTAL | 186222
Clave | Mano de Obra | Unidad | Cantidad | V/Unitario | V/Total
CUAD DREN-SOILNAILIN | Cuadrilla 1 of + 1 ay. Ent. + 1 ay. raso | jor | 0.3425 | 266178 | 91165.965
Importe de Mano de Obra |  | 29.7118 |  | SUBTOTAL | 91166
Clave | Herramienta | Unidad | Cantidad | V/Unitario | V/Total
HERRAMIENTA MENOR | Herramienta menor | (%)mo | 0.05 | 91166 | 4558.3
Importe de Herramienta |  | 1.4855 |  | SUBTOTAL | 4558
Clave | Equipo | Unidad | Cantidad | V/Unitario | V/Total
CHAPETA TENSOR | Chapeta tensora (alquiler). Incluye transporte. | día | 48 | 158 | 7584
ANDAMIO COMPLE+ RUED | Sección completa de andamio (1.2m-1.5m) x 1.5 m. (+ 4 ruedas) Incluye transporte. | día | 1.3333 | 3482 | 4642.5506
TACO MET LARGO | Taco metálico largo hasta 4,50 m, incluye transporte | día | 4 | 550 | 2200
VIBRADOR CONCRE ELEC | Vibrador de concreto eléctrico a 110v (alquiler). Tipo aguja | día | 0.21081 | 26925 | 5676.0593
GATO TENSOR | Gato tensor (alquiler) | día | 0.21081 | 805 | 169.702
CAN ZUNCHADO ALQUILE | Can zunchado en madera común de 5,0cmx20cmx3,0m (alquiler). Incluye transporte. | día | 0.66667 | 248 | 165.3342
Importe de Equipo |  | 6.6609 |  | SUBTOTAL | 20438
Clave | Auxiliares | Unidad | Cantidad | V/Unitario | V/Total
ACARREO INT MAT (M3) | Acarreo interno de materiales | m3 | 0.315 | 14128 | 4450.32
Importe de Auxiliares |  | 1.4503 |  | SUBTOTAL | 4450
P R E C I O U N I T A R I O |  |  |  | 306834
ANALISIS DE PRECIOS UNITARIOS
Construcción de COLUMNAS DE 0.40 x 0.40m. en concreto de 21 MPa, acabado a la vista. Incluye suministro, transporte y colocación del concreto, formaleta en súper "T" de 19mm., aristas biseladas, desmoldante, fluidificante para mezclas de concreto, vibrado, protección, curado y todos los demás elementos necesarios para su correcta construcción según diseño. El acero de refuerzo se pagará en su respectivo ítem. En el vaciado se deben dejar los hierros para el amarre de la mampostería no estructural, por ningún motivo se pagarán anclajes. |  |  |  | No. Item | Unidad
|  |  |  | 4.2.3.12 | m
Clave | Materiales | Unidad | Cantidad | V/Unitario | V/Total
CONCRE OBRA 21MPA | Concreto de 21 Mpa preparado en obra (3000PSI) | m3 | 0.168 | 405694 | 68156.592
COSTAL FIQUE | COSTAL DE FIQUE (Gante para curado) | un | 0.45 | 2030 | 913.5
LARGUMADERCOMUN | Larguero madera común 4cmx8cmx2.80m. Incluye transporte. | un | 0.5 | 8900 | 4450
ALAMBRE RECOCIDO | Alambre recocido C 18 | kg | 0.1 | 8600 | 860
CLAVO 1 1/2" | Clavo común de 1 1/2". Caja x 500gr. | lb | 0.15 | 2550 | 382.5
CLAVO 1" | Clavo común de 1". Caja x 500gr. | lb | 0.066 | 3690 | 243.54
SIKA SEPAROL | Separol o equivalente (Desmoldante para evitar adherencia de concretos a formaletas.Presentación 15Kg. Rendimiento metal :45g/m2 madera:55g/m2 (15 kg)). para metal puro, para madera diluir hasta 5 partes de agua segun porosidad de la madera. | un | 0.0022 | 295180 | 649.396
SUPERT19MM 1.83X2.44 | Super T de 19 mm de 1.83x2.44 m | un | 0.09 | 180900 | 16281
SIKAFLUID 25KG | Sikafluid o equivalente (Fluidificante para mezclas de concreto. Presentacion: 25 kg Rendimiento 250g por bulto de cemento de 50 kg. 1% del peso del concreto. | un | 0.01428 | 262600 | 3749.928
MOLDURA 1/4 | Moldura en madera 1/4 bocel de L=3.00 m. Chingale | m | 4 | 1353 | 5412
ACERO CON TODO | Acero 4200kg/cm2, suministro, corte, figuracion e instalacion | kg | 0.12 | 6637 | 796.44
Importe de Materiales |  | 72.2477 |  | SUBTOTAL | 101896
Clave | Mano de Obra | Unidad | Cantidad | V/Unitario | V/Total
CUAD DREN-SOILNAILIN | Cuadrilla 1 of + 1 ay. Ent. + 1 ay. raso | jor | 0.12 | 266178 | 31941.36
Importe de Mano de Obra |  | 22.6472 |  | SUBTOTAL | 31941
Clave | Herramienta | Unidad | Cantidad | V/Unitario | V/Total
HERRAMIENTA MENOR | Herramienta menor | (%)mo | 0.05 | 31941 | 1597.05
Importe de Herramienta |  | 1.1323 |  | SUBTOTAL | 1597
Clave | Equipo | Unidad | Cantidad | V/Unitario | V/Total
ANDA CARGA 1X1.5 CER | Andamio de carga certificado marco de 1.00 x 1.50 (alto X ancho) | día | 0.083 | 23200 | 1925.6
TACO MET MEDIANO | Taco metálico mediano hasta 3,40 m., incluye trasnporte | día | 1.33 | 170 | 226.1
VIBRADOR CONCRE ELEC | Vibrador de concreto eléctrico a 110v (alquiler). Tipo aguja | día | 0.04 | 26925 | 1077
Importe de Equipo |  | 2.2895 |  | SUBTOTAL | 3229
Clave | Auxiliares | Unidad | Cantidad | V/Unitario | V/Total
ACARREO INT MAT (M3) | Acarreo interno de materiales | m3 | 0.168 | 14128 | 2373.504
Importe de Auxiliares |  | 1.6832 |  | SUBTOTAL | 2374
P R E C I O U N I T A R I O |  |  |  | 141037
ANALISIS DE PRECIOS UNITARIOS
Construcción de COLUMNAS DE 0.40 x 0.50m. en concreto de 21 MPa, acabado a la vista. Incluye suministro, transporte y colocación del concreto, formaleta en súper "T" de 19mm., aristas biseladas, desmoldante, fluidificante para mezclas de concreto, vibrado, protección, curado y todos los demás elementos necesarios para su correcta construcción según diseño. El acero de refuerzo se pagará en su respectivo ítem. En el vaciado se deben dejar los hierros para el amarre de la mampostería no estructural, por ningún motivo se pagarán anclajes. |  |  |  | No. Item | Unidad
|  |  |  | 4.2.3.13 | m
Clave | Materiales | Unidad | Cantidad | V/Unitario | V/Total
CONCRE OBRA 21MPA | Concreto de 21 Mpa preparado en obra (3000PSI) | m3 | 0.21 | 405694 | 85195.74
COSTAL FIQUE | COSTAL DE FIQUE (Gante para curado) | un | 1.24 | 2030 | 2517.2
LARGUMADERCOMUN | Larguero madera común 4cmx8cmx2.80m. Incluye transporte. | un | 1.17 | 8900 | 10413
ALAMBRE RECOCIDO | Alambre recocido C 18 | kg | 0.2 | 8600 | 1720
CLAVO 1 1/2" | Clavo común de 1 1/2". Caja x 500gr. | lb | 0.3653 | 2550 | 931.515
SIKA SEPAROL | Separol o equivalente (Desmoldante para evitar adherencia de concretos a formaletas.Presentación 15Kg. Rendimiento metal :45g/m2 madera:55g/m2 (15 kg)). para metal puro, para madera diluir hasta 5 partes de agua segun porosidad de la madera. | un | 0.00173 | 295180 | 510.6614
SUPERT 19MM (UN) | Super T de 19 mm. de 1,53 x 2,44 m. | un | 0.0923 | 155918 | 14391.2314
SIKAFLUID 25KG | Sikafluid o equivalente (Fluidificante para mezclas de concreto. Presentacion: 25 kg Rendimiento 250g por bulto de cemento de 50 kg. 1% del peso del concreto. | un | 0.01785 | 262600 | 4687.41
MOLDURA 1/4 | Moldura en madera 1/4 bocel de L=3.00 m. Chingale | m | 2.3 | 1353 | 3111.9
ACERO 60 FIGURADO | Acero refuerzo G-60 figurado | kg | 0.79147 | 5242 | 4148.8857
Importe de Materiales |  | 54.2758 |  | SUBTOTAL | 127628
Clave | Mano de Obra | Unidad | Cantidad | V/Unitario | V/Total
CUAD DREN-SOILNAILIN | Cuadrilla 1 of + 1 ay. Ent. + 1 ay. raso | jor | 0.32172 | 266178 | 85634.7862
Importe de Mano de Obra |  | 36.4176 |  | SUBTOTAL | 85635
Clave | Herramienta | Unidad | Cantidad | V/Unitario | V/Total
HERRAMIENTA MENOR | Herramienta menor | (%)mo | 0.05 | 85635 | 4281.75
Importe de Herramienta |  | 1.821 |  | SUBTOTAL | 4282
Clave | Equipo | Unidad | Cantidad | V/Unitario | V/Total
CHAPETA TENSOR | Chapeta tensora (alquiler). Incluye transporte. | día | 32 | 158 | 5056
ANDAMIO COMPLE+ RUED | Sección completa de andamio (1.2m-1.5m) x 1.5 m. (+ 4 ruedas) Incluye transporte. | día | 1.3333 | 3482 | 4642.5506
TACO MET LARGO | Taco metálico largo hasta 4,50 m, incluye transporte | día | 2.6667 | 550 | 1466.6685
VIBRADOR CONCRE ELEC | Vibrador de concreto eléctrico a 110v (alquiler). Tipo aguja | día | 0.14054 | 26925 | 3784.0395
GATO TENSOR | Gato tensor (alquiler) | día | 0.14054 | 805 | 113.1347
CAN ZUNCHADO ALQUILE | Can zunchado en madera común de 5,0cmx20cmx3,0m (alquiler). Incluye transporte. | día | 0.66667 | 248 | 165.3342
Importe de Equipo |  | 6.4759 |  | SUBTOTAL | 15228
Clave | Auxiliares | Unidad | Cantidad | V/Unitario | V/Total
ACARREO INT MAT (M3) | Acarreo interno de materiales | m3 | 0.168 | 14128 | 2373.504
Importe de Auxiliares |  | 1.0096 |  | SUBTOTAL | 2374
P R E C I O U N I T A R I O |  |  |  | 235147
ANALISIS DE PRECIOS UNITARIOS
Construcción de COLUMNAS DE 0.40 x 0.60m. en concreto de 21 MPa, acabado a la vista. Incluye suministro, transporte y colocación del concreto, formaleta en súper "T" de 19mm., aristas biseladas, desmoldante, fluidificante para mezclas de concreto, vibrado, protección, curado y todos los demás elementos necesarios para su correcta construcción según diseño. El acero de refuerzo se pagará en su respectivo ítem. En el vaciado se deben dejar los hierros para el amarre de la mampostería no estructural, por ningún motivo se pagarán anclajes. |  |  |  | No. Item | Unidad
|  |  |  | 4.2.3.14 | m
Clave | Materiales | Unidad | Cantidad | V/Unitario | V/Total
CONCRE OBRA 21MPA | Concreto de 21 Mpa preparado en obra (3000PSI) | m3 | 0.252 | 405694 | 102234.888
COSTAL FIQUE | COSTAL DE FIQUE (Gante para curado) | un | 1.42 | 2030 | 2882.6
LARGUMADERCOMUN | Larguero madera común 4cmx8cmx2.80m. Incluye transporte. | un | 1.63 | 8900 | 14507
ALAMBRE RECOCIDO | Alambre recocido C 18 | kg | 0.24 | 8600 | 2064
CLAVO 1 1/2" | Clavo común de 1 1/2". Caja x 500gr. | lb | 0.39452 | 2550 | 1006.026
SIKA SEPAROL | Separol o equivalente (Desmoldante para evitar adherencia de concretos a formaletas.Presentación 15Kg. Rendimiento metal :45g/m2 madera:55g/m2 (15 kg)). para metal puro, para madera diluir hasta 5 partes de agua segun porosidad de la madera. | un | 0.00193 | 295180 | 569.6974
SUPERT 19MM (UN) | Super T de 19 mm. de 1,53 x 2,44 m. | un | 0.10256 | 155918 | 15990.9501
SIKAFLUID 25KG | Sikafluid o equivalente (Fluidificante para mezclas de concreto. Presentacion: 25 kg Rendimiento 250g por bulto de cemento de 50 kg. 1% del peso del concreto. | un | 0.02142 | 262600 | 5624.892
MOLDURA 1/4 | Moldura en madera 1/4 bocel de L=3.00 m. Chingale | m | 2.3 | 1353 | 3111.9
ACERO 60 FIGURADO | Acero refuerzo G-60 figurado | kg | 0.79147 | 5242 | 4148.8857
Importe de Materiales |  | 58.8309 |  | SUBTOTAL | 152142
Clave | Mano de Obra | Unidad | Cantidad | V/Unitario | V/Total
CUAD DREN-SOILNAILIN | Cuadrilla 1 of + 1 ay. Ent. + 1 ay. raso | jor | 0.3083 | 266178 | 82062.6774
Importe de Mano de Obra |  | 31.7325 |  | SUBTOTAL | 82063
Clave | Herramienta | Unidad | Cantidad | V/Unitario | V/Total
HERRAMIENTA MENOR | Herramienta menor | (%)mo | 0.05 | 82063 | 4103.15
Importe de Herramienta |  | 1.5866 |  | SUBTOTAL | 4103
Clave | Equipo | Unidad | Cantidad | V/Unitario | V/Total
CHAPETA TENSOR | Chapeta tensora (alquiler). Incluye transporte. | día | 32 | 158 | 5056
ANDAMIO COMPLE+ RUED | Sección completa de andamio (1.2m-1.5m) x 1.5 m. (+ 4 ruedas) Incluye transporte. | día | 1.3333 | 3482 | 4642.5506
TACO MET LARGO | Taco metálico largo hasta 4,50 m, incluye transporte | día | 4 | 550 | 2200
VIBRADOR CONCRE ELEC | Vibrador de concreto eléctrico a 110v (alquiler). Tipo aguja | día | 0.16865 | 26925 | 4540.9012
GATO TENSOR | Gato tensor (alquiler) | día | 0.16865 | 805 | 135.7632
CAN ZUNCHADO ALQUILE | Can zunchado en madera común de 5,0cmx20cmx3,0m (alquiler). Incluye transporte. | día | 0.66667 | 248 | 165.3342
Importe de Equipo |  | 6.4735 |  | SUBTOTAL | 16741
Clave | Auxiliares | Unidad | Cantidad | V/Unitario | V/Total
ACARREO INT MAT (M3) | Acarreo interno de materiales | m3 | 0.252 | 14128 | 3560.256
Importe de Auxiliares |  | 1.3766 |  | SUBTOTAL | 3560
P R E C I O U N I T A R I O |  |  |  | 258609
ANALISIS DE PRECIOS UNITARIOS
Construcción de COLUMNAS DE 0.40 x 0.70m. en concreto de 21 MPa, acabado a la vista. Incluye suministro, transporte y colocación del concreto, formaleta en súper "T" de 19mm., aristas biseladas, desmoldante, fluidificante para mezclas de concreto, vibrado, protección, curado y todos los demás elementos necesarios para su correcta construcción según diseño. El acero de refuerzo se pagará en su respectivo ítem. En el vaciado se deben dejar los hierros para el amarre de la mampostería no estructural, por ningún motivo se pagarán anclajes. |  |  |  | No. Item | Unidad
|  |  |  | 4.2.3.15 | m
Clave | Materiales | Unidad | Cantidad | V/Unitario | V/Total
CONCRE OBRA 21MPA | Concreto de 21 Mpa preparado en obra (3000PSI) | m3 | 0.294 | 405694 | 119274.036
COSTAL FIQUE | COSTAL DE FIQUE (Gante para curado) | un | 1.43 | 2030 | 2902.9
LARGUMADERCOMUN | Larguero madera común 4cmx8cmx2.80m. Incluye transporte. | un | 1.64 | 8900 | 14596
ALAMBRE RECOCIDO | Alambre recocido C 18 | kg | 0.28 | 8600 | 2408
CLAVO 1 1/2" | Clavo común de 1 1/2". Caja x 500gr. | lb | 0.43836 | 2550 | 1117.818
SIKA SEPAROL | Separol o equivalente (Desmoldante para evitar adherencia de concretos a formaletas.Presentación 15Kg. Rendimiento metal :45g/m2 madera:55g/m2 (15 kg)). para metal puro, para madera diluir hasta 5 partes de agua segun porosidad de la madera. | un | 0.00212 | 295180 | 625.7816
SUPERT 19MM (UN) | Super T de 19 mm. de 1,53 x 2,44 m. | un | 0.11281 | 155918 | 17589.1096
SIKAFLUID 25KG | Sikafluid o equivalente (Fluidificante para mezclas de concreto. Presentacion: 25 kg Rendimiento 250g por bulto de cemento de 50 kg. 1% del peso del concreto. | un | 0.02142 | 262600 | 5624.892
MOLDURA 1/4 | Moldura en madera 1/4 bocel de L=3.00 m. Chingale | m | 2.3 | 1353 | 3111.9
ACERO 60 FIGURADO | Acero refuerzo G-60 figurado | kg | 1.1872 | 5242 | 6223.3024
MANGUERA POLIETI1/2" | Manguera negra polietileno de baja densidad para riego de 1/2" | m | 1.6 | 700 | 1120
Importe de Materiales |  | 60.5918 |  | SUBTOTAL | 174594
Clave | Mano de Obra | Unidad | Cantidad | V/Unitario | V/Total
CUAD DREN-SOILNAILIN | Cuadrilla 1 of + 1 ay. Ent. + 1 ay. raso | jor | 0.3197 | 266178 | 85097.1066
Importe de Mano de Obra |  | 29.5324 |  | SUBTOTAL | 85097
Clave | Herramienta | Unidad | Cantidad | V/Unitario | V/Total
HERRAMIENTA MENOR | Herramienta menor | (%)mo | 0.05 | 85097 | 4254.85
Importe de Herramienta |  | 1.4767 |  | SUBTOTAL | 4255
Clave | Equipo | Unidad | Cantidad | V/Unitario | V/Total
CHAPETA TENSOR | Chapeta tensora (alquiler). Incluye transporte. | día | 48 | 158 | 7584
ANDAMIO COMPLE+ RUED | Sección completa de andamio (1.2m-1.5m) x 1.5 m. (+ 4 ruedas) Incluye transporte. | día | 1.3333 | 3482 | 4642.5506
TACO MET LARGO | Taco metálico largo hasta 4,50 m, incluye transporte | día | 4 | 550 | 2200
VIBRADOR CONCRE ELEC | Vibrador de concreto eléctrico a 110v (alquiler). Tipo aguja | día | 0.19676 | 26925 | 5297.763
GATO TENSOR | Gato tensor (alquiler) | día | 0.19676 | 805 | 158.3918
CAN ZUNCHADO ALQUILE | Can zunchado en madera común de 5,0cmx20cmx3,0m (alquiler). Incluye transporte. | día | 0.66667 | 248 | 165.3342
Importe de Equipo |  | 6.9575 |  | SUBTOTAL | 20048
Clave | Auxiliares | Unidad | Cantidad | V/Unitario | V/Total
ACARREO INT MAT (M3) | Acarreo interno de materiales | m3 | 0.294 | 14128 | 4153.632
Importe de Auxiliares |  | 1.4416 |  | SUBTOTAL | 4154
P R E C I O U N I T A R I O |  |  |  | 288148
ANALISIS DE PRECIOS UNITARIOS
Construcción de COLUMNAS DE 0.40 x 0.80m. en concreto de 21 MPa, acabado a la vista. Incluye suministro, transporte y colocación del concreto, formaleta en súper "T" de 19mm., aristas biseladas, desmoldante, fluidificante para mezclas de concreto, vibrado, protección, curado y todos los demás elementos necesarios para su correcta construcción según diseño. El acero de refuerzo se pagará en su respectivo ítem. En el vaciado se deben dejar los hierros para el amarre de la mampostería no estructural, por ningún motivo se pagarán anclajes. |  |  |  | No. Item | Unidad
|  |  |  | 4.2.3.16 | m
Clave | Materiales | Unidad | Cantidad | V/Unitario | V/Total
CONCRE OBRA 21MPA | Concreto de 21 Mpa preparado en obra (3000PSI) | m3 | 0.336 | 405694 | 136313.184
COSTAL FIQUE | COSTAL DE FIQUE (Gante para curado) | un | 1.48 | 2030 | 3004.4
LARGUMADERCOMUN | Larguero madera común 4cmx8cmx2.80m. Incluye transporte. | un | 1.7 | 8900 | 15130
ALAMBRE RECOCIDO | Alambre recocido C 18 | kg | 0.32 | 8600 | 2752
CLAVO 1 1/2" | Clavo común de 1 1/2". Caja x 500gr. | lb | 0.43836 | 2550 | 1117.818
SIKA SEPAROL | Separol o equivalente (Desmoldante para evitar adherencia de concretos a formaletas.Presentación 15Kg. Rendimiento metal :45g/m2 madera:55g/m2 (15 kg)). para metal puro, para madera diluir hasta 5 partes de agua segun porosidad de la madera. | un | 0.00231 | 295180 | 681.8658
SUPERT 19MM (UN) | Super T de 19 mm. de 1,53 x 2,44 m. | un | 0.12307 | 155918 | 19188.8283
SIKAFLUID 25KG | Sikafluid o equivalente (Fluidificante para mezclas de concreto. Presentacion: 25 kg Rendimiento 250g por bulto de cemento de 50 kg. 1% del peso del concreto. | un | 0.02856 | 262600 | 7499.856
MOLDURA 1/4 | Moldura en madera 1/4 bocel de L=3.00 m. Chingale | m | 2.3 | 1353 | 3111.9
ACERO 60 FIGURADO | Acero refuerzo G-60 figurado | kg | 1.1872 | 5242 | 6223.3024
MANGUERA POLIETI1/2" | Manguera negra polietileno de baja densidad para riego de 1/2" | m | 1.6 | 700 | 1120
Importe de Materiales |  | 60.7954 |  | SUBTOTAL | 196143
Clave | Mano de Obra | Unidad | Cantidad | V/Unitario | V/Total
CUAD DREN-SOILNAILIN | Cuadrilla 1 of + 1 ay. Ent. + 1 ay. raso | jor | 0.3653 | 266178 | 97234.8234
Importe de Mano de Obra |  | 30.1384 |  | SUBTOTAL | 97235
Clave | Herramienta | Unidad | Cantidad | V/Unitario | V/Total
HERRAMIENTA MENOR | Herramienta menor | (%)mo | 0.05 | 97235 | 4861.75
Importe de Herramienta |  | 1.507 |  | SUBTOTAL | 4862
Clave | Equipo | Unidad | Cantidad | V/Unitario | V/Total
CHAPETA TENSOR | Chapeta tensora (alquiler). Incluye transporte. | día | 48 | 158 | 7584
ANDAMIO COMPLE+ RUED | Sección completa de andamio (1.2m-1.5m) x 1.5 m. (+ 4 ruedas) Incluye transporte. | día | 1.3333 | 3482 | 4642.5506
TACO MET LARGO | Taco metálico largo hasta 4,50 m, incluye transporte | día | 4 | 550 | 2200
VIBRADOR CONCRE ELEC | Vibrador de concreto eléctrico a 110v (alquiler). Tipo aguja | día | 0.22487 | 26925 | 6054.6247
GATO TENSOR | Gato tensor (alquiler) | día | 0.22487 | 805 | 181.0203
CAN ZUNCHADO ALQUILE | Can zunchado en madera común de 5,0cmx20cmx3,0m (alquiler). Incluye transporte. | día | 0.66667 | 248 | 165.3342
Importe de Equipo |  | 6.4557 |  | SUBTOTAL | 20828
Clave | Auxiliares | Unidad | Cantidad | V/Unitario | V/Total
ACARREO INT MAT (M3) | Acarreo interno de materiales | m3 | 0.252 | 14128 | 3560.256
Importe de Auxiliares |  | 1.1034 |  | SUBTOTAL | 3560
P R E C I O U N I T A R I O |  |  |  | 322628
ANALISIS DE PRECIOS UNITARIOS
Construcción de COLUMNAS DE 0.40 x 1.00m. en concreto de 21 MPa, acabado a la vista. Incluye suministro, transporte y colocación del concreto, formaleta en súper "T" de 19mm., aristas biseladas, desmoldante, fluidificante para mezclas de concreto, vibrado, protección, curado y todos los demás elementos necesarios para su correcta construcción según diseño. El acero de refuerzo se pagará en su respectivo ítem. En el vaciado se deben dejar los hierros para el amarre de la mampostería no estructural, por ningún motivo se pagarán anclajes. |  |  |  | No. Item | Unidad
|  |  |  | 4.2.3.17 | m
Clave | Materiales | Unidad | Cantidad | V/Unitario | V/Total
CONCRE OBRA 21MPA | Concreto de 21 Mpa preparado en obra (3000PSI) | m3 | 0.42 | 405694 | 170391.48
COSTAL FIQUE | COSTAL DE FIQUE (Gante para curado) | un | 1.57 | 2030 | 3187.1
LARGUMADERCOMUN | Larguero madera común 4cmx8cmx2.80m. Incluye transporte. | un | 1.81 | 8900 | 16109
ALAMBRE RECOCIDO | Alambre recocido C 18 | kg | 0.4 | 8600 | 3440
CLAVO 1 1/2" | Clavo común de 1 1/2". Caja x 500gr. | lb | 0.43836 | 2550 | 1117.818
SIKA SEPAROL | Separol o equivalente (Desmoldante para evitar adherencia de concretos a formaletas.Presentación 15Kg. Rendimiento metal :45g/m2 madera:55g/m2 (15 kg)). para metal puro, para madera diluir hasta 5 partes de agua segun porosidad de la madera. | un | 0.0027 | 295180 | 796.986
SUPERT 19MM (UN) | Super T de 19 mm. de 1,53 x 2,44 m. | un | 0.14358 | 155918 | 22386.7064
SIKAFLUID 25KG | Sikafluid o equivalente (Fluidificante para mezclas de concreto. Presentacion: 25 kg Rendimiento 250g por bulto de cemento de 50 kg. 1% del peso del concreto. | un | 0.0357 | 262600 | 9374.82
MOLDURA 1/4 | Moldura en madera 1/4 bocel de L=3.00 m. Chingale | m | 2.3 | 1353 | 3111.9
ACERO 60 FIGURADO | Acero refuerzo G-60 figurado | kg | 1.1872 | 5242 | 6223.3024
MANGUERA POLIETI1/2" | Manguera negra polietileno de baja densidad para riego de 1/2" | m | 1.6 | 700 | 1120
Importe de Materiales |  | 60.3459 |  | SUBTOTAL | 237259
Clave | Mano de Obra | Unidad | Cantidad | V/Unitario | V/Total
CUAD DREN-SOILNAILIN | Cuadrilla 1 of + 1 ay. Ent. + 1 ay. raso | jor | 0.4565 | 266178 | 121510.257
Importe de Mano de Obra |  | 30.9056 |  | SUBTOTAL | 121510
Clave | Herramienta | Unidad | Cantidad | V/Unitario | V/Total
HERRAMIENTA MENOR | Herramienta menor | (%)mo | 0.05 | 121510 | 6075.5
Importe de Herramienta |  | 1.5454 |  | SUBTOTAL | 6076
Clave | Equipo | Unidad | Cantidad | V/Unitario | V/Total
CHAPETA TENSOR | Chapeta tensora (alquiler). Incluye transporte. | día | 48 | 158 | 7584
ANDAMIO COMPLE+ RUED | Sección completa de andamio (1.2m-1.5m) x 1.5 m. (+ 4 ruedas) Incluye transporte. | día | 1.3333 | 3482 | 4642.5506
TACO MET LARGO | Taco metálico largo hasta 4,50 m, incluye transporte | día | 4 | 550 | 2200
VIBRADOR CONCRE ELEC | Vibrador de concreto eléctrico a 110v (alquiler). Tipo aguja | día | 0.28109 | 26925 | 7568.3483
GATO TENSOR | Gato tensor (alquiler) | día | 0.28109 | 805 | 226.2775
CAN ZUNCHADO ALQUILE | Can zunchado en madera común de 5,0cmx20cmx3,0m (alquiler). Incluye transporte. | día | 0.66667 | 248 | 165.3342
Importe de Equipo |  | 5.6938 |  | SUBTOTAL | 22386
Clave | Auxiliares | Unidad | Cantidad | V/Unitario | V/Total
ACARREO INT MAT (M3) | Acarreo interno de materiales | m3 | 0.42 | 14128 | 5933.76
Importe de Auxiliares |  | 1.5093 |  | SUBTOTAL | 5934
P R E C I O U N I T A R I O |  |  |  | 393165
ANALISIS DE PRECIOS UNITARIOS
Construcción de COLUMNAS DE 0.50 x 0.50m. en concreto de 21 MPa, acabado a la vista. Incluye suministro, transporte y colocación del concreto, formaleta en súper "T" de 19mm., aristas biseladas, desmoldante, fluidificante para mezclas de concreto, vibrado, protección, curado y todos los demás elementos necesarios para su correcta construcción según diseño. El acero de refuerzo se pagará en su respectivo ítem. En el vaciado se deben dejar los hierros para el amarre de la mampostería no estructural, por ningún motivo se pagarán anclajes. |  |  |  | No. Item | Unidad
|  |  |  | 4.2.3.18 | m
Clave | Materiales | Unidad | Cantidad | V/Unitario | V/Total
CONCRE OBRA 21MPA | Concreto de 21 Mpa preparado en obra (3000PSI) | m3 | 0.2625 | 405694 | 106494.675
COSTAL FIQUE | COSTAL DE FIQUE (Gante para curado) | un | 0.55 | 2030 | 1116.5
LARGUMADERCOMUN | Larguero madera común 4cmx8cmx2.80m. Incluye transporte. | un | 0.58 | 8900 | 5162
ALAMBRE RECOCIDO | Alambre recocido C 18 | kg | 0.1 | 8600 | 860
CLAVO 1 1/2" | Clavo común de 1 1/2". Caja x 500gr. | lb | 0.15 | 2550 | 382.5
CLAVO 1" | Clavo común de 1". Caja x 500gr. | lb | 0.066 | 3690 | 243.54
SIKA SEPAROL | Separol o equivalente (Desmoldante para evitar adherencia de concretos a formaletas.Presentación 15Kg. Rendimiento metal :45g/m2 madera:55g/m2 (15 kg)). para metal puro, para madera diluir hasta 5 partes de agua segun porosidad de la madera. | un | 0.00274 | 295180 | 808.7932
SUPERT19MM 1.83X2.44 | Super T de 19 mm de 1.83x2.44 m | un | 0.116 | 180900 | 20984.4
SIKAFLUID 25KG | Sikafluid o equivalente (Fluidificante para mezclas de concreto. Presentacion: 25 kg Rendimiento 250g por bulto de cemento de 50 kg. 1% del peso del concreto. | un | 0.02231 | 262600 | 5858.606
MOLDURA 1/4 | Moldura en madera 1/4 bocel de L=3.00 m. Chingale | m | 4 | 1353 | 5412
ACERO CON TODO | Acero 4200kg/cm2, suministro, corte, figuracion e instalacion | kg | 0.12 | 6637 | 796.44
Importe de Materiales |  | 78.3145 |  | SUBTOTAL | 148121
Clave | Mano de Obra | Unidad | Cantidad | V/Unitario | V/Total
CUAD DREN-SOILNAILIN | Cuadrilla 1 of + 1 ay. Ent. + 1 ay. raso | jor | 0.12 | 266178 | 31941.36
Importe de Mano de Obra |  | 16.8878 |  | SUBTOTAL | 31941
Clave | Herramienta | Unidad | Cantidad | V/Unitario | V/Total
HERRAMIENTA MENOR | Herramienta menor | (%)mo | 0.05 | 31941 | 1597.05
Importe de Herramienta |  | 0.84437 |  | SUBTOTAL | 1597
Clave | Equipo | Unidad | Cantidad | V/Unitario | V/Total
ANDA CARGA 1X1.5 CER | Andamio de carga certificado marco de 1.00 x 1.50 (alto X ancho) | día | 0.083 | 23200 | 1925.6
TACO MET MEDIANO | Taco metálico mediano hasta 3,40 m., incluye trasnporte | día | 1.33 | 170 | 226.1
VIBRADOR CONCRE ELEC | Vibrador de concreto eléctrico a 110v (alquiler). Tipo aguja | día | 0.06 | 26925 | 1615.5
Importe de Equipo |  | 1.9922 |  | SUBTOTAL | 3768
Clave | Auxiliares | Unidad | Cantidad | V/Unitario | V/Total
ACARREO INT MAT (M3) | Acarreo interno de materiales | m3 | 0.2625 | 14128 | 3708.6
Importe de Auxiliares |  | 1.961 |  | SUBTOTAL | 3709
P R E C I O U N I T A R I O |  |  |  | 189136
ANALISIS DE PRECIOS UNITARIOS
Construcción de COLUMNAS DE 0.50 x 0.60m. en concreto de 21 MPa, acabado a la vista. Incluye suministro, transporte y colocación del concreto, formaleta en súper "T" de 19mm., aristas biseladas, desmoldante, fluidificante para mezclas de concreto, vibrado, protección, curado y todos los demás elementos necesarios para su correcta construcción según diseño. El acero de refuerzo se pagará en su respectivo ítem. En el vaciado se deben dejar los hierros para el amarre de la mampostería no estructural, por ningún motivo se pagarán anclajes. |  |  |  | No. Item | Unidad
|  |  |  | 4.2.3.19 | m
Clave | Materiales | Unidad | Cantidad | V/Unitario | V/Total
CONCRE OBRA 21MPA | Concreto de 21 Mpa preparado en obra (3000PSI) | m3 | 0.315 | 405694 | 127793.61
COSTAL FIQUE | COSTAL DE FIQUE (Gante para curado) | un | 1.46 | 2030 | 2963.8
LARGUMADERCOMUN | Larguero madera común 4cmx8cmx2.80m. Incluye transporte. | un | 1.67 | 8900 | 14863
ALAMBRE RECOCIDO | Alambre recocido C 18 | kg | 0.3 | 8600 | 2580
CLAVO 1 1/2" | Clavo común de 1 1/2". Caja x 500gr. | lb | 0.39452 | 2550 | 1006.026
SIKA SEPAROL | Separol o equivalente (Desmoldante para evitar adherencia de concretos a formaletas.Presentación 15Kg. Rendimiento metal :45g/m2 madera:55g/m2 (15 kg)). para metal puro, para madera diluir hasta 5 partes de agua segun porosidad de la madera. | un | 0.00212 | 295180 | 625.7816
SUPERT 19MM (UN) | Super T de 19 mm. de 1,53 x 2,44 m. | un | 0.11281 | 155918 | 17589.1096
SIKAFLUID 25KG | Sikafluid o equivalente (Fluidificante para mezclas de concreto. Presentacion: 25 kg Rendimiento 250g por bulto de cemento de 50 kg. 1% del peso del concreto. | un | 0.02678 | 262600 | 7032.428
MOLDURA 1/4 | Moldura en madera 1/4 bocel de L=3.00 m. Chingale | m | 2.3 | 1353 | 3111.9
ACERO 60 FIGURADO | Acero refuerzo G-60 figurado | kg | 0.86613 | 5242 | 4540.2535
Importe de Materiales |  | 60.6636 |  | SUBTOTAL | 182106
Clave | Mano de Obra | Unidad | Cantidad | V/Unitario | V/Total
CUAD DREN-SOILNAILIN | Cuadrilla 1 of + 1 ay. Ent. + 1 ay. raso | jor | 0.3425 | 266178 | 91165.965
Importe de Mano de Obra |  | 30.3694 |  | SUBTOTAL | 91166
Clave | Herramienta | Unidad | Cantidad | V/Unitario | V/Total
HERRAMIENTA MENOR | Herramienta menor | (%)mo | 0.05 | 91166 | 4558.3
Importe de Herramienta |  | 1.5184 |  | SUBTOTAL | 4558
Clave | Equipo | Unidad | Cantidad | V/Unitario | V/Total
CHAPETA TENSOR | Chapeta tensora (alquiler). Incluye transporte. | día | 32 | 158 | 5056
ANDAMIO COMPLE+ RUED | Sección completa de andamio (1.2m-1.5m) x 1.5 m. (+ 4 ruedas) Incluye transporte. | día | 1.3333 | 3482 | 4642.5506
TACO MET LARGO | Taco metálico largo hasta 4,50 m, incluye transporte | día | 4 | 550 | 2200
VIBRADOR CONCRE ELEC | Vibrador de concreto eléctrico a 110v (alquiler). Tipo aguja | día | 0.21081 | 26925 | 5676.0593
GATO TENSOR | Gato tensor (alquiler) | día | 0.21081 | 805 | 169.702
CAN ZUNCHADO ALQUILE | Can zunchado en madera común de 5,0cmx20cmx3,0m (alquiler). Incluye transporte. | día | 0.66667 | 248 | 165.3342
Importe de Equipo |  | 5.9662 |  | SUBTOTAL | 17910
Clave | Auxiliares | Unidad | Cantidad | V/Unitario | V/Total
ACARREO INT MAT (M3) | Acarreo interno de materiales | m3 | 0.315 | 14128 | 4450.32
Importe de Auxiliares |  | 1.4824 |  | SUBTOTAL | 4450
P R E C I O U N I T A R I O |  |  |  | 300190
ANALISIS DE PRECIOS UNITARIOS
Construcción de COLUMNAS DE 0.50 x 0.80m. en concreto de 21 MPa, acabado a la vista. Incluye suministro, transporte y colocación del concreto, formaleta en súper "T" de 19mm., aristas biseladas, desmoldante, fluidificante para mezclas de concreto, vibrado, protección, curado y todos los demás elementos necesarios para su correcta construcción según diseño. El acero de refuerzo se pagará en su respectivo ítem. En el vaciado se deben dejar los hierros para el amarre de la mampostería no estructural, por ningún motivo se pagarán anclajes. |  |  |  | No. Item | Unidad
|  |  |  | 4.2.3.20 | m
Clave | Materiales | Unidad | Cantidad | V/Unitario | V/Total
CONCRE OBRA 21MPA | Concreto de 21 Mpa preparado en obra (3000PSI) | m3 | 0.42 | 405694 | 170391.48
COSTAL FIQUE | COSTAL DE FIQUE (Gante para curado) | un | 1.57 | 2030 | 3187.1
LARGUMADERCOMUN | Larguero madera común 4cmx8cmx2.80m. Incluye transporte. | un | 1.81 | 8900 | 16109
SIKA SEPAROL | Separol o equivalente (Desmoldante para evitar adherencia de concretos a formaletas.Presentación 15Kg. Rendimiento metal :45g/m2 madera:55g/m2 (15 kg)). para metal puro, para madera diluir hasta 5 partes de agua segun porosidad de la madera. | un | 0.0025 | 295180 | 737.95
SUPERT 19MM (UN) | Super T de 19 mm. de 1,53 x 2,44 m. | un | 0.13332 | 155918 | 20786.9878
CLAVO 1 1/2" | Clavo común de 1 1/2". Caja x 500gr. | lb | 0.43836 | 2550 | 1117.818
MOLDURA 1/4 | Moldura en madera 1/4 bocel de L=3.00 m. Chingale | m | 2.3 | 1353 | 3111.9
ACERO 60 FIGURADO | Acero refuerzo G-60 figurado | kg | 1.2992 | 5242 | 6810.4064
SIKAFLUID 25KG | Sikafluid o equivalente (Fluidificante para mezclas de concreto. Presentacion: 25 kg Rendimiento 250g por bulto de cemento de 50 kg. 1% del peso del concreto. | un | 0.0294 | 262600 | 7720.44
ALAMBRE RECOCIDO | Alambre recocido C 18 | kg | 0.4 | 8600 | 3440
Importe de Materiales |  | 59.9541 |  | SUBTOTAL | 233412
Clave | Mano de Obra | Unidad | Cantidad | V/Unitario | V/Total
CUAD DREN-SOILNAILIN | Cuadrilla 1 of + 1 ay. Ent. + 1 ay. raso | jor | 0.4565 | 266178 | 121510.257
Importe de Mano de Obra |  | 31.211 |  | SUBTOTAL | 121510
Clave | Herramienta | Unidad | Cantidad | V/Unitario | V/Total
HERRAMIENTA MENOR | Herramienta menor | (%)mo | 0.05 | 121510 | 6075.5
Importe de Herramienta |  | 1.5607 |  | SUBTOTAL | 6076
Clave | Equipo | Unidad | Cantidad | V/Unitario | V/Total
CHAPETA TENSOR | Chapeta tensora (alquiler). Incluye transporte. | día | 48 | 158 | 7584
ANDAMIO COMPLE+ RUED | Sección completa de andamio (1.2m-1.5m) x 1.5 m. (+ 4 ruedas) Incluye transporte. | día | 1.3333 | 3482 | 4642.5506
TACO MET LARGO | Taco metálico largo hasta 4,50 m, incluye transporte | día | 4 | 550 | 2200
VIBRADOR CONCRE ELEC | Vibrador de concreto eléctrico a 110v (alquiler). Tipo aguja | día | 0.28109 | 26925 | 7568.3483
GATO TENSOR | Gato tensor (alquiler) | día | 0.28109 | 805 | 226.2775
CAN ZUNCHADO ALQUILE | Can zunchado en madera común de 5,0cmx20cmx3,0m (alquiler). Incluye transporte. | día | 0.66667 | 248 | 165.3342
Importe de Equipo |  | 5.7501 |  | SUBTOTAL | 22386
Clave | Auxiliares | Unidad | Cantidad | V/Unitario | V/Total
ACARREO INT MAT (M3) | Acarreo interno de materiales | m3 | 0.42 | 14128 | 5933.76
Importe de Auxiliares |  | 1.5242 |  | SUBTOTAL | 5934
P R E C I O U N I T A R I O |  |  |  | 389318
ANALISIS DE PRECIOS UNITARIOS
Construcción de COLUMNAS DE 0.50 x1.00m. en concreto de 21 MPa, acabado a la vista. Incluye suministro, transporte y colocación del concreto, formaleta en súper "T" de 19mm., aristas biseladas, desmoldante, fluidificante para mezclas de concreto, vibrado, protección, curado y todos los demás elementos necesarios para su correcta construcción según diseño. El acero de refuerzo se pagará en su respectivo ítem. En el vaciado se deben dejar los hierros para el amarre de la mampostería no estructural, por ningún motivo se pagarán anclajes. |  |  |  | No. Item | Unidad
|  |  |  | 4.2.3.21 | m
Clave | Materiales | Unidad | Cantidad | V/Unitario | V/Total
CONCRE OBRA 21MPA | Concreto de 21 Mpa preparado en obra (3000PSI) | m3 | 0.525 | 405694 | 212989.35
COSTAL FIQUE | COSTAL DE FIQUE (Gante para curado) | un | 1.69 | 2030 | 3430.7
LARGUMADERCOMUN | Larguero madera común 4cmx8cmx2.80m. Incluye transporte. | un | 1.96 | 8900 | 17444
SIKA SEPAROL | Separol o equivalente (Desmoldante para evitar adherencia de concretos a formaletas.Presentación 15Kg. Rendimiento metal :45g/m2 madera:55g/m2 (15 kg)). para metal puro, para madera diluir hasta 5 partes de agua segun porosidad de la madera. | un | 0.00289 | 295180 | 853.0702
SUPERT 19MM (UN) | Super T de 19 mm. de 1,53 x 2,44 m. | un | 0.15383 | 155918 | 23984.8659
CLAVO 1 1/2" | Clavo común de 1 1/2". Caja x 500gr. | lb | 0.43836 | 2550 | 1117.818
MOLDURA 1/4 | Moldura en madera 1/4 bocel de L=3.00 m. Chingale | m | 2.3 | 1353 | 3111.9
ACERO 60 FIGURADO | Acero refuerzo G-60 figurado | kg | 1.2992 | 5242 | 6810.4064
SIKAFLUID 25KG | Sikafluid o equivalente (Fluidificante para mezclas de concreto. Presentacion: 25 kg Rendimiento 250g por bulto de cemento de 50 kg. 1% del peso del concreto. | un | 0.03675 | 262600 | 9650.55
ALAMBRE RECOCIDO | Alambre recocido C 18 | kg | 0.5 | 8600 | 4300
MANGUERA POLIETI1/2" | Manguera negra polietileno de baja densidad para riego de 1/2" | m | 2 | 700 | 1400
Importe de Materiales |  | 60.0436 |  | SUBTOTAL | 285093
Clave | Mano de Obra | Unidad | Cantidad | V/Unitario | V/Total
CUAD DREN-SOILNAILIN | Cuadrilla 1 of + 1 ay. Ent. + 1 ay. raso | jor | 0.5705 | 266178 | 151854.549
Importe de Mano de Obra |  | 31.9823 |  | SUBTOTAL | 151855
Clave | Herramienta | Unidad | Cantidad | V/Unitario | V/Total
HERRAMIENTA MENOR | Herramienta menor | (%)mo | 0.05 | 151855 | 7592.75
Importe de Herramienta |  | 1.5992 |  | SUBTOTAL | 7593
Clave | Equipo | Unidad | Cantidad | V/Unitario | V/Total
CHAPETA TENSOR | Chapeta tensora (alquiler). Incluye transporte. | día | 48 | 158 | 7584
ANDAMIO COMPLE+ RUED | Sección completa de andamio (1.2m-1.5m) x 1.5 m. (+ 4 ruedas) Incluye transporte. | día | 1.3333 | 3482 | 4642.5506
TACO MET LARGO | Taco metálico largo hasta 4,50 m, incluye transporte | día | 4 | 550 | 2200
VIBRADOR CONCRE ELEC | Vibrador de concreto eléctrico a 110v (alquiler). Tipo aguja | día | 0.35136 | 26925 | 9460.368
GATO TENSOR | Gato tensor (alquiler) | día | 0.35136 | 805 | 282.8448
CAN ZUNCHADO ALQUILE | Can zunchado en madera común de 5,0cmx20cmx3,0m (alquiler). Incluye transporte. | día | 0.66667 | 248 | 165.3342
Importe de Equipo |  | 5.1252 |  | SUBTOTAL | 24335
Clave | Auxiliares | Unidad | Cantidad | V/Unitario | V/Total
ACARREO INT MAT (M3) | Acarreo interno de materiales | m3 | 0.42 | 14128 | 5933.76
Importe de Auxiliares |  | 1.2498 |  | SUBTOTAL | 5934
P R E C I O U N I T A R I O |  |  |  | 474810
ANALISIS DE PRECIOS UNITARIOS
Construcción de COLUMNAS DE 0.60 x0.60m. en concreto de 21 MPa, acabado a la vista. Incluye suministro, transporte y colocación del concreto, formaleta en súper "T" de 19mm., aristas biseladas, desmoldante, fluidificante para mezclas de concreto, vibrado, protección, curado y todos los demás elementos necesarios para su correcta construcción según diseño. El acero de refuerzo se pagará en su respectivo ítem. En el vaciado se deben dejar los hierros para el amarre de la mampostería no estructural, por ningún motivo se pagarán anclajes. |  |  |  | No. Item | Unidad
|  |  |  | 4.2.3.22 | m
Clave | Materiales | Unidad | Cantidad | V/Unitario | V/Total
CONCRE OBRA 21MPA | Concreto de 21 Mpa preparado en obra (3000PSI) | m3 | 0.378 | 405694 | 153352.332
COSTAL FIQUE | COSTAL DE FIQUE (Gante para curado) | un | 1.53 | 2030 | 3105.9
LARGUMADERCOMUN | Larguero madera común 4cmx8cmx2.80m. Incluye transporte. | un | 1.76 | 8900 | 15664
SIKA SEPAROL | Separol o equivalente (Desmoldante para evitar adherencia de concretos a formaletas.Presentación 15Kg. Rendimiento metal :45g/m2 madera:55g/m2 (15 kg)). para metal puro, para madera diluir hasta 5 partes de agua segun porosidad de la madera. | un | 0.00231 | 295180 | 681.8658
SUPERT 19MM (UN) | Super T de 19 mm. de 1,53 x 2,44 m. | un | 0.12307 | 155918 | 19188.8283
CLAVO 1 1/2" | Clavo común de 1 1/2". Caja x 500gr. | lb | 0.42374 | 2550 | 1080.537
MOLDURA 1/4 | Moldura en madera 1/4 bocel de L=3.00 m. Chingale | m | 2.3 | 1353 | 3111.9
ACERO 60 FIGURADO | Acero refuerzo G-60 figurado | kg | 0.9408 | 5242 | 4931.6736
SIKAFLUID 25KG | Sikafluid o equivalente (Fluidificante para mezclas de concreto. Presentacion: 25 kg Rendimiento 250g por bulto de cemento de 50 kg. 1% del peso del concreto. | un | 0.02646 | 262600 | 6948.396
ALAMBRE RECOCIDO | Alambre recocido C 18 | kg | 0.36 | 8600 | 3096
Importe de Materiales |  | 60.1336 |  | SUBTOTAL | 211162
Clave | Mano de Obra | Unidad | Cantidad | V/Unitario | V/Total
CUAD DREN-SOILNAILIN | Cuadrilla 1 of + 1 ay. Ent. + 1 ay. raso | jor | 0.4109 | 266178 | 109372.5402
Importe de Mano de Obra |  | 31.1466 |  | SUBTOTAL | 109373
Clave | Herramienta | Unidad | Cantidad | V/Unitario | V/Total
HERRAMIENTA MENOR | Herramienta menor | (%)mo | 0.05 | 109373 | 5468.65
Importe de Herramienta |  | 1.5574 |  | SUBTOTAL | 5469
Clave | Equipo | Unidad | Cantidad | V/Unitario | V/Total
CHAPETA TENSOR | Chapeta tensora (alquiler). Incluye transporte. | día | 32 | 158 | 5056
ANDAMIO COMPLE+ RUED | Sección completa de andamio (1.2m-1.5m) x 1.5 m. (+ 4 ruedas) Incluye transporte. | día | 1.3333 | 3482 | 4642.5506
TACO MET LARGO | Taco metálico largo hasta 4,50 m, incluye transporte | día | 5.33 | 550 | 2931.5
VIBRADOR CONCRE ELEC | Vibrador de concreto eléctrico a 110v (alquiler). Tipo aguja | día | 0.25298 | 26925 | 6811.4865
GATO TENSOR | Gato tensor (alquiler) | día | 0.25298 | 805 | 203.6489
CAN ZUNCHADO ALQUILE | Can zunchado en madera común de 5,0cmx20cmx3,0m (alquiler). Incluye transporte. | día | 0.66667 | 248 | 165.3342
Importe de Equipo |  | 5.6417 |  | SUBTOTAL | 19811
Clave | Auxiliares | Unidad | Cantidad | V/Unitario | V/Total
ACARREO INT MAT (M3) | Acarreo interno de materiales | m3 | 0.378 | 14128 | 5340.384
Importe de Auxiliares |  | 1.5207 |  | SUBTOTAL | 5340
P R E C I O U N I T A R I O |  |  |  | 351155
ANALISIS DE PRECIOS UNITARIOS
Construcción de COLUMNAS DE 0.60 x0.80m. en concreto de 21 MPa, acabado a la vista. Incluye suministro, transporte y colocación del concreto, formaleta en súper "T" de 19mm., aristas biseladas, desmoldante, fluidificante para mezclas de concreto, vibrado, protección, curado y todos los demás elementos necesarios para su correcta construcción según diseño. El acero de refuerzo se pagará en su respectivo ítem. En el vaciado se deben dejar los hierros para el amarre de la mampostería no estructural, por ningún motivo se pagarán anclajes. |  |  |  | No. Item | Unidad
|  |  |  | 4.2.3.23 | m
Clave | Materiales | Unidad | Cantidad | V/Unitario | V/Total
CONCRE OBRA 21MPA | Concreto de 21 Mpa preparado en obra (3000PSI) | m3 | 0.504 | 405694 | 204469.776
COSTAL FIQUE | COSTAL DE FIQUE (Gante para curado) | un | 1.66 | 2030 | 3369.8
LARGUMADERCOMUN | Larguero madera común 4cmx8cmx2.80m. Incluye transporte. | un | 1.93 | 8900 | 17177
SIKA SEPAROL | Separol o equivalente (Desmoldante para evitar adherencia de concretos a formaletas.Presentación 15Kg. Rendimiento metal :45g/m2 madera:55g/m2 (15 kg)). para metal puro, para madera diluir hasta 5 partes de agua segun porosidad de la madera. | un | 0.0027 | 295180 | 796.986
SUPERT 19MM (UN) | Super T de 19 mm. de 1,53 x 2,44 m. | un | 0.14358 | 155918 | 22386.7064
CLAVO 1 1/2" | Clavo común de 1 1/2". Caja x 500gr. | lb | 0.46758 | 2550 | 1192.329
MOLDURA 1/4 | Moldura en madera 1/4 bocel de L=3.00 m. Chingale | m | 2.3 | 1353 | 3111.9
ACERO 60 FIGURADO | Acero refuerzo G-60 figurado | kg | 1.4112 | 5242 | 7397.5104
SIKAFLUID 25KG | Sikafluid o equivalente (Fluidificante para mezclas de concreto. Presentacion: 25 kg Rendimiento 250g por bulto de cemento de 50 kg. 1% del peso del concreto. | un | 0.03528 | 262600 | 9264.528
ALAMBRE RECOCIDO | Alambre recocido C 18 | kg | 0.48 | 8600 | 4128
MANGUERA POLIETI1/2" | Manguera negra polietileno de baja densidad para riego de 1/2" | m | 2.4 | 700 | 1680
Importe de Materiales |  | 59.7969 |  | SUBTOTAL | 274976
Clave | Mano de Obra | Unidad | Cantidad | V/Unitario | V/Total
CUAD DREN-SOILNAILIN | Cuadrilla 1 of + 1 ay. Ent. + 1 ay. raso | jor | 0.5477 | 266178 | 145785.6906
Importe de Mano de Obra |  | 31.7029 |  | SUBTOTAL | 145786
Clave | Herramienta | Unidad | Cantidad | V/Unitario | V/Total
HERRAMIENTA MENOR | Herramienta menor | (%)mo | 0.05 | 145786 | 7289.3
Importe de Herramienta |  | 1.5851 |  | SUBTOTAL | 7289
Clave | Equipo | Unidad | Cantidad | V/Unitario | V/Total
CHAPETA TENSOR | Chapeta tensora (alquiler). Incluye transporte. | día | 48 | 158 | 7584
ANDAMIO COMPLE+ RUED | Sección completa de andamio (1.2m-1.5m) x 1.5 m. (+ 4 ruedas) Incluye transporte. | día | 1.3333 | 3482 | 4642.5506
TACO MET LARGO | Taco metálico largo hasta 4,50 m, incluye transporte | día | 5.33 | 550 | 2931.5
VIBRADOR CONCRE ELEC | Vibrador de concreto eléctrico a 110v (alquiler). Tipo aguja | día | 0.3373 | 26925 | 9081.8025
GATO TENSOR | Gato tensor (alquiler) | día | 0.3373 | 805 | 271.5265
CAN ZUNCHADO ALQUILE | Can zunchado en madera común de 5,0cmx20cmx3,0m (alquiler). Incluye transporte. | día | 0.66667 | 248 | 165.3342
Importe de Equipo |  | 5.3665 |  | SUBTOTAL | 24678
Clave | Auxiliares | Unidad | Cantidad | V/Unitario | V/Total
ACARREO INT MAT (M3) | Acarreo interno de materiales | m3 | 0.504 | 14128 | 7120.512
Importe de Auxiliares |  | 1.5485 |  | SUBTOTAL | 7121
P R E C I O U N I T A R I O |  |  |  | 459850
ANALISIS DE PRECIOS UNITARIOS
Construcción de COLUMNAS DE 0.60 x1.00m. en concreto de 21 MPa, acabado a la vista. Incluye suministro, transporte y colocación del concreto, formaleta en súper "T" de 19mm., aristas biseladas, desmoldante, fluidificante para mezclas de concreto, vibrado, protección, curado y todos los demás elementos necesarios para su correcta construcción según diseño. El acero de refuerzo se pagará en su respectivo ítem. En el vaciado se deben dejar los hierros para el amarre de la mampostería no estructural, por ningún motivo se pagarán anclajes. |  |  |  | No. Item | Unidad
|  |  |  | 4.2.3.24 | m
Clave | Materiales | Unidad | Cantidad | V/Unitario | V/Total
CONCRE OBRA 21MPA | Concreto de 21 Mpa preparado en obra (3000PSI) | m3 | 0.63 | 405694 | 255587.22
COSTAL FIQUE | COSTAL DE FIQUE (Gante para curado) | un | 1.8 | 2030 | 3654
LARGUMADERCOMUN | Larguero madera común 4cmx8cmx2.80m. Incluye transporte. | un | 2.1 | 8900 | 18690
ALAMBRE RECOCIDO | Alambre recocido C 18 | kg | 0.6 | 8600 | 5160
CLAVO 1 1/2" | Clavo común de 1 1/2". Caja x 500gr. | lb | 0.46758 | 2550 | 1192.329
SIKA SEPAROL | Separol o equivalente (Desmoldante para evitar adherencia de concretos a formaletas.Presentación 15Kg. Rendimiento metal :45g/m2 madera:55g/m2 (15 kg)). para metal puro, para madera diluir hasta 5 partes de agua segun porosidad de la madera. | un | 0.00212 | 295180 | 625.7816
SUPERT 19MM (UN) | Super T de 19 mm. de 1,53 x 2,44 m. | un | 0.16409 | 155918 | 25584.5846
SIKAFLUID 25KG | Sikafluid o equivalente (Fluidificante para mezclas de concreto. Presentacion: 25 kg Rendimiento 250g por bulto de cemento de 50 kg. 1% del peso del concreto. | un | 0.0441 | 262600 | 11580.66
MOLDURA 1/4 | Moldura en madera 1/4 bocel de L=3.00 m. Chingale | m | 2.3 | 1353 | 3111.9
ACERO 60 FIGURADO | Acero refuerzo G-60 figurado | kg | 1.4112 | 5242 | 7397.5104
MANGUERA POLIETI1/2" | Manguera negra polietileno de baja densidad para riego de 1/2" | m | 2.4 | 700 | 1680
Importe de Materiales |  | 59.5318 |  | SUBTOTAL | 334265
Clave | Mano de Obra | Unidad | Cantidad | V/Unitario | V/Total
CUAD DREN-SOILNAILIN | Cuadrilla 1 of + 1 ay. Ent. + 1 ay. raso | jor | 0.6845 | 266178 | 182198.841
Importe de Mano de Obra |  | 32.4492 |  | SUBTOTAL | 182199
Clave | Herramienta | Unidad | Cantidad | V/Unitario | V/Total
HERRAMIENTA MENOR | Herramienta menor | (%)mo | 0.05 | 182199 | 9109.95
Importe de Herramienta |  | 1.6225 |  | SUBTOTAL | 9110
Clave | Equipo | Unidad | Cantidad | V/Unitario | V/Total
CHAPETA TENSOR | Chapeta tensora (alquiler). Incluye transporte. | día | 48 | 158 | 7584
ANDAMIO COMPLE+ RUED | Sección completa de andamio (1.2m-1.5m) x 1.5 m. (+ 4 ruedas) Incluye transporte. | día | 1.3333 | 3482 | 4642.5506
TACO MET LARGO | Taco metálico largo hasta 4,50 m, incluye transporte | día | 5.33 | 550 | 2931.5
VIBRADOR CONCRE ELEC | Vibrador de concreto eléctrico a 110v (alquiler). Tipo aguja | día | 0.42163 | 26925 | 11352.3877
GATO TENSOR | Gato tensor (alquiler) | día | 0.42163 | 805 | 339.4121
CAN ZUNCHADO ALQUILE | Can zunchado en madera común de 5,0cmx20cmx3,0m (alquiler). Incluye transporte. | día | 0.66667 | 248 | 165.3342
Importe de Equipo |  | 4.8113 |  | SUBTOTAL | 27015
Clave | Auxiliares | Unidad | Cantidad | V/Unitario | V/Total
ACARREO INT MAT (M3) | Acarreo interno de materiales | m3 | 0.63 | 14128 | 8900.64
Importe de Auxiliares |  | 1.5852 |  | SUBTOTAL | 8901
P R E C I O U N I T A R I O |  |  |  | 561490
ANALISIS DE PRECIOS UNITARIOS
Construcción de COLUMNAS DE 0.20 x 0.30m. en concreto de 28 MPa, acabado a la vista. Incluye suministro, transporte y colocación del concreto, formaleta en súper "T" de 19mm., aristas biseladas, desmoldante, fluidificante para mezclas de concreto, vibrado, protección, curado y todos los demás elementos necesarios para su correcta construcción según diseño. El acero de refuerzo se pagará en su respectivo ítem. En el vaciado se deben dejar los hierros para el amarre de la mampostería no estructural, por ningún motivo se pagarán anclajes. |  |  |  | No. Item | Unidad
|  |  |  | 4.2.3.25 | m
Clave | Materiales | Unidad | Cantidad | V/Unitario | V/Total
CONCRE OBRA 28MPA | Concreto de 28 Mpa preparado en obra | m3 | 0.063 | 443220 | 27922.86
COSTAL FIQUE | COSTAL DE FIQUE (Gante para curado) | un | 0.55 | 2030 | 1116.5
LARGUMADERCOMUN | Larguero madera común 4cmx8cmx2.80m. Incluye transporte. | un | 0.8 | 8900 | 7120
ALAMBRE RECOCIDO | Alambre recocido C 18 | kg | 0.06 | 8600 | 516
CLAVO 1 1/2" | Clavo común de 1 1/2". Caja x 500gr. | lb | 0.3653 | 2550 | 931.515
SIKA SEPAROL | Separol o equivalente (Desmoldante para evitar adherencia de concretos a formaletas.Presentación 15Kg. Rendimiento metal :45g/m2 madera:55g/m2 (15 kg)). para metal puro, para madera diluir hasta 5 partes de agua segun porosidad de la madera. | un | 0.00096 | 295180 | 283.3728
SUPERT 19MM (UN) | Super T de 19 mm. de 1,53 x 2,44 m. | un | 0.05128 | 155918 | 7995.475
SIKAFLUID 25KG | Sikafluid o equivalente (Fluidificante para mezclas de concreto. Presentacion: 25 kg Rendimiento 250g por bulto de cemento de 50 kg. 1% del peso del concreto. | un | 0.00441 | 262600 | 1158.066
MOLDURA 1/4 | Moldura en madera 1/4 bocel de L=3.00 m. Chingale | m | 2.3 | 1353 | 3111.9
ACERO 60 FIGURADO | Acero refuerzo G-60 figurado | kg | 0.54213 | 5242 | 2841.8455
Importe de Materiales |  | 61.499 |  | SUBTOTAL | 52998
Clave | Mano de Obra | Unidad | Cantidad | V/Unitario | V/Total
CUAD DREN-SOILNAILIN | Cuadrilla 1 of + 1 ay. Ent. + 1 ay. raso | jor | 0.07985 | 266178 | 21254.3133
Importe de Mano de Obra |  | 24.6632 |  | SUBTOTAL | 21254
Clave | Herramienta | Unidad | Cantidad | V/Unitario | V/Total
HERRAMIENTA MENOR | Herramienta menor | (%)mo | 0.05 | 21254 | 1062.7
Importe de Herramienta |  | 1.2335 |  | SUBTOTAL | 1063
Clave | Equipo | Unidad | Cantidad | V/Unitario | V/Total
CHAPETA TENSOR | Chapeta tensora (alquiler). Incluye transporte. | día | 16 | 158 | 2528
ANDAMIO COMPLE+ RUED | Sección completa de andamio (1.2m-1.5m) x 1.5 m. (+ 4 ruedas) Incluye transporte. | día | 1.3333 | 3482 | 4642.5506
TACO MET LARGO | Taco metálico largo hasta 4,50 m, incluye transporte | día | 2.6667 | 550 | 1466.6685
VIBRADOR CONCRE ELEC | Vibrador de concreto eléctrico a 110v (alquiler). Tipo aguja | día | 0.04216 | 26925 | 1135.158
GATO TENSOR | Gato tensor (alquiler) | día | 0.04216 | 805 | 33.9388
CAN ZUNCHADO ALQUILE | Can zunchado en madera común de 5,0cmx20cmx3,0m (alquiler). Incluye transporte. | día | 0.66667 | 248 | 165.3342
Importe de Equipo |  | 11.5715 |  | SUBTOTAL | 9972
Clave | Auxiliares | Unidad | Cantidad | V/Unitario | V/Total
ACARREO INT MAT (M3) | Acarreo interno de materiales | m3 | 0.063 | 14128 | 890.064
Importe de Auxiliares |  | 1.0328 |  | SUBTOTAL | 890
P R E C I O U N I T A R I O |  |  |  | 86177
ANALISIS DE PRECIOS UNITARIOS
Construcción de COLUMNAS DE 0.20 x 0.40m. en concreto de 28 MPa, acabado a la vista. Incluye suministro, transporte y colocación del concreto, formaleta en súper "T" de 19mm., aristas biseladas, desmoldante, fluidificante para mezclas de concreto, vibrado, protección, curado y todos los demás elementos necesarios para su correcta construcción según diseño. El acero de refuerzo se pagará en su respectivo ítem. En el vaciado se deben dejar los hierros para el amarre de la mampostería no estructural, por ningún motivo se pagarán anclajes. |  |  |  | No. Item | Unidad
|  |  |  | 4.2.3.26 | m
Clave | Materiales | Unidad | Cantidad | V/Unitario | V/Total
CONCRE OBRA 28MPA | Concreto de 28 Mpa preparado en obra | m3 | 0.084 | 443220 | 37230.48
COSTAL FIQUE | COSTAL DE FIQUE (Gante para curado) | un | 0.78 | 2030 | 1583.4
LARGUMADERCOMUN | Larguero madera común 4cmx8cmx2.80m. Incluye transporte. | un | 0.84 | 8900 | 7476
SIKA SEPAROL | Separol o equivalente (Desmoldante para evitar adherencia de concretos a formaletas.Presentación 15Kg. Rendimiento metal :45g/m2 madera:55g/m2 (15 kg)). para metal puro, para madera diluir hasta 5 partes de agua segun porosidad de la madera. | un | 0.00116 | 295180 | 342.4088
SUPERT 19MM (UN) | Super T de 19 mm. de 1,53 x 2,44 m. | un | 0.06153 | 155918 | 9593.6345
CLAVO 1 1/2" | Clavo común de 1 1/2". Caja x 500gr. | lb | 0.3653 | 2550 | 931.515
MOLDURA 1/4 | Moldura en madera 1/4 bocel de L=3.00 m. Chingale | m | 2.3 | 1353 | 3111.9
ACERO 60 FIGURADO | Acero refuerzo G-60 figurado | kg | 0.64213 | 5242 | 3366.0455
SIKAFLUID 25KG | Sikafluid o equivalente (Fluidificante para mezclas de concreto. Presentacion: 25 kg Rendimiento 250g por bulto de cemento de 50 kg. 1% del peso del concreto. | un | 0.00588 | 262600 | 1544.088
ALAMBRE RECOCIDO | Alambre recocido C 18 | kg | 0.08 | 8600 | 688
Importe de Materiales |  | 60.0193 |  | SUBTOTAL | 65867
Clave | Mano de Obra | Unidad | Cantidad | V/Unitario | V/Total
CUAD DREN-SOILNAILIN | Cuadrilla 1 of + 1 ay. Ent. + 1 ay. raso | jor | 0.10662 | 266178 | 28379.8984
Importe de Mano de Obra |  | 25.8604 |  | SUBTOTAL | 28380
Clave | Herramienta | Unidad | Cantidad | V/Unitario | V/Total
HERRAMIENTA MENOR | Herramienta menor | (%)mo | 0.05 | 28380 | 1419
Importe de Herramienta |  | 1.293 |  | SUBTOTAL | 1419
Clave | Equipo | Unidad | Cantidad | V/Unitario | V/Total
CHAPETA TENSOR | Chapeta tensora (alquiler). Incluye transporte. | día | 32 | 158 | 5056
ANDAMIO COMPLE+ RUED | Sección completa de andamio (1.2m-1.5m) x 1.5 m. (+ 4 ruedas) Incluye transporte. | día | 1.3333 | 3482 | 4642.5506
TACO MET LARGO | Taco metálico largo hasta 4,50 m, incluye transporte | día | 2.6667 | 550 | 1466.6685
VIBRADOR CONCRE ELEC | Vibrador de concreto eléctrico a 110v (alquiler). Tipo aguja | día | 0.05622 | 26925 | 1513.7235
GATO TENSOR | Gato tensor (alquiler) | día | 0.05622 | 805 | 45.2571
CAN ZUNCHADO ALQUILE | Can zunchado en madera común de 5,0cmx20cmx3,0m (alquiler). Incluye transporte. | día | 0.66667 | 248 | 165.3342
Importe de Equipo |  | 11.7456 |  | SUBTOTAL | 12890
Clave | Auxiliares | Unidad | Cantidad | V/Unitario | V/Total
ACARREO INT MAT (M3) | Acarreo interno de materiales | m3 | 0.084 | 14128 | 1186.752
Importe de Auxiliares |  | 1.0816 |  | SUBTOTAL | 1187
P R E C I O U N I T A R I O |  |  |  | 109743
ANALISIS DE PRECIOS UNITARIOS
Construcción de COLUMNAS DE 0.30 x 0.30m. en concreto de 28 MPa, acabado a la vista. Incluye suministro, transporte y colocación del concreto, formaleta en súper "T" de 19mm., aristas biseladas, desmoldante, fluidificante para mezclas de concreto, vibrado, protección, curado y todos los demás elementos necesarios para su correcta construcción según diseño. El acero de refuerzo se pagará en su respectivo ítem. En el vaciado se deben dejar los hierros para el amarre de la mampostería no estructural, por ningún motivo se pagarán anclajes. |  |  |  | No. Item | Unidad
|  |  |  | 4.2.3.27 | m
Clave | Materiales | Unidad | Cantidad | V/Unitario | V/Total
CONCRE OBRA 28MPA | Concreto de 28 Mpa preparado en obra | m3 | 0.0945 | 443220 | 41884.29
COSTAL FIQUE | COSTAL DE FIQUE (Gante para curado) | un | 0.9 | 2030 | 1827
LARGUMADERCOMUN | Larguero madera común 4cmx8cmx2.80m. Incluye transporte. | un | 0.85 | 8900 | 7565
ALAMBRE RECOCIDO | Alambre recocido C 18 | kg | 0.09 | 8600 | 774
CLAVO 1 1/2" | Clavo común de 1 1/2". Caja x 500gr. | lb | 0.3653 | 2550 | 931.515
SIKA SEPAROL | Separol o equivalente (Desmoldante para evitar adherencia de concretos a formaletas.Presentación 15Kg. Rendimiento metal :45g/m2 madera:55g/m2 (15 kg)). para metal puro, para madera diluir hasta 5 partes de agua segun porosidad de la madera. | un | 0.00116 | 295180 | 342.4088
SUPERT 19MM (UN) | Super T de 19 mm. de 1,53 x 2,44 m. | un | 0.06153 | 155918 | 9593.6345
SIKAFLUID 25KG | Sikafluid o equivalente (Fluidificante para mezclas de concreto. Presentacion: 25 kg Rendimiento 250g por bulto de cemento de 50 kg. 1% del peso del concreto. | un | 0.00803 | 262600 | 2108.678
MOLDURA 1/4 | Moldura en madera 1/4 bocel de L=3.00 m. Chingale | m | 2.3 | 1353 | 3111.9
ACERO 60 FIGURADO | Acero refuerzo G-60 figurado | kg | 0.7168 | 5242 | 3757.4656
Importe de Materiales |  | 61.2788 |  | SUBTOTAL | 71896
Clave | Mano de Obra | Unidad | Cantidad | V/Unitario | V/Total
CUAD DREN-SOILNAILIN | Cuadrilla 1 of + 1 ay. Ent. + 1 ay. raso | jor | 0.12 | 266178 | 31941.36
Importe de Mano de Obra |  | 27.2241 |  | SUBTOTAL | 31941
Clave | Herramienta | Unidad | Cantidad | V/Unitario | V/Total
HERRAMIENTA MENOR | Herramienta menor | (%)mo | 0.05 | 31941 | 1597.05
Importe de Herramienta |  | 1.3612 |  | SUBTOTAL | 1597
Clave | Equipo | Unidad | Cantidad | V/Unitario | V/Total
CHAPETA TENSOR | Chapeta tensora (alquiler). Incluye transporte. | día | 16 | 158 | 2528
ANDAMIO COMPLE+ RUED | Sección completa de andamio (1.2m-1.5m) x 1.5 m. (+ 4 ruedas) Incluye transporte. | día | 1.3333 | 3482 | 4642.5506
TACO MET LARGO | Taco metálico largo hasta 4,50 m, incluye transporte | día | 2.6667 | 550 | 1466.6685
VIBRADOR CONCRE ELEC | Vibrador de concreto eléctrico a 110v (alquiler). Tipo aguja | día | 0.06324 | 26925 | 1702.737
GATO TENSOR | Gato tensor (alquiler) | día | 0.06324 | 805 | 50.9082
CAN ZUNCHADO ALQUILE | Can zunchado en madera común de 5,0cmx20cmx3,0m (alquiler). Incluye transporte. | día | 0.66667 | 248 | 165.3342
Importe de Equipo |  | 8.998 |  | SUBTOTAL | 10557
Clave | Auxiliares | Unidad | Cantidad | V/Unitario | V/Total
ACARREO INT MAT (M3) | Acarreo interno de materiales | m3 | 0.0945 | 14128 | 1335.096
Importe de Auxiliares |  | 1.1379 |  | SUBTOTAL | 1335
P R E C I O U N I T A R I O |  |  |  | 117326
ANALISIS DE PRECIOS UNITARIOS
Construcción de COLUMNAS DE 0.30 x 0.40m. en concreto de 28 MPa, acabado a la vista. Incluye suministro, transporte y colocación del concreto, formaleta en súper "T" de 19mm., aristas biseladas, desmoldante, fluidificante para mezclas de concreto, vibrado, protección, curado y todos los demás elementos necesarios para su correcta construcción según diseño. El acero de refuerzo se pagará en su respectivo ítem. En el vaciado se deben dejar los hierros para el amarre de la mampostería no estructural, por ningún motivo se pagarán anclajes. |  |  |  | No. Item | Unidad
|  |  |  | 4.2.3.28 | m
Clave | Materiales | Unidad | Cantidad | V/Unitario | V/Total
CONCRE OBRA 28MPA | Concreto de 28 Mpa preparado en obra | m3 | 0.126 | 443220 | 55845.72
COSTAL FIQUE | COSTAL DE FIQUE (Gante para curado) | un | 0.99 | 2030 | 2009.7
LARGUMADERCOMUN | Larguero madera común 4cmx8cmx2.80m. Incluye transporte. | un | 0.94 | 8900 | 8366
ALAMBRE RECOCIDO | Alambre recocido C 18 | kg | 0.12 | 8600 | 1032
CLAVO 1 1/2" | Clavo común de 1 1/2". Caja x 500gr. | lb | 0.3653 | 2550 | 931.515
SIKA SEPAROL | Separol o equivalente (Desmoldante para evitar adherencia de concretos a formaletas.Presentación 15Kg. Rendimiento metal :45g/m2 madera:55g/m2 (15 kg)). para metal puro, para madera diluir hasta 5 partes de agua segun porosidad de la madera. | un | 0.00135 | 295180 | 398.493
SUPERT 19MM (UN) | Super T de 19 mm. de 1,53 x 2,44 m. | un | 0.07179 | 155918 | 11193.3532
SIKAFLUID 25KG | Sikafluid o equivalente (Fluidificante para mezclas de concreto. Presentacion: 25 kg Rendimiento 250g por bulto de cemento de 50 kg. 1% del peso del concreto. | un | 0.01071 | 262600 | 2812.446
MOLDURA 1/4 | Moldura en madera 1/4 bocel de L=3.00 m. Chingale | m | 2.3 | 1353 | 3111.9
ACERO 60 FIGURADO | Acero refuerzo G-60 figurado | kg | 0.7168 | 5242 | 3757.4656
Importe de Materiales |  | 60.445 |  | SUBTOTAL | 89458
Clave | Mano de Obra | Unidad | Cantidad | V/Unitario | V/Total
CUAD DREN-SOILNAILIN | Cuadrilla 1 of + 1 ay. Ent. + 1 ay. raso | jor | 0.15418 | 266178 | 41039.324
Importe de Mano de Obra |  | 27.7292 |  | SUBTOTAL | 41039
Clave | Herramienta | Unidad | Cantidad | V/Unitario | V/Total
HERRAMIENTA MENOR | Herramienta menor | (%)mo | 0.05 | 41039 | 2051.95
Importe de Herramienta |  | 1.3865 |  | SUBTOTAL | 2052
Clave | Equipo | Unidad | Cantidad | V/Unitario | V/Total
CHAPETA TENSOR | Chapeta tensora (alquiler). Incluye transporte. | día | 32 | 158 | 5056
ANDAMIO COMPLE+ RUED | Sección completa de andamio (1.2m-1.5m) x 1.5 m. (+ 4 ruedas) Incluye transporte. | día | 1.3333 | 3482 | 4642.5506
TACO MET LARGO | Taco metálico largo hasta 4,50 m, incluye transporte | día | 2.6667 | 550 | 1466.6685
VIBRADOR CONCRE ELEC | Vibrador de concreto eléctrico a 110v (alquiler). Tipo aguja | día | 0.08433 | 26925 | 2270.5853
GATO TENSOR | Gato tensor (alquiler) | día | 0.08433 | 805 | 67.8856
CAN ZUNCHADO ALQUILE | Can zunchado en madera común de 5,0cmx20cmx3,0m (alquiler). Incluye transporte. | día | 0.66667 | 248 | 165.3342
Importe de Equipo |  | 9.2365 |  | SUBTOTAL | 13670
Clave | Auxiliares | Unidad | Cantidad | V/Unitario | V/Total
ACARREO INT MAT (M3) | Acarreo interno de materiales | m3 | 0.126 | 14128 | 1780.128
Importe de Auxiliares |  | 1.2027 |  | SUBTOTAL | 1780
P R E C I O U N I T A R I O |  |  |  | 147999
ANALISIS DE PRECIOS UNITARIOS
Construcción de COLUMNAS DE 0.30 x 0.50m. en concreto de 28 MPa, acabado a la vista. Incluye suministro, transporte y colocación del concreto, formaleta en súper "T" de 19mm., aristas biseladas, desmoldante, fluidificante para mezclas de concreto, vibrado, protección, curado y todos los demás elementos necesarios para su correcta construcción según diseño. El acero de refuerzo se pagará en su respectivo ítem. En el vaciado se deben dejar los hierros para el amarre de la mampostería no estructural, por ningún motivo se pagarán anclajes. |  |  |  | No. Item | Unidad
|  |  |  | 4.2.3.29 | m
Clave | Materiales | Unidad | Cantidad | V/Unitario | V/Total
CONCRE OBRA 28MPA | Concreto de 28 Mpa preparado en obra | m3 | 0.1575 | 443220 | 69807.15
COSTAL FIQUE | COSTAL DE FIQUE (Gante para curado) | un | 1.05 | 2030 | 2131.5
LARGUMADERCOMUN | Larguero madera común 4cmx8cmx2.80m. Incluye transporte. | un | 1.03 | 8900 | 9167
SIKA SEPAROL | Separol o equivalente (Desmoldante para evitar adherencia de concretos a formaletas.Presentación 15Kg. Rendimiento metal :45g/m2 madera:55g/m2 (15 kg)). para metal puro, para madera diluir hasta 5 partes de agua segun porosidad de la madera. | un | 0.00154 | 295180 | 454.5772
SUPERT 19MM (UN) | Super T de 19 mm. de 1,53 x 2,44 m. | un | 0.08204 | 155918 | 12791.5127
CLAVO 1 1/2" | Clavo común de 1 1/2". Caja x 500gr. | lb | 0.3653 | 2550 | 931.515
MOLDURA 1/4 | Moldura en madera 1/4 bocel de L=3.00 m. Chingale | m | 2.3 | 1353 | 3111.9
ACERO 60 FIGURADO | Acero refuerzo G-60 figurado | kg | 0.7168 | 5242 | 3757.4656
SIKAFLUID 25KG | Sikafluid o equivalente (Fluidificante para mezclas de concreto. Presentacion: 25 kg Rendimiento 250g por bulto de cemento de 50 kg. 1% del peso del concreto. | un | 0.01339 | 262600 | 3516.214
ALAMBRE RECOCIDO | Alambre recocido C 18 | kg | 0.15 | 8600 | 1290
Importe de Materiales |  | 60.8987 |  | SUBTOTAL | 106960
Clave | Mano de Obra | Unidad | Cantidad | V/Unitario | V/Total
CUAD DREN-SOILNAILIN | Cuadrilla 1 of + 1 ay. Ent. + 1 ay. raso | jor | 0.18835 | 266178 | 50134.6263
Importe de Mano de Obra |  | 28.5448 |  | SUBTOTAL | 50135
Clave | Herramienta | Unidad | Cantidad | V/Unitario | V/Total
HERRAMIENTA MENOR | Herramienta menor | (%)mo | 0.05 | 50135 | 2506.75
Importe de Herramienta |  | 1.4274 |  | SUBTOTAL | 2507
Clave | Equipo | Unidad | Cantidad | V/Unitario | V/Total
CHAPETA TENSOR | Chapeta tensora (alquiler). Incluye transporte. | día | 32 | 158 | 5056
ANDAMIO COMPLE+ RUED | Sección completa de andamio (1.2m-1.5m) x 1.5 m. (+ 4 ruedas) Incluye transporte. | día | 1.3333 | 3482 | 4642.5506
TACO MET LARGO | Taco metálico largo hasta 4,50 m, incluye transporte | día | 2.6667 | 550 | 1466.6685
VIBRADOR CONCRE ELEC | Vibrador de concreto eléctrico a 110v (alquiler). Tipo aguja | día | 0.10541 | 26925 | 2838.1643
GATO TENSOR | Gato tensor (alquiler) | día | 0.10541 | 805 | 84.8551
CAN ZUNCHADO ALQUILE | Can zunchado en madera común de 5,0cmx20cmx3,0m (alquiler). Incluye transporte. | día | 0.66667 | 248 | 165.3342
Importe de Equipo |  | 8.1156 |  | SUBTOTAL | 14254
Clave | Auxiliares | Unidad | Cantidad | V/Unitario | V/Total
ACARREO INT MAT (M3) | Acarreo interno de materiales | m3 | 0.126 | 14128 | 1780.128
Importe de Auxiliares |  | 1.0135 |  | SUBTOTAL | 1780
P R E C I O U N I T A R I O |  |  |  | 175636
ANALISIS DE PRECIOS UNITARIOS
Construcción de COLUMNAS DE 0.30 x 0.60m. en concreto de 28 MPa, acabado a la vista. Incluye suministro, transporte y colocación del concreto, formaleta en súper "T" de 19mm., aristas biseladas, desmoldante, fluidificante para mezclas de concreto, vibrado, protección, curado y todos los demás elementos necesarios para su correcta construcción según diseño. El acero de refuerzo se pagará en su respectivo ítem. En el vaciado se deben dejar los hierros para el amarre de la mampostería no estructural, por ningún motivo se pagarán anclajes. |  |  |  | No. Item | Unidad
|  |  |  | 4.2.3.30 | m
Clave | Materiales | Unidad | Cantidad | V/Unitario | V/Total
CONCRE OBRA 28MPA | Concreto de 28 Mpa preparado en obra | m3 | 0.189 | 443220 | 83768.58
COSTAL FIQUE | COSTAL DE FIQUE (Gante para curado) | un | 1.17 | 2030 | 2375.1
LARGUMADERCOMUN | Larguero madera común 4cmx8cmx2.80m. Incluye transporte. | un | 1.11 | 8900 | 9879
SIKA SEPAROL | Separol o equivalente (Desmoldante para evitar adherencia de concretos a formaletas.Presentación 15Kg. Rendimiento metal :45g/m2 madera:55g/m2 (15 kg)). para metal puro, para madera diluir hasta 5 partes de agua segun porosidad de la madera. | un | 0.00173 | 295180 | 510.6614
SUPERT 19MM (UN) | Super T de 19 mm. de 1,53 x 2,44 m. | un | 0.0923 | 155918 | 14391.2314
CLAVO 1 1/2" | Clavo común de 1 1/2". Caja x 500gr. | lb | 0.39452 | 2550 | 1006.026
MOLDURA 1/4 | Moldura en madera 1/4 bocel de L=3.00 m. Chingale | m | 2.3 | 1353 | 3111.9
ACERO 60 FIGURADO | Acero refuerzo G-60 figurado | kg | 0.7168 | 5242 | 3757.4656
SIKAFLUID 25KG | Sikafluid o equivalente (Fluidificante para mezclas de concreto. Presentacion: 25 kg Rendimiento 250g por bulto de cemento de 50 kg. 1% del peso del concreto. | un | 0.01607 | 262600 | 4219.982
ALAMBRE RECOCIDO | Alambre recocido C 18 | kg | 0.18 | 8600 | 1548
Importe de Materiales |  | 67.02 |  | SUBTOTAL | 124568
Clave | Mano de Obra | Unidad | Cantidad | V/Unitario | V/Total
CUAD 1OF+1AYU O.N. | Cuadrilla 1Of + 1 Ay Obra Negra | jor | 0.22253 | 184277 | 41007.1608
Importe de Mano de Obra |  | 22.0626 |  | SUBTOTAL | 41007
Clave | Herramienta | Unidad | Cantidad | V/Unitario | V/Total
HERRAMIENTA MENOR | Herramienta menor | (%)mo | 0.05 | 41007 | 2050.35
Importe de Herramienta |  | 1.1029 |  | SUBTOTAL | 2050
Clave | Equipo | Unidad | Cantidad | V/Unitario | V/Total
CHAPETA TENSOR | Chapeta tensora (alquiler). Incluye transporte. | día | 32 | 158 | 5056
ANDAMIO COMPLE+ RUED | Sección completa de andamio (1.2m-1.5m) x 1.5 m. (+ 4 ruedas) Incluye transporte. | día | 1.3333 | 3482 | 4642.5506
TACO MET LARGO | Taco metálico largo hasta 4,50 m, incluye transporte | día | 4 | 550 | 2200
VIBRADOR CONCRE ELEC | Vibrador de concreto eléctrico a 110v (alquiler). Tipo aguja | día | 0.12649 | 26925 | 3405.7432
GATO TENSOR | Gato tensor (alquiler) | día | 0.12649 | 805 | 101.8244
CAN ZUNCHADO ALQUILE | Can zunchado en madera común de 5,0cmx20cmx3,0m (alquiler). Incluye transporte. | día | 0.66667 | 248 | 165.3342
Importe de Equipo |  | 8.378 |  | SUBTOTAL | 15572
Clave | Auxiliares | Unidad | Cantidad | V/Unitario | V/Total
ACARREO INT MAT (M3) | Acarreo interno de materiales | m3 | 0.189 | 14128 | 2670.192
Importe de Auxiliares |  | 1.4365 |  | SUBTOTAL | 2670
P R E C I O U N I T A R I O |  |  |  | 185867
ANALISIS DE PRECIOS UNITARIOS
Construcción de COLUMNAS DE 0.30 x 0.70m. en concreto de 28 MPa, acabado a la vista. Incluye suministro, transporte y colocación del concreto, formaleta en súper "T" de 19mm., aristas biseladas, desmoldante, fluidificante para mezclas de concreto, vibrado, protección, curado y todos los demás elementos necesarios para su correcta construcción según diseño. El acero de refuerzo se pagará en su respectivo ítem. En el vaciado se deben dejar los hierros para el amarre de la mampostería no estructural, por ningún motivo se pagarán anclajes. |  |  |  | No. Item | Unidad
|  |  |  | 4.2.3.31 | m
Clave | Materiales | Unidad | Cantidad | V/Unitario | V/Total
CONCRE OBRA 28MPA | Concreto de 28 Mpa preparado en obra | m3 | 0.2205 | 443220 | 97730.01
COSTAL FIQUE | COSTAL DE FIQUE (Gante para curado) | un | 1.28 | 2030 | 2598.4
LARGUMADERCOMUN | Larguero madera común 4cmx8cmx2.80m. Incluye transporte. | un | 1.2 | 8900 | 10680
ALAMBRE RECOCIDO | Alambre recocido C 18 | kg | 0.21 | 8600 | 1806
CLAVO 1 1/2" | Clavo común de 1 1/2". Caja x 500gr. | lb | 0.43836 | 2550 | 1117.818
SIKA SEPAROL | Separol o equivalente (Desmoldante para evitar adherencia de concretos a formaletas.Presentación 15Kg. Rendimiento metal :45g/m2 madera:55g/m2 (15 kg)). para metal puro, para madera diluir hasta 5 partes de agua segun porosidad de la madera. | un | 0.00193 | 295180 | 569.6974
SUPERT 19MM (UN) | Super T de 19 mm. de 1,53 x 2,44 m. | un | 0.10256 | 155918 | 15990.9501
SIKAFLUID 25KG | Sikafluid o equivalente (Fluidificante para mezclas de concreto. Presentacion: 25 kg Rendimiento 250g por bulto de cemento de 50 kg. 1% del peso del concreto. | un | 0.01874 | 262600 | 4921.124
MOLDURA 1/4 | Moldura en madera 1/4 bocel de L=3.00 m. Chingale | m | 2.3 | 1353 | 3111.9
ACERO 60 FIGURADO | Acero refuerzo G-60 figurado | kg | 1.0752 | 5242 | 5636.1984
Importe de Materiales |  | 61.9655 |  | SUBTOTAL | 144162
Clave | Mano de Obra | Unidad | Cantidad | V/Unitario | V/Total
CUAD DREN-SOILNAILIN | Cuadrilla 1 of + 1 ay. Ent. + 1 ay. raso | jor | 0.2567 | 266178 | 68327.8926
Importe de Mano de Obra |  | 29.3696 |  | SUBTOTAL | 68328
Clave | Herramienta | Unidad | Cantidad | V/Unitario | V/Total
HERRAMIENTA MENOR | Herramienta menor | (%)mo | 0.05 | 68328 | 3416.4
Importe de Herramienta |  | 1.4683 |  | SUBTOTAL | 3416
Clave | Equipo | Unidad | Cantidad | V/Unitario | V/Total
CHAPETA TENSOR | Chapeta tensora (alquiler). Incluye transporte. | día | 16 | 158 | 2528
ANDAMIO COMPLE+ RUED | Sección completa de andamio (1.2m-1.5m) x 1.5 m. (+ 4 ruedas) Incluye transporte. | día | 1.3333 | 3482 | 4642.5506
TACO MET LARGO | Taco metálico largo hasta 4,50 m, incluye transporte | día | 4 | 550 | 2200
VIBRADOR CONCRE ELEC | Vibrador de concreto eléctrico a 110v (alquiler). Tipo aguja | día | 0.14757 | 26925 | 3973.3223
GATO TENSOR | Gato tensor (alquiler) | día | 0.14757 | 805 | 118.7939
CAN ZUNCHADO ALQUILE | Can zunchado en madera común de 5,0cmx20cmx3,0m (alquiler). Incluye transporte. | día | 0.66667 | 248 | 165.3342
Importe de Equipo |  | 5.8578 |  | SUBTOTAL | 13628
Clave | Auxiliares | Unidad | Cantidad | V/Unitario | V/Total
ACARREO INT MAT (M3) | Acarreo interno de materiales | m3 | 0.2205 | 14128 | 3115.224
Importe de Auxiliares |  | 1.3389 |  | SUBTOTAL | 3115
P R E C I O U N I T A R I O |  |  |  | 232649
ANALISIS DE PRECIOS UNITARIOS
Construcción de COLUMNAS DE 0.30 x 0.80m. en concreto de 28 MPa, acabado a la vista. Incluye suministro, transporte y colocación del concreto, formaleta en súper "T" de 19mm., aristas biseladas, desmoldante, fluidificante para mezclas de concreto, vibrado, protección, curado y todos los demás elementos necesarios para su correcta construcción según diseño. El acero de refuerzo se pagará en su respectivo ítem. En el vaciado se deben dejar los hierros para el amarre de la mampostería no estructural, por ningún motivo se pagarán anclajes. |  |  |  | No. Item | Unidad
|  |  |  | 4.2.3.32 | m
Clave | Materiales | Unidad | Cantidad | V/Unitario | V/Total
CONCRE OBRA 28MPA | Concreto de 28 Mpa preparado en obra | m3 | 0.252 | 443220 | 111691.44
COSTAL FIQUE | COSTAL DE FIQUE (Gante para curado) | un | 1.37 | 2030 | 2781.1
LARGUMADERCOMUN | Larguero madera común 4cmx8cmx2.80m. Incluye transporte. | un | 1.51 | 8900 | 13439
ALAMBRE RECOCIDO | Alambre recocido C 18 | kg | 0.24 | 8600 | 2064
CLAVO 1 1/2" | Clavo común de 1 1/2". Caja x 500gr. | lb | 0.43836 | 2550 | 1117.818
SIKA SEPAROL | Separol o equivalente (Desmoldante para evitar adherencia de concretos a formaletas.Presentación 15Kg. Rendimiento metal :45g/m2 madera:55g/m2 (15 kg)). para metal puro, para madera diluir hasta 5 partes de agua segun porosidad de la madera. | un | 0.00212 | 295180 | 625.7816
SUPERT 19MM (UN) | Super T de 19 mm. de 1,53 x 2,44 m. | un | 0.11281 | 155918 | 17589.1096
SIKAFLUID 25KG | Sikafluid o equivalente (Fluidificante para mezclas de concreto. Presentacion: 25 kg Rendimiento 250g por bulto de cemento de 50 kg. 1% del peso del concreto. | un | 0.02142 | 262600 | 5624.892
MOLDURA 1/4 | Moldura en madera 1/4 bocel de L=3.00 m. Chingale | m | 2.3 | 1353 | 3111.9
ACERO 60 FIGURADO | Acero refuerzo G-60 figurado | kg | 1.0752 | 5242 | 5636.1984
MANGUERA POLIETI1/2" | Manguera negra polietileno de baja densidad para riego de 1/2" | m | 1.2 | 700 | 840
Importe de Materiales |  | 62.1075 |  | SUBTOTAL | 164521
Clave | Mano de Obra | Unidad | Cantidad | V/Unitario | V/Total
CUAD DREN-SOILNAILIN | Cuadrilla 1 of + 1 ay. Ent. + 1 ay. raso | jor | 0.27746 | 266178 | 73853.7479
Importe de Mano de Obra |  | 27.8803 |  | SUBTOTAL | 73854
Clave | Herramienta | Unidad | Cantidad | V/Unitario | V/Total
HERRAMIENTA MENOR | Herramienta menor | (%)mo | 0.05 | 73854 | 3692.7
Importe de Herramienta |  | 1.3941 |  | SUBTOTAL | 3693
Clave | Equipo | Unidad | Cantidad | V/Unitario | V/Total
CHAPETA TENSOR | Chapeta tensora (alquiler). Incluye transporte. | día | 48 | 158 | 7584
ANDAMIO COMPLE+ RUED | Sección completa de andamio (1.2m-1.5m) x 1.5 m. (+ 4 ruedas) Incluye transporte. | día | 1.3333 | 3482 | 4642.5506
TACO MET LARGO | Taco metálico largo hasta 4,50 m, incluye transporte | día | 4 | 550 | 2200
VIBRADOR CONCRE ELEC | Vibrador de concreto eléctrico a 110v (alquiler). Tipo aguja | día | 0.16865 | 26925 | 4540.9012
GATO TENSOR | Gato tensor (alquiler) | día | 0.16865 | 805 | 135.7632
CAN ZUNCHADO ALQUILE | Can zunchado en madera común de 5,0cmx20cmx3,0m (alquiler). Incluye transporte. | día | 0.66667 | 248 | 165.3342
Importe de Equipo |  | 7.2741 |  | SUBTOTAL | 19269
Clave | Auxiliares | Unidad | Cantidad | V/Unitario | V/Total
ACARREO INT MAT (M3) | Acarreo interno de materiales | m3 | 0.252 | 14128 | 3560.256
Importe de Auxiliares |  | 1.3439 |  | SUBTOTAL | 3560
P R E C I O U N I T A R I O |  |  |  | 264897
ANALISIS DE PRECIOS UNITARIOS
Construcción de COLUMNAS DE 0.30 x 1.00m. en concreto de 28 MPa, acabado a la vista. Incluye suministro, transporte y colocación del concreto, formaleta en súper "T" de 19mm., aristas biseladas, desmoldante, fluidificante para mezclas de concreto, vibrado, protección, curado y todos los demás elementos necesarios para su correcta construcción según diseño. El acero de refuerzo se pagará en su respectivo ítem. En el vaciado se deben dejar los hierros para el amarre de la mampostería no estructural, por ningún motivo se pagarán anclajes. |  |  |  | No. Item | Unidad
|  |  |  | 4.2.3.33 | m
Clave | Materiales | Unidad | Cantidad | V/Unitario | V/Total
CONCRE OBRA 28MPA | Concreto de 28 Mpa preparado en obra | m3 | 0.315 | 443220 | 139614.3
COSTAL FIQUE | COSTAL DE FIQUE (Gante para curado) | un | 1.46 | 2030 | 2963.8
LARGUMADERCOMUN | Larguero madera común 4cmx8cmx2.80m. Incluye transporte. | un | 1.67 | 8900 | 14863
SIKA SEPAROL | Separol o equivalente (Desmoldante para evitar adherencia de concretos a formaletas.Presentación 15Kg. Rendimiento metal :45g/m2 madera:55g/m2 (15 kg)). para metal puro, para madera diluir hasta 5 partes de agua segun porosidad de la madera. | un | 0.0025 | 295180 | 737.95
SUPERT 19MM (UN) | Super T de 19 mm. de 1,53 x 2,44 m. | un | 0.13332 | 155918 | 20786.9878
CLAVO 1 1/2" | Clavo común de 1 1/2". Caja x 500gr. | lb | 0.43836 | 2550 | 1117.818
MOLDURA 1/4 | Moldura en madera 1/4 bocel de L=3.00 m. Chingale | m | 2.3 | 1353 | 3111.9
ACERO 60 FIGURADO | Acero refuerzo G-60 figurado | kg | 1.0752 | 5242 | 5636.1984
SIKAFLUID 25KG | Sikafluid o equivalente (Fluidificante para mezclas de concreto. Presentacion: 25 kg Rendimiento 250g por bulto de cemento de 50 kg. 1% del peso del concreto. | un | 0.02678 | 262600 | 7032.428
ALAMBRE RECOCIDO | Alambre recocido C 18 | kg | 0.3 | 8600 | 2580
MANGUERA POLIETI1/2" | Manguera negra polietileno de baja densidad para riego de 1/2" | m | 1.2 | 700 | 840
Importe de Materiales |  | 62.2965 |  | SUBTOTAL | 199284
Clave | Mano de Obra | Unidad | Cantidad | V/Unitario | V/Total
CUAD DREN-SOILNAILIN | Cuadrilla 1 of + 1 ay. Ent. + 1 ay. raso | jor | 0.3425 | 266178 | 91165.965
Importe de Mano de Obra |  | 28.4986 |  | SUBTOTAL | 91166
Clave | Herramienta | Unidad | Cantidad | V/Unitario | V/Total
HERRAMIENTA MENOR | Herramienta menor | (%)mo | 0.05 | 91166 | 4558.3
Importe de Herramienta |  | 1.4248 |  | SUBTOTAL | 4558
Clave | Equipo | Unidad | Cantidad | V/Unitario | V/Total
CHAPETA TENSOR | Chapeta tensora (alquiler). Incluye transporte. | día | 48 | 158 | 7584
ANDAMIO COMPLE+ RUED | Sección completa de andamio (1.2m-1.5m) x 1.5 m. (+ 4 ruedas) Incluye transporte. | día | 1.3333 | 3482 | 4642.5506
TACO MET LARGO | Taco metálico largo hasta 4,50 m, incluye transporte | día | 4 | 550 | 2200
VIBRADOR CONCRE ELEC | Vibrador de concreto eléctrico a 110v (alquiler). Tipo aguja | día | 0.21081 | 26925 | 5676.0593
GATO TENSOR | Gato tensor (alquiler) | día | 0.21081 | 805 | 169.702
CAN ZUNCHADO ALQUILE | Can zunchado en madera común de 5,0cmx20cmx3,0m (alquiler). Incluye transporte. | día | 0.66667 | 248 | 165.3342
Importe de Equipo |  | 6.389 |  | SUBTOTAL | 20438
Clave | Auxiliares | Unidad | Cantidad | V/Unitario | V/Total
ACARREO INT MAT (M3) | Acarreo interno de materiales | m3 | 0.315 | 14128 | 4450.32
Importe de Auxiliares |  | 1.3911 |  | SUBTOTAL | 4450
P R E C I O U N I T A R I O |  |  |  | 319896
ANALISIS DE PRECIOS UNITARIOS
Construcción de COLUMNAS DE 0.40 x 0.40m. en concreto de 28 MPa, acabado a la vista. Incluye suministro, transporte y colocación del concreto, formaleta en súper "T" de 19mm., aristas biseladas, desmoldante, fluidificante para mezclas de concreto, vibrado, protección, curado y todos los demás elementos necesarios para su correcta construcción según diseño. El acero de refuerzo se pagará en su respectivo ítem. En el vaciado se deben dejar los hierros para el amarre de la mampostería no estructural, por ningún motivo se pagarán anclajes. |  |  |  | No. Item | Unidad
|  |  |  | 4.2.3.34 | m
Clave | Materiales | Unidad | Cantidad | V/Unitario | V/Total
CONCRE OBRA 28MPA | Concreto de 28 Mpa preparado en obra | m3 | 0.168 | 443220 | 74460.96
COSTAL FIQUE | COSTAL DE FIQUE (Gante para curado) | un | 1.09 | 2030 | 2212.7
LARGUMADERCOMUN | Larguero madera común 4cmx8cmx2.80m. Incluye transporte. | un | 1.05 | 8900 | 9345
ALAMBRE RECOCIDO | Alambre recocido C 18 | kg | 0.16 | 8600 | 1376
CLAVO 1 1/2" | Clavo común de 1 1/2". Caja x 500gr. | lb | 0.3653 | 2550 | 931.515
SIKA SEPAROL | Separol o equivalente (Desmoldante para evitar adherencia de concretos a formaletas.Presentación 15Kg. Rendimiento metal :45g/m2 madera:55g/m2 (15 kg)). para metal puro, para madera diluir hasta 5 partes de agua segun porosidad de la madera. | un | 0.00154 | 295180 | 454.5772
SUPERT 19MM (UN) | Super T de 19 mm. de 1,53 x 2,44 m. | un | 0.08204 | 155918 | 12791.5127
SIKAFLUID 25KG | Sikafluid o equivalente (Fluidificante para mezclas de concreto. Presentacion: 25 kg Rendimiento 250g por bulto de cemento de 50 kg. 1% del peso del concreto. | un | 0.01428 | 262600 | 3749.928
MOLDURA 1/4 | Moldura en madera 1/4 bocel de L=3.00 m. Chingale | m | 2.3 | 1353 | 3111.9
ACERO 60 FIGURADO | Acero refuerzo G-60 figurado | kg | 0.79147 | 5242 | 4148.8857
Importe de Materiales |  | 60.7805 |  | SUBTOTAL | 112585
Clave | Mano de Obra | Unidad | Cantidad | V/Unitario | V/Total
CUAD DREN-SOILNAILIN | Cuadrilla 1 of + 1 ay. Ent. + 1 ay. raso | jor | 0.19974 | 266178 | 53166.3937
Importe de Mano de Obra |  | 28.7024 |  | SUBTOTAL | 53166
Clave | Herramienta | Unidad | Cantidad | V/Unitario | V/Total
HERRAMIENTA MENOR | Herramienta menor | (%)mo | 0.05 | 53166 | 2658.3
Importe de Herramienta |  | 1.435 |  | SUBTOTAL | 2658
Clave | Equipo | Unidad | Cantidad | V/Unitario | V/Total
CHAPETA TENSOR | Chapeta tensora (alquiler). Incluye transporte. | día | 32 | 158 | 5056
ANDAMIO COMPLE+ RUED | Sección completa de andamio (1.2m-1.5m) x 1.5 m. (+ 4 ruedas) Incluye transporte. | día | 1.3333 | 3482 | 4642.5506
TACO MET LARGO | Taco metálico largo hasta 4,50 m, incluye transporte | día | 2.6667 | 550 | 1466.6685
VIBRADOR CONCRE ELEC | Vibrador de concreto eléctrico a 110v (alquiler). Tipo aguja | día | 0.11243 | 26925 | 3027.1777
GATO TENSOR | Gato tensor (alquiler) | día | 0.11243 | 805 | 90.5062
CAN ZUNCHADO ALQUILE | Can zunchado en madera común de 5,0cmx20cmx3,0m (alquiler). Incluye transporte. | día | 0.66667 | 248 | 165.3342
Importe de Equipo |  | 7.8005 |  | SUBTOTAL | 14449
Clave | Auxiliares | Unidad | Cantidad | V/Unitario | V/Total
ACARREO INT MAT (M3) | Acarreo interno de materiales | m3 | 0.168 | 14128 | 2373.504
Importe de Auxiliares |  | 1.2816 |  | SUBTOTAL | 2374
P R E C I O U N I T A R I O |  |  |  | 185232
ANALISIS DE PRECIOS UNITARIOS
Construcción de COLUMNAS DE 0.40 x 0.50m. en concreto de 28 MPa, acabado a la vista. Incluye suministro, transporte y colocación del concreto, formaleta en súper "T" de 19mm., aristas biseladas, desmoldante, fluidificante para mezclas de concreto, vibrado, protección, curado y todos los demás elementos necesarios para su correcta construcción según diseño. El acero de refuerzo se pagará en su respectivo ítem. En el vaciado se deben dejar los hierros para el amarre de la mampostería no estructural, por ningún motivo se pagarán anclajes. |  |  |  | No. Item | Unidad
|  |  |  | 4.2.3.35 | m
Clave | Materiales | Unidad | Cantidad | V/Unitario | V/Total
CONCRE OBRA 28MPA | Concreto de 28 Mpa preparado en obra | m3 | 0.21 | 443220 | 93076.2
COSTAL FIQUE | COSTAL DE FIQUE (Gante para curado) | un | 1.24 | 2030 | 2517.2
LARGUMADERCOMUN | Larguero madera común 4cmx8cmx2.80m. Incluye transporte. | un | 1.17 | 8900 | 10413
ALAMBRE RECOCIDO | Alambre recocido C 18 | kg | 0.2 | 8600 | 1720
CLAVO 1 1/2" | Clavo común de 1 1/2". Caja x 500gr. | lb | 0.3653 | 2550 | 931.515
SIKA SEPAROL | Separol o equivalente (Desmoldante para evitar adherencia de concretos a formaletas.Presentación 15Kg. Rendimiento metal :45g/m2 madera:55g/m2 (15 kg)). para metal puro, para madera diluir hasta 5 partes de agua segun porosidad de la madera. | un | 0.00173 | 295180 | 510.6614
SUPERT 19MM (UN) | Super T de 19 mm. de 1,53 x 2,44 m. | un | 0.0923 | 155918 | 14391.2314
SIKAFLUID 25KG | Sikafluid o equivalente (Fluidificante para mezclas de concreto. Presentacion: 25 kg Rendimiento 250g por bulto de cemento de 50 kg. 1% del peso del concreto. | un | 0.01785 | 262600 | 4687.41
MOLDURA 1/4 | Moldura en madera 1/4 bocel de L=3.00 m. Chingale | m | 2.3 | 1353 | 3111.9
ACERO 60 FIGURADO | Acero refuerzo G-60 figurado | kg | 0.79147 | 5242 | 4148.8857
ALAMBRE RECOCIDO | Alambre recocido C 18 | kg | 0.2 | 8600 | 1720
Importe de Materiales |  | 56.0693 |  | SUBTOTAL | 137228
Clave | Mano de Obra | Unidad | Cantidad | V/Unitario | V/Total
CUAD DREN-SOILNAILIN | Cuadrilla 1 of + 1 ay. Ent. + 1 ay. raso | jor | 0.32172 | 266178 | 85634.7862
Importe de Mano de Obra |  | 34.9892 |  | SUBTOTAL | 85635
Clave | Herramienta | Unidad | Cantidad | V/Unitario | V/Total
HERRAMIENTA MENOR | Herramienta menor | (%)mo | 0.05 | 85635 | 4281.75
Importe de Herramienta |  | 1.7496 |  | SUBTOTAL | 4282
Clave | Equipo | Unidad | Cantidad | V/Unitario | V/Total
CHAPETA TENSOR | Chapeta tensora (alquiler). Incluye transporte. | día | 32 | 158 | 5056
ANDAMIO COMPLE+ RUED | Sección completa de andamio (1.2m-1.5m) x 1.5 m. (+ 4 ruedas) Incluye transporte. | día | 1.3333 | 3482 | 4642.5506
TACO MET LARGO | Taco metálico largo hasta 4,50 m, incluye transporte | día | 2.6667 | 550 | 1466.6685
VIBRADOR CONCRE ELEC | Vibrador de concreto eléctrico a 110v (alquiler). Tipo aguja | día | 0.14054 | 26925 | 3784.0395
GATO TENSOR | Gato tensor (alquiler) | día | 0.14054 | 805 | 113.1347
CAN ZUNCHADO ALQUILE | Can zunchado en madera común de 5,0cmx20cmx3,0m (alquiler). Incluye transporte. | día | 0.66667 | 248 | 165.3342
Importe de Equipo |  | 6.2219 |  | SUBTOTAL | 15228
Clave | Auxiliares | Unidad | Cantidad | V/Unitario | V/Total
ACARREO INT MAT (M3) | Acarreo interno de materiales | m3 | 0.168 | 14128 | 2373.504
Importe de Auxiliares |  | 0.96998 |  | SUBTOTAL | 2374
P R E C I O U N I T A R I O |  |  |  | 244747
ANALISIS DE PRECIOS UNITARIOS
Construcción de COLUMNAS DE 0.40 x 0.60m. en concreto de 28 MPa, acabado a la vista. Incluye suministro, transporte y colocación del concreto, formaleta en súper "T" de 19mm., aristas biseladas, desmoldante, fluidificante para mezclas de concreto, vibrado, protección, curado y todos los demás elementos necesarios para su correcta construcción según diseño. El acero de refuerzo se pagará en su respectivo ítem. En el vaciado se deben dejar los hierros para el amarre de la mampostería no estructural, por ningún motivo se pagarán anclajes. |  |  |  | No. Item | Unidad
|  |  |  | 4.2.3.36 | m
Clave | Materiales | Unidad | Cantidad | V/Unitario | V/Total
CONCRE OBRA 28MPA | Concreto de 28 Mpa preparado en obra | m3 | 0.252 | 443220 | 111691.44
COSTAL FIQUE | COSTAL DE FIQUE (Gante para curado) | un | 1.42 | 2030 | 2882.6
LARGUMADERCOMUN | Larguero madera común 4cmx8cmx2.80m. Incluye transporte. | un | 1.63 | 8900 | 14507
ALAMBRE RECOCIDO | Alambre recocido C 18 | kg | 0.24 | 8600 | 2064
CLAVO 1 1/2" | Clavo común de 1 1/2". Caja x 500gr. | lb | 0.39452 | 2550 | 1006.026
SIKA SEPAROL | Separol o equivalente (Desmoldante para evitar adherencia de concretos a formaletas.Presentación 15Kg. Rendimiento metal :45g/m2 madera:55g/m2 (15 kg)). para metal puro, para madera diluir hasta 5 partes de agua segun porosidad de la madera. | un | 0.00193 | 295180 | 569.6974
SUPERT 19MM (UN) | Super T de 19 mm. de 1,53 x 2,44 m. | un | 0.10256 | 155918 | 15990.9501
SIKAFLUID 25KG | Sikafluid o equivalente (Fluidificante para mezclas de concreto. Presentacion: 25 kg Rendimiento 250g por bulto de cemento de 50 kg. 1% del peso del concreto. | un | 0.02142 | 262600 | 5624.892
MOLDURA 1/4 | Moldura en madera 1/4 bocel de L=3.00 m. Chingale | m | 2.3 | 1353 | 3111.9
ACERO 60 FIGURADO | Acero refuerzo G-60 figurado | kg | 0.79147 | 5242 | 4148.8857
Importe de Materiales |  | 60.2831 |  | SUBTOTAL | 161598
Clave | Mano de Obra | Unidad | Cantidad | V/Unitario | V/Total
CUAD DREN-SOILNAILIN | Cuadrilla 1 of + 1 ay. Ent. + 1 ay. raso | jor | 0.3083 | 266178 | 82062.6774
Importe de Mano de Obra |  | 30.6131 |  | SUBTOTAL | 82063
Clave | Herramienta | Unidad | Cantidad | V/Unitario | V/Total
HERRAMIENTA MENOR | Herramienta menor | (%)mo | 0.05 | 82063 | 4103.15
Importe de Herramienta |  | 1.5306 |  | SUBTOTAL | 4103
Clave | Equipo | Unidad | Cantidad | V/Unitario | V/Total
CHAPETA TENSOR | Chapeta tensora (alquiler). Incluye transporte. | día | 32 | 158 | 5056
ANDAMIO COMPLE+ RUED | Sección completa de andamio (1.2m-1.5m) x 1.5 m. (+ 4 ruedas) Incluye transporte. | día | 1.3333 | 3482 | 4642.5506
TACO MET LARGO | Taco metálico largo hasta 4,50 m, incluye transporte | día | 4 | 550 | 2200
VIBRADOR CONCRE ELEC | Vibrador de concreto eléctrico a 110v (alquiler). Tipo aguja | día | 0.16865 | 26925 | 4540.9012
GATO TENSOR | Gato tensor (alquiler) | día | 0.16865 | 805 | 135.7632
CAN ZUNCHADO ALQUILE | Can zunchado en madera común de 5,0cmx20cmx3,0m (alquiler). Incluye transporte. | día | 0.66667 | 248 | 165.3342
Importe de Equipo |  | 6.2451 |  | SUBTOTAL | 16741
Clave | Auxiliares | Unidad | Cantidad | V/Unitario | V/Total
ACARREO INT MAT (M3) | Acarreo interno de materiales | m3 | 0.252 | 14128 | 3560.256
Importe de Auxiliares |  | 1.328 |  | SUBTOTAL | 3560
P R E C I O U N I T A R I O |  |  |  | 268065
ANALISIS DE PRECIOS UNITARIOS
Construcción de COLUMNAS DE 0.40 x 0.70m. en concreto de 28 MPa, acabado a la vista. Incluye suministro, transporte y colocación del concreto, formaleta en súper "T" de 19mm., aristas biseladas, desmoldante, fluidificante para mezclas de concreto, vibrado, protección, curado y todos los demás elementos necesarios para su correcta construcción según diseño. El acero de refuerzo se pagará en su respectivo ítem. En el vaciado se deben dejar los hierros para el amarre de la mampostería no estructural, por ningún motivo se pagarán anclajes. |  |  |  | No. Item | Unidad
|  |  |  | 4.2.3.37 | m
Clave | Materiales | Unidad | Cantidad | V/Unitario | V/Total
CONCRE OBRA 28MPA | Concreto de 28 Mpa preparado en obra | m3 | 0.294 | 443220 | 130306.68
COSTAL FIQUE | COSTAL DE FIQUE (Gante para curado) | un | 1.43 | 2030 | 2902.9
LARGUMADERCOMUN | Larguero madera común 4cmx8cmx2.80m. Incluye transporte. | un | 1.64 | 8900 | 14596
ALAMBRE RECOCIDO | Alambre recocido C 18 | kg | 0.28 | 8600 | 2408
CLAVO 1 1/2" | Clavo común de 1 1/2". Caja x 500gr. | lb | 0.43836 | 2550 | 1117.818
SIKA SEPAROL | Separol o equivalente (Desmoldante para evitar adherencia de concretos a formaletas.Presentación 15Kg. Rendimiento metal :45g/m2 madera:55g/m2 (15 kg)). para metal puro, para madera diluir hasta 5 partes de agua segun porosidad de la madera. | un | 0.00212 | 295180 | 625.7816
SUPERT 19MM (UN) | Super T de 19 mm. de 1,53 x 2,44 m. | un | 0.11281 | 155918 | 17589.1096
SIKAFLUID 25KG | Sikafluid o equivalente (Fluidificante para mezclas de concreto. Presentacion: 25 kg Rendimiento 250g por bulto de cemento de 50 kg. 1% del peso del concreto. | un | 0.02142 | 262600 | 5624.892
MOLDURA 1/4 | Moldura en madera 1/4 bocel de L=3.00 m. Chingale | m | 2.3 | 1353 | 3111.9
ACERO 60 FIGURADO | Acero refuerzo G-60 figurado | kg | 1.1872 | 5242 | 6223.3024
MANGUERA POLIETI1/2" | Manguera negra polietileno de baja densidad para riego de 1/2" | m | 1.6 | 700 | 1120
Importe de Materiales |  | 62.045 |  | SUBTOTAL | 185627
Clave | Mano de Obra | Unidad | Cantidad | V/Unitario | V/Total
CUAD DREN-SOILNAILIN | Cuadrilla 1 of + 1 ay. Ent. + 1 ay. raso | jor | 0.3197 | 266178 | 85097.1066
Importe de Mano de Obra |  | 28.4433 |  | SUBTOTAL | 85097
Clave | Herramienta | Unidad | Cantidad | V/Unitario | V/Total
HERRAMIENTA MENOR | Herramienta menor | (%)mo | 0.05 | 85097 | 4254.85
Importe de Herramienta |  | 1.4222 |  | SUBTOTAL | 4255
Clave | Equipo | Unidad | Cantidad | V/Unitario | V/Total
CHAPETA TENSOR | Chapeta tensora (alquiler). Incluye transporte. | día | 48 | 158 | 7584
ANDAMIO COMPLE+ RUED | Sección completa de andamio (1.2m-1.5m) x 1.5 m. (+ 4 ruedas) Incluye transporte. | día | 1.3333 | 3482 | 4642.5506
TACO MET LARGO | Taco metálico largo hasta 4,50 m, incluye transporte | día | 4 | 550 | 2200
VIBRADOR CONCRE ELEC | Vibrador de concreto eléctrico a 110v (alquiler). Tipo aguja | día | 0.19676 | 26925 | 5297.763
GATO TENSOR | Gato tensor (alquiler) | día | 0.19676 | 805 | 158.3918
CAN ZUNCHADO ALQUILE | Can zunchado en madera común de 5,0cmx20cmx3,0m (alquiler). Incluye transporte. | día | 0.66667 | 248 | 165.3342
Importe de Equipo |  | 6.701 |  | SUBTOTAL | 20048
Clave | Auxiliares | Unidad | Cantidad | V/Unitario | V/Total
ACARREO INT MAT (M3) | Acarreo interno de materiales | m3 | 0.294 | 14128 | 4153.632
Importe de Auxiliares |  | 1.3885 |  | SUBTOTAL | 4154
P R E C I O U N I T A R I O |  |  |  | 299181
ANALISIS DE PRECIOS UNITARIOS
Construcción de COLUMNAS DE 0.40 x 0.80m. en concreto de 28 MPa, acabado a la vista. Incluye suministro, transporte y colocación del concreto, formaleta en súper "T" de 19mm., aristas biseladas, desmoldante, fluidificante para mezclas de concreto, vibrado, protección, curado y todos los demás elementos necesarios para su correcta construcción según diseño. El acero de refuerzo se pagará en su respectivo ítem. En el vaciado se deben dejar los hierros para el amarre de la mampostería no estructural, por ningún motivo se pagarán anclajes. |  |  |  | No. Item | Unidad
|  |  |  | 4.2.3.38 | m
Clave | Materiales | Unidad | Cantidad | V/Unitario | V/Total
CONCRE OBRA 28MPA | Concreto de 28 Mpa preparado en obra | m3 | 0.336 | 443220 | 148921.92
COSTAL FIQUE | COSTAL DE FIQUE (Gante para curado) | un | 1.48 | 2030 | 3004.4
LARGUMADERCOMUN | Larguero madera común 4cmx8cmx2.80m. Incluye transporte. | un | 1.7 | 8900 | 15130
ALAMBRE RECOCIDO | Alambre recocido C 18 | kg | 0.32 | 8600 | 2752
CLAVO 1 1/2" | Clavo común de 1 1/2". Caja x 500gr. | lb | 0.43836 | 2550 | 1117.818
SIKA SEPAROL | Separol o equivalente (Desmoldante para evitar adherencia de concretos a formaletas.Presentación 15Kg. Rendimiento metal :45g/m2 madera:55g/m2 (15 kg)). para metal puro, para madera diluir hasta 5 partes de agua segun porosidad de la madera. | un | 0.00231 | 295180 | 681.8658
SUPERT 19MM (UN) | Super T de 19 mm. de 1,53 x 2,44 m. | un | 0.12307 | 155918 | 19188.8283
SIKAFLUID 25KG | Sikafluid o equivalente (Fluidificante para mezclas de concreto. Presentacion: 25 kg Rendimiento 250g por bulto de cemento de 50 kg. 1% del peso del concreto. | un | 0.02856 | 262600 | 7499.856
MOLDURA 1/4 | Moldura en madera 1/4 bocel de L=3.00 m. Chingale | m | 2.3 | 1353 | 3111.9
ACERO 60 FIGURADO | Acero refuerzo G-60 figurado | kg | 1.1872 | 5242 | 6223.3024
MANGUERA POLIETI1/2" | Manguera negra polietileno de baja densidad para riego de 1/2" | m | 1.6 | 700 | 1120
Importe de Materiales |  | 62.27 |  | SUBTOTAL | 208752
Clave | Mano de Obra | Unidad | Cantidad | V/Unitario | V/Total
CUAD DREN-SOILNAILIN | Cuadrilla 1 of + 1 ay. Ent. + 1 ay. raso | jor | 0.3653 | 266178 | 97234.8234
Importe de Mano de Obra |  | 29.0049 |  | SUBTOTAL | 97235
Clave | Herramienta | Unidad | Cantidad | V/Unitario | V/Total
HERRAMIENTA MENOR | Herramienta menor | (%)mo | 0.05 | 97235 | 4861.75
Importe de Herramienta |  | 1.4503 |  | SUBTOTAL | 4862
Clave | Equipo | Unidad | Cantidad | V/Unitario | V/Total
CHAPETA TENSOR | Chapeta tensora (alquiler). Incluye transporte. | día | 48 | 158 | 7584
ANDAMIO COMPLE+ RUED | Sección completa de andamio (1.2m-1.5m) x 1.5 m. (+ 4 ruedas) Incluye transporte. | día | 1.3333 | 3482 | 4642.5506
TACO MET LARGO | Taco metálico largo hasta 4,50 m, incluye transporte | día | 4 | 550 | 2200
VIBRADOR CONCRE ELEC | Vibrador de concreto eléctrico a 110v (alquiler). Tipo aguja | día | 0.22487 | 26925 | 6054.6247
GATO TENSOR | Gato tensor (alquiler) | día | 0.22487 | 805 | 181.0203
CAN ZUNCHADO ALQUILE | Can zunchado en madera común de 5,0cmx20cmx3,0m (alquiler). Incluye transporte. | día | 0.66667 | 248 | 165.3342
Importe de Equipo |  | 6.2129 |  | SUBTOTAL | 20828
Clave | Auxiliares | Unidad | Cantidad | V/Unitario | V/Total
ACARREO INT MAT (M3) | Acarreo interno de materiales | m3 | 0.252 | 14128 | 3560.256
Importe de Auxiliares |  | 1.0619 |  | SUBTOTAL | 3560
P R E C I O U N I T A R I O |  |  |  | 335237
ANALISIS DE PRECIOS UNITARIOS
Construcción de COLUMNAS DE 0.40 x 1.00m. en concreto de 28 MPa, acabado a la vista. Incluye suministro, transporte y colocación del concreto, formaleta en súper "T" de 19mm., aristas biseladas, desmoldante, fluidificante para mezclas de concreto, vibrado, protección, curado y todos los demás elementos necesarios para su correcta construcción según diseño. El acero de refuerzo se pagará en su respectivo ítem. En el vaciado se deben dejar los hierros para el amarre de la mampostería no estructural, por ningún motivo se pagarán anclajes. |  |  |  | No. Item | Unidad
|  |  |  | 4.2.3.39 | m
Clave | Materiales | Unidad | Cantidad | V/Unitario | V/Total
CONCRE OBRA 28MPA | Concreto de 28 Mpa preparado en obra | m3 | 0.42 | 443220 | 186152.4
COSTAL FIQUE | COSTAL DE FIQUE (Gante para curado) | un | 1.57 | 2030 | 3187.1
LARGUMADERCOMUN | Larguero madera común 4cmx8cmx2.80m. Incluye transporte. | un | 1.81 | 8900 | 16109
ALAMBRE RECOCIDO | Alambre recocido C 18 | kg | 0.4 | 8600 | 3440
CLAVO 1 1/2" | Clavo común de 1 1/2". Caja x 500gr. | lb | 0.43836 | 2550 | 1117.818
SIKA SEPAROL | Separol o equivalente (Desmoldante para evitar adherencia de concretos a formaletas.Presentación 15Kg. Rendimiento metal :45g/m2 madera:55g/m2 (15 kg)). para metal puro, para madera diluir hasta 5 partes de agua segun porosidad de la madera. | un | 0.0027 | 295180 | 796.986
SUPERT 19MM (UN) | Super T de 19 mm. de 1,53 x 2,44 m. | un | 0.14358 | 155918 | 22386.7064
SIKAFLUID 25KG | Sikafluid o equivalente (Fluidificante para mezclas de concreto. Presentacion: 25 kg Rendimiento 250g por bulto de cemento de 50 kg. 1% del peso del concreto. | un | 0.0357 | 262600 | 9374.82
MOLDURA 1/4 | Moldura en madera 1/4 bocel de L=3.00 m. Chingale | m | 2.3 | 1353 | 3111.9
ACERO 60 FIGURADO | Acero refuerzo G-60 figurado | kg | 1.1872 | 5242 | 6223.3024
MANGUERA POLIETI1/2" | Manguera negra polietileno de baja densidad para riego de 1/2" | m | 1.6 | 700 | 1120
Importe de Materiales |  | 61.8743 |  | SUBTOTAL | 253020
Clave | Mano de Obra | Unidad | Cantidad | V/Unitario | V/Total
CUAD DREN-SOILNAILIN | Cuadrilla 1 of + 1 ay. Ent. + 1 ay. raso | jor | 0.4565 | 266178 | 121510.257
Importe de Mano de Obra |  | 29.7144 |  | SUBTOTAL | 121510
Clave | Herramienta | Unidad | Cantidad | V/Unitario | V/Total
HERRAMIENTA MENOR | Herramienta menor | (%)mo | 0.05 | 121510 | 6075.5
Importe de Herramienta |  | 1.4858 |  | SUBTOTAL | 6076
Clave | Equipo | Unidad | Cantidad | V/Unitario | V/Total
CHAPETA TENSOR | Chapeta tensora (alquiler). Incluye transporte. | día | 48 | 158 | 7584
ANDAMIO COMPLE+ RUED | Sección completa de andamio (1.2m-1.5m) x 1.5 m. (+ 4 ruedas) Incluye transporte. | día | 1.3333 | 3482 | 4642.5506
TACO MET LARGO | Taco metálico largo hasta 4,50 m, incluye transporte | día | 4 | 550 | 2200
VIBRADOR CONCRE ELEC | Vibrador de concreto eléctrico a 110v (alquiler). Tipo aguja | día | 0.28109 | 26925 | 7568.3483
GATO TENSOR | Gato tensor (alquiler) | día | 0.28109 | 805 | 226.2775
CAN ZUNCHADO ALQUILE | Can zunchado en madera común de 5,0cmx20cmx3,0m (alquiler). Incluye transporte. | día | 0.66667 | 248 | 165.3342
Importe de Equipo |  | 5.4743 |  | SUBTOTAL | 22386
Clave | Auxiliares | Unidad | Cantidad | V/Unitario | V/Total
ACARREO INT MAT (M3) | Acarreo interno de materiales | m3 | 0.42 | 14128 | 5933.76
Importe de Auxiliares |  | 1.4511 |  | SUBTOTAL | 5934
P R E C I O U N I T A R I O |  |  |  | 408926
ANALISIS DE PRECIOS UNITARIOS
Construcción de COLUMNAS DE 0.50 x 0.50m. en concreto de 28 MPa, acabado a la vista. Incluye suministro, transporte y colocación del concreto, formaleta en súper "T" de 19mm., aristas biseladas, desmoldante, fluidificante para mezclas de concreto, vibrado, protección, curado y todos los demás elementos necesarios para su correcta construcción según diseño. El acero de refuerzo se pagará en su respectivo ítem. En el vaciado se deben dejar los hierros para el amarre de la mampostería no estructural, por ningún motivo se pagarán anclajes. |  |  |  | No. Item | Unidad
|  |  |  | 4.2.3.40 | m
Clave | Materiales | Unidad | Cantidad | V/Unitario | V/Total
CONCRE OBRA 28MPA | Concreto de 28 Mpa preparado en obra | m3 | 0.2625 | 443220 | 116345.25
COSTAL FIQUE | COSTAL DE FIQUE (Gante para curado) | un | 1.4 | 2030 | 2842
LARGUMADERCOMUN | Larguero madera común 4cmx8cmx2.80m. Incluye transporte. | un | 1.6 | 8900 | 14240
ALAMBRE RECOCIDO | Alambre recocido C 18 | kg | 0.25 | 8600 | 2150
CLAVO 1 1/2" | Clavo común de 1 1/2". Caja x 500gr. | lb | 0.3653 | 2550 | 931.515
SIKA SEPAROL | Separol o equivalente (Desmoldante para evitar adherencia de concretos a formaletas.Presentación 15Kg. Rendimiento metal :45g/m2 madera:55g/m2 (15 kg)). para metal puro, para madera diluir hasta 5 partes de agua segun porosidad de la madera. | un | 0.00193 | 295180 | 569.6974
SUPERT 19MM (UN) | Super T de 19 mm. de 1,53 x 2,44 m. | un | 0.10256 | 155918 | 15990.9501
SIKAFLUID 25KG | Sikafluid o equivalente (Fluidificante para mezclas de concreto. Presentacion: 25 kg Rendimiento 250g por bulto de cemento de 50 kg. 1% del peso del concreto. | un | 0.02231 | 262600 | 5858.606
MOLDURA 1/4 | Moldura en madera 1/4 bocel de L=3.00 m. Chingale | m | 2.3 | 1353 | 3111.9
ACERO 60 FIGURADO | Acero refuerzo G-60 figurado | kg | 0.86613 | 5242 | 4540.2535
Importe de Materiales |  | 62.5581 |  | SUBTOTAL | 166581
Clave | Mano de Obra | Unidad | Cantidad | V/Unitario | V/Total
CUAD DREN-SOILNAILIN | Cuadrilla 1 of + 1 ay. Ent. + 1 ay. raso | jor | 0.2855 | 266178 | 75993.819
Importe de Mano de Obra |  | 28.5389 |  | SUBTOTAL | 75994
Clave | Herramienta | Unidad | Cantidad | V/Unitario | V/Total
HERRAMIENTA MENOR | Herramienta menor | (%)mo | 0.05 | 75994 | 3799.7
Importe de Herramienta |  | 1.4271 |  | SUBTOTAL | 3800
Clave | Equipo | Unidad | Cantidad | V/Unitario | V/Total
CHAPETA TENSOR | Chapeta tensora (alquiler). Incluye transporte. | día | 32 | 158 | 5056
ANDAMIO COMPLE+ RUED | Sección completa de andamio (1.2m-1.5m) x 1.5 m. (+ 4 ruedas) Incluye transporte. | día | 1.3333 | 3482 | 4642.5506
GATO TENSOR | Gato tensor (alquiler) | día | 0.17568 | 805 | 141.4224
TACO MET LARGO | Taco metálico largo hasta 4,50 m, incluye transporte | día | 2.66 | 550 | 1463
CAN ZUNCHADO ALQUILE | Can zunchado en madera común de 5,0cmx20cmx3,0m (alquiler). Incluye transporte. | día | 0.66667 | 248 | 165.3342
VIBRADOR CONCRE ELEC | Vibrador de concreto eléctrico a 110v (alquiler). Tipo aguja | día | 0.17568 | 26925 | 4730.184
Importe de Equipo |  | 6.083 |  | SUBTOTAL | 16198
Clave | Auxiliares | Unidad | Cantidad | V/Unitario | V/Total
ACARREO INT MAT (M3) | Acarreo interno de materiales | m3 | 0.2625 | 14128 | 3708.6
Importe de Auxiliares |  | 1.3929 |  | SUBTOTAL | 3709
P R E C I O U N I T A R I O |  |  |  | 266282
ANALISIS DE PRECIOS UNITARIOS
Construcción de COLUMNAS DE 0.50 x 0.60m. en concreto de 28 MPa, acabado a la vista. Incluye suministro, transporte y colocación del concreto, formaleta en súper "T" de 19mm., aristas biseladas, desmoldante, fluidificante para mezclas de concreto, vibrado, protección, curado y todos los demás elementos necesarios para su correcta construcción según diseño. El acero de refuerzo se pagará en su respectivo ítem. En el vaciado se deben dejar los hierros para el amarre de la mampostería no estructural, por ningún motivo se pagarán anclajes. |  |  |  | No. Item | Unidad
|  |  |  | 4.2.3.41 | m
Clave | Materiales | Unidad | Cantidad | V/Unitario | V/Total
CONCRE OBRA 28MPA | Concreto de 28 Mpa preparado en obra | m3 | 0.315 | 443220 | 139614.3
COSTAL FIQUE | COSTAL DE FIQUE (Gante para curado) | un | 1.46 | 2030 | 2963.8
LARGUMADERCOMUN | Larguero madera común 4cmx8cmx2.80m. Incluye transporte. | un | 1.67 | 8900 | 14863
ALAMBRE RECOCIDO | Alambre recocido C 18 | kg | 0.3 | 8600 | 2580
CLAVO 1 1/2" | Clavo común de 1 1/2". Caja x 500gr. | lb | 0.39452 | 2550 | 1006.026
SIKA SEPAROL | Separol o equivalente (Desmoldante para evitar adherencia de concretos a formaletas.Presentación 15Kg. Rendimiento metal :45g/m2 madera:55g/m2 (15 kg)). para metal puro, para madera diluir hasta 5 partes de agua segun porosidad de la madera. | un | 0.00212 | 295180 | 625.7816
SUPERT 19MM (UN) | Super T de 19 mm. de 1,53 x 2,44 m. | un | 0.11281 | 155918 | 17589.1096
SIKAFLUID 25KG | Sikafluid o equivalente (Fluidificante para mezclas de concreto. Presentacion: 25 kg Rendimiento 250g por bulto de cemento de 50 kg. 1% del peso del concreto. | un | 0.02678 | 262600 | 7032.428
MOLDURA 1/4 | Moldura en madera 1/4 bocel de L=3.00 m. Chingale | m | 2.3 | 1353 | 3111.9
ACERO 60 FIGURADO | Acero refuerzo G-60 figurado | kg | 0.86613 | 5242 | 4540.2535
Importe de Materiales |  | 62.1538 |  | SUBTOTAL | 193926
Clave | Mano de Obra | Unidad | Cantidad | V/Unitario | V/Total
CUAD DREN-SOILNAILIN | Cuadrilla 1 of + 1 ay. Ent. + 1 ay. raso | jor | 0.3425 | 266178 | 91165.965
Importe de Mano de Obra |  | 29.2189 |  | SUBTOTAL | 91166
Clave | Herramienta | Unidad | Cantidad | V/Unitario | V/Total
HERRAMIENTA MENOR | Herramienta menor | (%)mo | 0.05 | 91166 | 4558.3
Importe de Herramienta |  | 1.4609 |  | SUBTOTAL | 4558
Clave | Equipo | Unidad | Cantidad | V/Unitario | V/Total
CHAPETA TENSOR | Chapeta tensora (alquiler). Incluye transporte. | día | 32 | 158 | 5056
ANDAMIO COMPLE+ RUED | Sección completa de andamio (1.2m-1.5m) x 1.5 m. (+ 4 ruedas) Incluye transporte. | día | 1.3333 | 3482 | 4642.5506
TACO MET LARGO | Taco metálico largo hasta 4,50 m, incluye transporte | día | 4 | 550 | 2200
VIBRADOR CONCRE ELEC | Vibrador de concreto eléctrico a 110v (alquiler). Tipo aguja | día | 0.21081 | 26925 | 5676.0593
GATO TENSOR | Gato tensor (alquiler) | día | 0.21081 | 805 | 169.702
CAN ZUNCHADO ALQUILE | Can zunchado en madera común de 5,0cmx20cmx3,0m (alquiler). Incluye transporte. | día | 0.66667 | 248 | 165.3342
Importe de Equipo |  | 5.7402 |  | SUBTOTAL | 17910
Clave | Auxiliares | Unidad | Cantidad | V/Unitario | V/Total
ACARREO INT MAT (M3) | Acarreo interno de materiales | m3 | 0.315 | 14128 | 4450.32
Importe de Auxiliares |  | 1.4262 |  | SUBTOTAL | 4450
P R E C I O U N I T A R I O |  |  |  | 312010
ANALISIS DE PRECIOS UNITARIOS
Construcción de COLUMNAS EN "L" en concreto de 21 Mpa. de 1.00/1.00 x 0.30 m. Incluye suministro, transporte y colocación del concreto, formaleta de primera calidad en súper "T" de 19 mm o equivalente, para acabado a la vista, aristas biseladas, vibrado, protección, curado y todos los demás elementos necesarios para su correcta construcción. No incluye refuerzo, según diseño. En el vaciado se deben dejar los hierros para el amarre de elementos no estructurales, por ningún motivo se pagarán anclajes. |  |  |  | No. Item | Unidad
|  |  |  | 4.2.3.42 | m3
Clave | Materiales | Unidad | Cantidad | V/Unitario | V/Total
CONCRE OBRA 21MPA | Concreto de 21 Mpa preparado en obra (3000PSI) | m3 | 1.05 | 405694 | 425978.7
COSTAL FIQUE | COSTAL DE FIQUE (Gante para curado) | un | 1.7 | 2030 | 3451
LARGUMADERCOMUN | Larguero madera común 4cmx8cmx2.80m. Incluye transporte. | un | 3.6765 | 8900 | 32720.583
CLAVO 1" | Clavo común de 1". Caja x 500gr. | lb | 1.3 | 3690 | 4797
ALAMBRE RECOCIDO | Alambre recocido C 18 | kg | 0.5 | 8600 | 4300
SIKA SEPAROL | Separol o equivalente (Desmoldante para evitar adherencia de concretos a formaletas.Presentación 15Kg. Rendimiento metal :45g/m2 madera:55g/m2 (15 kg)). para metal puro, para madera diluir hasta 5 partes de agua segun porosidad de la madera. | un | 0.00788 | 295180 | 2326.0184
SUPERT 19MM (UN) | Super T de 19 mm. de 1,53 x 2,44 m. | un | 0.40425 | 155918 | 63029.8515
MOLDURA 1/4 | Moldura en madera 1/4 bocel de L=3.00 m. Chingale | m | 5.39 | 1353 | 7292.67
ACERO 60 FIGURADO | Acero refuerzo G-60 figurado | kg | 2.9281 | 5242 | 15349.1002
MANGUERA POLIETI1/2" | Manguera negra polietileno de baja densidad para riego de 1/2" | m | 7.0588 | 700 | 4941.174
Importe de Materiales |  | 73.2343 |  | SUBTOTAL | 564187
Clave | Mano de Obra | Unidad | Cantidad | V/Unitario | V/Total
CUAD DREN-SOILNAILIN | Cuadrilla 1 of + 1 ay. Ent. + 1 ay. raso | jor | 0.581 | 266178 | 154649.418
Importe de Mano de Obra |  | 20.0742 |  | SUBTOTAL | 154649
Clave | Herramienta | Unidad | Cantidad | V/Unitario | V/Total
HERRAMIENTA MENOR | Herramienta menor | (%)mo | 0.05 | 154649 | 7732.45
Importe de Herramienta |  | 1.0037 |  | SUBTOTAL | 7732
Clave | Equipo | Unidad | Cantidad | V/Unitario | V/Total
CHAPETA TENSOR | Chapeta tensora (alquiler). Incluye transporte. | día | 78 | 158 | 12324
ANDAMIO COMPLE+ RUED | Sección completa de andamio (1.2m-1.5m) x 1.5 m. (+ 4 ruedas) Incluye transporte. | día | 1.3725 | 3482 | 4779.045
CAN ZUNCHADO ALQUILE | Can zunchado en madera común de 5,0cmx20cmx3,0m (alquiler). Incluye transporte. | día | 2.745 | 248 | 680.76
GATO TENSOR | Gato tensor (alquiler) | día | 0.66667 | 805 | 536.6694
TACO MET MEDIANO | Taco metálico mediano hasta 3,40 m., incluye trasnporte | día | 10.4575 | 170 | 1777.7784
VIBRADOR CONCRE ELEC | Vibrador de concreto eléctrico a 110v (alquiler). Tipo aguja | día | 0.33 | 26925 | 8885.25
Importe de Equipo |  | 3.7623 |  | SUBTOTAL | 28984
Clave | Auxiliares | Unidad | Cantidad | V/Unitario | V/Total
ACARREO INT MAT (M3) | Acarreo interno de materiales | m3 | 1.05 | 14128 | 14834.4
Importe de Auxiliares |  | 1.9255 |  | SUBTOTAL | 14834
P R E C I O U N I T A R I O |  |  |  | 770386
ANALISIS DE PRECIOS UNITARIOS
Construcción de COLUMNETAS DE 0.10 x 0.20m. en concreto de 17.5 MPa para reforzamiento de muro existente. Incluye suministro, transporte y colocación del concreto, corte del muro con pulidora, formaleta de primera calidad en súper "T" de 19 mm o equivalente, para acabado a la vista, vibrado, protección, curado, y todos los demás elementos necesarios para su correcta construcción, según diseño. El acero de refuerzo y anclajes del mismo se pagará en su respectivo ítem. |  |  |  | No. Item | Unidad
|  |  |  | 4.2.3.43 | m3
Clave | Materiales | Unidad | Cantidad | V/Unitario | V/Total
CONCRE OBRA 17.5MPA | Concreto de 17.5 Mpa preparado en obra | m3 | 1.05 | 376410 | 395230.5
SUPERT 19MM (UN) | Super T de 19 mm. de 1,53 x 2,44 m. | un | 1.5402 | 155918 | 240144.9036
MANGUERA POLIETI1/2" | Manguera negra polietileno de baja densidad para riego de 1/2" | m | 10 | 700 | 7000
ACERO 60 FIGURADO | Acero refuerzo G-60 figurado | kg | 9.3333 | 5242 | 48925.1586
SIKA SEPAROL | Separol o equivalente (Desmoldante para evitar adherencia de concretos a formaletas.Presentación 15Kg. Rendimiento metal :45g/m2 madera:55g/m2 (15 kg)). para metal puro, para madera diluir hasta 5 partes de agua segun porosidad de la madera. | un | 0.02888 | 295180 | 8524.7984
SIKAFLUID 25KG | Sikafluid o equivalente (Fluidificante para mezclas de concreto. Presentacion: 25 kg Rendimiento 250g por bulto de cemento de 50 kg. 1% del peso del concreto. | un | 0.06 | 262600 | 15756
Importe de Materiales |  | 53.2079 |  | SUBTOTAL | 715582
Clave | Mano de Obra | Unidad | Cantidad | V/Unitario | V/Total
CUAD DREN-SOILNAILIN | Cuadrilla 1 of + 1 ay. Ent. + 1 ay. raso | jor | 1.6067 | 266178 | 427668.1926
Importe de Mano de Obra |  | 31.7997 |  | SUBTOTAL | 427668
Clave | Herramienta | Unidad | Cantidad | V/Unitario | V/Total
HERRAMIENTA MENOR | Herramienta menor | (%)mo | 0.05 | 427668 | 21383.4
Importe de Herramienta |  | 1.59 |  | SUBTOTAL | 21383
Clave | Equipo | Unidad | Cantidad | V/Unitario | V/Total
GATO TENSOR | Gato tensor (alquiler) | día | 0.67 | 805 | 539.35
PULIDO MANUAL ELECTR | Pulidora manual eléctrica con disco | día | 2.0833 | 30495 | 63531.1484
CHAPETA TENSOR | Chapeta tensora (alquiler). Incluye transporte. | día | 400 | 158 | 63200
VIBRADOR CONCRE ELEC | Vibrador de concreto eléctrico a 110v (alquiler). Tipo aguja | día | 1 | 26925 | 26925
CAN ZUNCHADO ALQUILE | Can zunchado en madera común de 5,0cmx20cmx3,0m (alquiler). Incluye transporte. | día | 5.64 | 248 | 1398.72
ANDAMIO COMPLE+ RUED | Sección completa de andamio (1.2m-1.5m) x 1.5 m. (+ 4 ruedas) Incluye transporte. | día | 2.82 | 3482 | 9819.24
Importe de Equipo |  | 12.2995 |  | SUBTOTAL | 165413
Clave | Auxiliares | Unidad | Cantidad | V/Unitario | V/Total
ACARREO INT MAT (M3) | Acarreo interno de materiales | m3 | 1.05 | 14128 | 14834.4
Importe de Auxiliares |  | 1.103 |  | SUBTOTAL | 14834
P R E C I O U N I T A R I O |  |  |  | 1344880
ANALISIS DE PRECIOS UNITARIOS
Construcción de COLUMNAS CIRCULARES en concreto de 21 MPa. DIÁMETRO DE 25 cm. Incluye suministro, transporte y la colocación del concreto, fluidificante para mezclas de concreto, formaleta metálica para acabado a la vista, vibrado, protección, curado y todos los demás elementos necesarios para su correcta construcción según diseño. El acero de refuerzo se pagará en su respectivo ítem. |  |  |  | No. Item | Unidad
|  |  |  | 4.2.3.44 | m
Clave | Materiales | Unidad | Cantidad | V/Unitario | V/Total
CONCRE OBRA 21MPA | Concreto de 21 Mpa preparado en obra (3000PSI) | m3 | 0.05155 | 405694 | 20913.5257
COSTAL FIQUE | COSTAL DE FIQUE (Gante para curado) | un | 0.13744 | 2030 | 279.0032
SIKA SEPAROL | Separol o equivalente (Desmoldante para evitar adherencia de concretos a formaletas.Presentación 15Kg. Rendimiento metal :45g/m2 madera:55g/m2 (15 kg)). para metal puro, para madera diluir hasta 5 partes de agua segun porosidad de la madera. | un | 0.00269 | 295180 | 794.0342
SIKAFLUID 25KG | Sikafluid o equivalente (Fluidificante para mezclas de concreto. Presentacion: 25 kg Rendimiento 250g por bulto de cemento de 50 kg. 1% del peso del concreto. | un | 0.00361 | 262600 | 947.986
Importe de Materiales |  | 40.1102 |  | SUBTOTAL | 22935
Clave | Mano de Obra | Unidad | Cantidad | V/Unitario | V/Total
CUAD VAC CONC ESTR | Cuadrilla armado y vaciado de concreto en estructuras | jor | 0.052 | 294454 | 15311.608
Importe de Mano de Obra |  | 26.7786 |  | SUBTOTAL | 15312
Clave | Herramienta | Unidad | Cantidad | V/Unitario | V/Total
HERRAMIENTA MENOR | Herramienta menor | (%)mo | 0.05 | 15312 | 765.6
Importe de Herramienta |  | 1.3396 |  | SUBTOTAL | 766
Clave | Equipo | Unidad | Cantidad | V/Unitario | V/Total
FORMAL MET CIR 25-30 | Formaleta metalica circular (incluye dos tapas) diametro 25-30 cm x 2,40m. Incluye transporte. | día | 0.83333 | 9278 | 7731.6357
ANDAMIO COMPLE+ RUED | Sección completa de andamio (1.2m-1.5m) x 1.5 m. (+ 4 ruedas) Incluye transporte. | día | 0.83333 | 3482 | 2901.6551
CUÑA FORMALETA | Cuña para formaleta (alquiler) | día | 26.6667 | 48 | 1280.0002
GATO TENSOR | Gato tensor (alquiler) | día | 0.2 | 805 | 161
TACO MET CORTO | Taco metálico hasta 2.8m, incluye transporte | día | 3.3333 | 139 | 463.3329
VIBRADOR CONCRE ELEC | Vibrador de concreto eléctrico a 110v (alquiler). Tipo aguja | día | 0.16667 | 26925 | 4487.5898
CAN ZUNCHADO ALQUILE | Can zunchado en madera común de 5,0cmx20cmx3,0m (alquiler). Incluye transporte. | día | 1.6667 | 248 | 413.3342
Importe de Equipo |  | 30.4984 |  | SUBTOTAL | 17439
Clave | Auxiliares | Unidad | Cantidad | V/Unitario | V/Total
ACARREO INT MAT (M3) | Acarreo interno de materiales | m3 | 0.05154 | 14128 | 728.1571
Importe de Auxiliares |  | 1.2732 |  | SUBTOTAL | 728
P R E C I O U N I T A R I O |  |  |  | 57180
ANALISIS DE PRECIOS UNITARIOS
Construcción de COLUMNAS CIRCULARES en concreto de 21 MPa. DIÁMETRO DE 30 cm. Incluye suministro, transporte y la colocación del concreto, fluidificante para mezclas de concreto, formaleta metálica para acabado a la vista, vibrado, protección, curado y todos los demás elementos necesarios para su correcta construcción según diseño. El acero de refuerzo se pagará en su respectivo ítem. |  |  |  | No. Item | Unidad
|  |  |  | 4.2.3.45 | m
Clave | Materiales | Unidad | Cantidad | V/Unitario | V/Total
CONCRE OBRA 21MPA | Concreto de 21 Mpa preparado en obra (3000PSI) | m3 | 0.07422 | 405694 | 30110.6087
COSTAL FIQUE | COSTAL DE FIQUE (Gante para curado) | un | 0.16493 | 2030 | 334.8079
SIKA SEPAROL | Separol o equivalente (Desmoldante para evitar adherencia de concretos a formaletas.Presentación 15Kg. Rendimiento metal :45g/m2 madera:55g/m2 (15 kg)). para metal puro, para madera diluir hasta 5 partes de agua segun porosidad de la madera. | un | 0.00297 | 295180 | 876.6846
SIKAFLUID 25KG | Sikafluid o equivalente (Fluidificante para mezclas de concreto. Presentacion: 25 kg Rendimiento 250g por bulto de cemento de 50 kg. 1% del peso del concreto. | un | 0.0052 | 262600 | 1365.52
Importe de Materiales |  | 44.8827 |  | SUBTOTAL | 32689
Clave | Mano de Obra | Unidad | Cantidad | V/Unitario | V/Total
CUAD VAC CONC ESTR | Cuadrilla armado y vaciado de concreto en estructuras | jor | 0.07001 | 294454 | 20614.7245
Importe de Mano de Obra |  | 28.3049 |  | SUBTOTAL | 20615
Clave | Herramienta | Unidad | Cantidad | V/Unitario | V/Total
HERRAMIENTA MENOR | Herramienta menor | (%)mo | 0.05 | 20615 | 1030.75
Importe de Herramienta |  | 1.4156 |  | SUBTOTAL | 1031
Clave | Equipo | Unidad | Cantidad | V/Unitario | V/Total
FORMAL MET CIR 25-30 | Formaleta metalica circular (incluye dos tapas) diametro 25-30 cm x 2,40m. Incluye transporte. | día | 0.83333 | 9278 | 7731.6357
ANDAMIO COMPLE+ RUED | Sección completa de andamio (1.2m-1.5m) x 1.5 m. (+ 4 ruedas) Incluye transporte. | día | 0.83333 | 3482 | 2901.6551
CUÑA FORMALETA | Cuña para formaleta (alquiler) | día | 26.6667 | 48 | 1280.0002
GATO TENSOR | Gato tensor (alquiler) | día | 0.21081 | 805 | 169.702
TACO MET CORTO | Taco metálico hasta 2.8m, incluye transporte | día | 3.3333 | 139 | 463.3329
VIBRADOR CONCRE ELEC | Vibrador de concreto eléctrico a 110v (alquiler). Tipo aguja | día | 0.16667 | 26925 | 4487.5898
CAN ZUNCHADO ALQUILE | Can zunchado en madera común de 5,0cmx20cmx3,0m (alquiler). Incluye transporte. | día | 1.6667 | 248 | 413.3342
Importe de Equipo |  | 23.9565 |  | SUBTOTAL | 17448
Clave | Auxiliares | Unidad | Cantidad | V/Unitario | V/Total
ACARREO INT MAT (M3) | Acarreo interno de materiales | m3 | 0.07422 | 14128 | 1048.5802
Importe de Auxiliares |  | 1.4403 |  | SUBTOTAL | 1049
P R E C I O U N I T A R I O |  |  |  | 72832
ANALISIS DE PRECIOS UNITARIOS
Construcción de COLUMNAS CIRCULARES en concreto de 21 MPa. DIÁMETRO DE 35 cm. Incluye suministro, transporte y la colocación del concreto, fluidificante para mezclas de concreto, formaleta metálica para acabado a la vista, vibrado, protección, curado y todos los demás elementos necesarios para su correcta construcción según diseño. El acero de refuerzo se pagará en su respectivo ítem. |  |  |  | No. Item | Unidad
|  |  |  | 4.2.3.46 | m
Clave | Materiales | Unidad | Cantidad | V/Unitario | V/Total
CONCRE OBRA 21MPA | Concreto de 21 Mpa preparado en obra (3000PSI) | m3 | 0.10102 | 405694 | 40983.2079
SIKA SEPAROL | Separol o equivalente (Desmoldante para evitar adherencia de concretos a formaletas.Presentación 15Kg. Rendimiento metal :45g/m2 madera:55g/m2 (15 kg)). para metal puro, para madera diluir hasta 5 partes de agua segun porosidad de la madera. | un | 0.00346 | 295180 | 1021.3228
COSTAL FIQUE | COSTAL DE FIQUE (Gante para curado) | un | 0.19242 | 2030 | 390.6126
SIKAFLUID 25KG | Sikafluid o equivalente (Fluidificante para mezclas de concreto. Presentacion: 25 kg Rendimiento 250g por bulto de cemento de 50 kg. 1% del peso del concreto. | un | 0.00707 | 262600 | 1856.582
Importe de Materiales |  | 47.2298 |  | SUBTOTAL | 44252
Clave | Mano de Obra | Unidad | Cantidad | V/Unitario | V/Total
CUAD VAC CONC ESTR | Cuadrilla armado y vaciado de concreto en estructuras | jor | 0.09529 | 294454 | 28058.5217
Importe de Mano de Obra |  | 29.9472 |  | SUBTOTAL | 28059
Clave | Herramienta | Unidad | Cantidad | V/Unitario | V/Total
HERRAMIENTA MENOR | Herramienta menor | (%)mo | 0.05 | 28059 | 1402.95
Importe de Herramienta |  | 1.4974 |  | SUBTOTAL | 1403
Clave | Equipo | Unidad | Cantidad | V/Unitario | V/Total
FORMAL MET CIR 35 | Formaleta metalica circular (incluye dos tapas) diametro 35-40 cm x 2,40m. Incluye transporte. | día | 0.83333 | 10616 | 8846.6313
CUÑA FORMALETA | Cuña para formaleta (alquiler) | día | 26.6667 | 48 | 1280.0002
ANDAMIO COMPLE+ RUED | Sección completa de andamio (1.2m-1.5m) x 1.5 m. (+ 4 ruedas) Incluye transporte. | día | 0.83333 | 3482 | 2901.6551
TACO MET CORTO | Taco metálico hasta 2.8m, incluye transporte | día | 3.3333 | 139 | 463.3329
VIBRADOR CONCRE ELEC | Vibrador de concreto eléctrico a 110v (alquiler). Tipo aguja | día | 0.16667 | 26925 | 4487.5898
CAN ZUNCHADO ALQUILE | Can zunchado en madera común de 5,0cmx20cmx3,0m (alquiler). Incluye transporte. | día | 1.6667 | 248 | 413.3342
GATO TENSOR | Gato tensor (alquiler) | día | 0.2 | 805 | 161
Importe de Equipo |  | 19.8026 |  | SUBTOTAL | 18554
Clave | Auxiliares | Unidad | Cantidad | V/Unitario | V/Total
ACARREO INT MAT (M3) | Acarreo interno de materiales | m3 | 0.10102 | 14128 | 1427.2106
Importe de Auxiliares |  | 1.523 |  | SUBTOTAL | 1427
P R E C I O U N I T A R I O |  |  |  | 93695
ANALISIS DE PRECIOS UNITARIOS
Construcción de COLUMNAS CIRCULARES en concreto de 21 MPa. DIÁMETRO DE 40 cm. Incluye suministro, transporte y la colocación del concreto, fluidificante para mezclas de concreto, formaleta metálica para acabado a la vista, vibrado, protección, curado y todos los demás elementos necesarios para su correcta construcción según diseño. El acero de refuerzo se pagará en su respectivo ítem. |  |  |  | No. Item | Unidad
|  |  |  | 4.2.3.47 | m
Clave | Materiales | Unidad | Cantidad | V/Unitario | V/Total
CONCRE OBRA 21MPA | Concreto de 21 Mpa preparado en obra (3000PSI) | m3 | 0.13195 | 405694 | 53531.3233
SIKA SEPAROL | Separol o equivalente (Desmoldante para evitar adherencia de concretos a formaletas.Presentación 15Kg. Rendimiento metal :45g/m2 madera:55g/m2 (15 kg)). para metal puro, para madera diluir hasta 5 partes de agua segun porosidad de la madera. | un | 0.00396 | 295180 | 1168.9128
COSTAL FIQUE | COSTAL DE FIQUE (Gante para curado) | un | 0.21991 | 2030 | 446.4173
SIKAFLUID 25KG | Sikafluid o equivalente (Fluidificante para mezclas de concreto. Presentacion: 25 kg Rendimiento 250g por bulto de cemento de 50 kg. 1% del peso del concreto. | un | 0.00924 | 262600 | 2426.424
Importe de Materiales |  | 49.4308 |  | SUBTOTAL | 57572
Clave | Mano de Obra | Unidad | Cantidad | V/Unitario | V/Total
CUAD VAC CONC ESTR | Cuadrilla armado y vaciado de concreto en estructuras | jor | 0.12446 | 294454 | 36647.7448
Importe de Mano de Obra |  | 31.4656 |  | SUBTOTAL | 36648
Clave | Herramienta | Unidad | Cantidad | V/Unitario | V/Total
HERRAMIENTA MENOR | Herramienta menor | (%)mo | 0.05 | 36648 | 1832.4
Importe de Herramienta |  | 1.5729 |  | SUBTOTAL | 1832
Clave | Equipo | Unidad | Cantidad | V/Unitario | V/Total
FORMAL MET CIR 35 | Formaleta metalica circular (incluye dos tapas) diametro 35-40 cm x 2,40m. Incluye transporte. | día | 0.83333 | 10616 | 8846.6313
CUÑA FORMALETA | Cuña para formaleta (alquiler) | día | 26.6667 | 48 | 1280.0002
ANDAMIO COMPLE+ RUED | Sección completa de andamio (1.2m-1.5m) x 1.5 m. (+ 4 ruedas) Incluye transporte. | día | 0.83333 | 3482 | 2901.6551
TACO MET CORTO | Taco metálico hasta 2.8m, incluye transporte | día | 3.3333 | 139 | 463.3329
VIBRADOR CONCRE ELEC | Vibrador de concreto eléctrico a 110v (alquiler). Tipo aguja | día | 0.16667 | 26925 | 4487.5898
CAN ZUNCHADO ALQUILE | Can zunchado en madera común de 5,0cmx20cmx3,0m (alquiler). Incluye transporte. | día | 1.6667 | 248 | 413.3342
GATO TENSOR | Gato tensor (alquiler) | día | 0.2 | 805 | 161
Importe de Equipo |  | 15.9303 |  | SUBTOTAL | 18554
Clave | Auxiliares | Unidad | Cantidad | V/Unitario | V/Total
ACARREO INT MAT (M3) | Acarreo interno de materiales | m3 | 0.13195 | 14128 | 1864.1896
Importe de Auxiliares |  | 1.6004 |  | SUBTOTAL | 1864
P R E C I O U N I T A R I O |  |  |  | 116470
ANALISIS DE PRECIOS UNITARIOS
Construcción de COLUMNAS CIRCULARES en concreto de 21 MPa. DIÁMETRO DE 50 cm. Incluye suministro, transporte y la colocación del concreto, fluidificante para mezclas de concreto, formaleta metálica para acabado a la vista, vibrado, protección, curado y todos los demás elementos necesarios para su correcta construcción según diseño. El acero de refuerzo se pagará en su respectivo ítem. |  |  |  | No. Item | Unidad
|  |  |  | 4.2.3.48 | m
Clave | Materiales | Unidad | Cantidad | V/Unitario | V/Total
CONCRE OBRA 21MPA | Concreto de 21 Mpa preparado en obra (3000PSI) | m3 | 0.20617 | 405694 | 83641.932
SIKA SEPAROL | Separol o equivalente (Desmoldante para evitar adherencia de concretos a formaletas.Presentación 15Kg. Rendimiento metal :45g/m2 madera:55g/m2 (15 kg)). para metal puro, para madera diluir hasta 5 partes de agua segun porosidad de la madera. | un | 0.00495 | 295180 | 1461.141
COSTAL FIQUE | COSTAL DE FIQUE (Gante para curado) | un | 0.27489 | 2030 | 558.0267
SIKAFLUID 25KG | Sikafluid o equivalente (Fluidificante para mezclas de concreto. Presentacion: 25 kg Rendimiento 250g por bulto de cemento de 50 kg. 1% del peso del concreto. | un | 0.01443 | 262600 | 3789.318
Importe de Materiales |  | 51.6491 |  | SUBTOTAL | 89450
Clave | Mano de Obra | Unidad | Cantidad | V/Unitario | V/Total
CUAD VAC CONC ESTR | Cuadrilla armado y vaciado de concreto en estructuras | jor | 0.19446 | 294454 | 57259.5248
Importe de Mano de Obra |  | 33.0623 |  | SUBTOTAL | 57260
Clave | Herramienta | Unidad | Cantidad | V/Unitario | V/Total
HERRAMIENTA MENOR | Herramienta menor | (%)mo | 0.05 | 57260 | 2863
Importe de Herramienta |  | 1.6531 |  | SUBTOTAL | 2863
Clave | Equipo | Unidad | Cantidad | V/Unitario | V/Total
FORMAL MET CIR 50 | Formaleta metalica circular (incluye dos tapas) diametro 50 cm x 2,40m. Incluye transporte. | día | 0.83333 | 13194 | 10994.956
CUÑA FORMALETA | Cuña para formaleta (alquiler) | día | 26.6667 | 48 | 1280.0002
ANDAMIO COMPLE+ RUED | Sección completa de andamio (1.2m-1.5m) x 1.5 m. (+ 4 ruedas) Incluye transporte. | día | 0.83333 | 3482 | 2901.6551
TACO MET CORTO | Taco metálico hasta 2.8m, incluye transporte | día | 3.3333 | 139 | 463.3329
VIBRADOR CONCRE ELEC | Vibrador de concreto eléctrico a 110v (alquiler). Tipo aguja | día | 0.16667 | 26925 | 4487.5898
CAN ZUNCHADO ALQUILE | Can zunchado en madera común de 5,0cmx20cmx3,0m (alquiler). Incluye transporte. | día | 1.6667 | 248 | 413.3342
GATO TENSOR | Gato tensor (alquiler) | día | 0.2 | 805 | 161
Importe de Equipo |  | 11.9535 |  | SUBTOTAL | 20702
Clave | Auxiliares | Unidad | Cantidad | V/Unitario | V/Total
ACARREO INT MAT (M3) | Acarreo interno de materiales | m3 | 0.20617 | 14128 | 2912.7698
Importe de Auxiliares |  | 1.682 |  | SUBTOTAL | 2913
P R E C I O U N I T A R I O |  |  |  | 173188
ANALISIS DE PRECIOS UNITARIOS
Construcción de COLUMNAS CIRCULARES en concreto de 21 MPa. DIÁMETRO DE 60 cm. Incluye suministro, transporte y la colocación del concreto, fluidificante para mezclas de concreto, formaleta metálica para acabado a la vista, vibrado, protección, curado y todos los demás elementos necesarios para su correcta construcción según diseño. El acero de refuerzo se pagará en su respectivo ítem. |  |  |  | No. Item | Unidad
|  |  |  | 4.2.3.49 | m
Clave | Materiales | Unidad | Cantidad | V/Unitario | V/Total
CONCRE OBRA 21MPA | Concreto de 21 Mpa preparado en obra (3000PSI) | m3 | 0.29688 | 405694 | 120442.4347
COSTAL FIQUE | COSTAL DE FIQUE (Gante para curado) | un | 0.32987 | 2030 | 669.6361
SIKA SEPAROL | Separol o equivalente (Desmoldante para evitar adherencia de concretos a formaletas.Presentación 15Kg. Rendimiento metal :45g/m2 madera:55g/m2 (15 kg)). para metal puro, para madera diluir hasta 5 partes de agua segun porosidad de la madera. | un | 0.02078 | 295180 | 6133.8404
SIKAFLUID 25KG | Sikafluid o equivalente (Fluidificante para mezclas de concreto. Presentacion: 25 kg Rendimiento 250g por bulto de cemento de 50 kg. 1% del peso del concreto. | un | 0.02078 | 262600 | 5456.828
Importe de Materiales |  | 53.4724 |  | SUBTOTAL | 132703
Clave | Mano de Obra | Unidad | Cantidad | V/Unitario | V/Total
CUAD VAC CONC ESTR | Cuadrilla armado y vaciado de concreto en estructuras | jor | 0.28002 | 294454 | 82453.0091
Importe de Mano de Obra |  | 33.2243 |  | SUBTOTAL | 82453
Clave | Herramienta | Unidad | Cantidad | V/Unitario | V/Total
HERRAMIENTA MENOR | Herramienta menor | (%)mo | 0.05 | 82453 | 4122.65
Importe de Herramienta |  | 1.6614 |  | SUBTOTAL | 4123
Clave | Equipo | Unidad | Cantidad | V/Unitario | V/Total
FORMAL MET CIR 60 | Formaleta metalica circular (incluye dos tapas) diametro 60 cm x 2,40m. Incluye transporte. | día | 0.83333 | 15900 | 13249.947
ANDAMIO COMPLE+ RUED | Sección completa de andamio (1.2m-1.5m) x 1.5 m. (+ 4 ruedas) Incluye transporte. | día | 1.3333 | 3482 | 4642.6551
CUÑA FORMALETA | Cuña para formaleta (alquiler) | día | 26.6667 | 48 | 1280.0002
GATO TENSOR | Gato tensor (alquiler) | día | 0.2 | 805 | 161
CAN ZUNCHADO ALQUILE | Can zunchado en madera común de 5,0cmx20cmx3,0m (alquiler). Incluye transporte. | día | 1.6667 | 248 | 413.3342
VIBRADOR CONCRE ELEC | Vibrador de concreto eléctrico a 110v (alquiler). Tipo aguja | día | 0.16667 | 26925 | 4487.5898
TACO MET CORTO | Taco metálico hasta 2.8m, incluye transporte | día | 3.3333 | 139 | 463.3329
Importe de Equipo |  | 9.952 |  | SUBTOTAL | 24698
Clave | Auxiliares | Unidad | Cantidad | V/Unitario | V/Total
ACARREO INT MAT (M3) | Acarreo interno de materiales | m3 | 0.29688 | 14128 | 4194.3206
Importe de Auxiliares |  | 1.69 |  | SUBTOTAL | 4194
P R E C I O U N I T A R I O |  |  |  | 248171
ANALISIS DE PRECIOS UNITARIOS
Construcción de COLUMNAS CIRCULARES en concreto de 21 MPa. DIÁMETRO DE 70 cm. Incluye suministro, transporte y la colocación del concreto, fluidificante para mezclas de concreto, formaleta metálica para acabado a la vista, vibrado, protección, curado y todos los demás elementos necesarios para su correcta construcción según diseño. El acero de refuerzo se pagará en su respectivo ítem. |  |  |  | No. Item | Unidad
|  |  |  | 4.2.3.50 | m
Clave | Materiales | Unidad | Cantidad | V/Unitario | V/Total
CONCRE OBRA 21MPA | Concreto de 21 Mpa preparado en obra (3000PSI) | m3 | 0.40409 | 405694 | 163936.8885
SIKA SEPAROL | Separol o equivalente (Desmoldante para evitar adherencia de concretos a formaletas.Presentación 15Kg. Rendimiento metal :45g/m2 madera:55g/m2 (15 kg)). para metal puro, para madera diluir hasta 5 partes de agua segun porosidad de la madera. | un | 0.00693 | 295180 | 2045.5974
COSTAL FIQUE | COSTAL DE FIQUE (Gante para curado) | un | 0.38485 | 2030 | 781.2455
SIKAFLUID 25KG | Sikafluid o equivalente (Fluidificante para mezclas de concreto. Presentacion: 25 kg Rendimiento 250g por bulto de cemento de 50 kg. 1% del peso del concreto. | un | 0.02829 | 262600 | 7428.954
Importe de Materiales |  | 54.5615 |  | SUBTOTAL | 174193
Clave | Mano de Obra | Unidad | Cantidad | V/Unitario | V/Total
CUAD VAC CONC ESTR | Cuadrilla armado y vaciado de concreto en estructuras | jor | 0.38115 | 294454 | 112231.1421
Importe de Mano de Obra |  | 35.1535 |  | SUBTOTAL | 112231
Clave | Herramienta | Unidad | Cantidad | V/Unitario | V/Total
HERRAMIENTA MENOR | Herramienta menor | (%)mo | 0.05 | 112231 | 5611.55
Importe de Herramienta |  | 1.7578 |  | SUBTOTAL | 5612
Clave | Equipo | Unidad | Cantidad | V/Unitario | V/Total
FORMAL MET CIR 70-85 | Formaleta metalica circular (incluye dos tapas) diametro 70-85 cm x 3.20m. Incluye transporte. | día | 0.83333 | 14170 | 11808.2861
CUÑA FORMALETA | Cuña para formaleta (alquiler) | día | 26.6667 | 48 | 1280.0002
ANDAMIO COMPLE+ RUED | Sección completa de andamio (1.2m-1.5m) x 1.5 m. (+ 4 ruedas) Incluye transporte. | día | 0.83333 | 3482 | 2901.6551
TACO MET CORTO | Taco metálico hasta 2.8m, incluye transporte | día | 3.3333 | 139 | 463.3329
VIBRADOR CONCRE ELEC | Vibrador de concreto eléctrico a 110v (alquiler). Tipo aguja | día | 0.16667 | 26925 | 4487.5898
CAN ZUNCHADO ALQUILE | Can zunchado en madera común de 5,0cmx20cmx3,0m (alquiler). Incluye transporte. | día | 1.6667 | 248 | 413.3342
GATO TENSOR | Gato tensor (alquiler) | día | 0.2 | 805 | 161
Importe de Equipo |  | 6.739 |  | SUBTOTAL | 21515
Clave | Auxiliares | Unidad | Cantidad | V/Unitario | V/Total
ACARREO INT MAT (M3) | Acarreo interno de materiales | m3 | 0.40409 | 14128 | 5708.9835
Importe de Auxiliares |  | 1.7882 |  | SUBTOTAL | 5709
P R E C I O U N I T A R I O |  |  |  | 319260
ANALISIS DE PRECIOS UNITARIOS
Construcción de COLUMNAS CIRCULARES en concreto de 21 MPa. DIÁMETRO DE 85 cm. Incluye suministro, transporte y la colocación del concreto, fluidificante para mezclas de concreto, formaleta metálica para acabado a la vista, vibrado, protección, curado y todos los demás elementos necesarios para su correcta construcción según diseño. El acero de refuerzo se pagará en su respectivo ítem. |  |  |  | No. Item | Unidad
|  |  |  | 4.2.3.51 | m
Clave | Materiales | Unidad | Cantidad | V/Unitario | V/Total
CONCRE OBRA 21MPA | Concreto de 21 Mpa preparado en obra (3000PSI) | m3 | 0.59582 | 405694 | 241720.5991
SIKA SEPAROL | Separol o equivalente (Desmoldante para evitar adherencia de concretos a formaletas.Presentación 15Kg. Rendimiento metal :45g/m2 madera:55g/m2 (15 kg)). para metal puro, para madera diluir hasta 5 partes de agua segun porosidad de la madera. | un | 0.00841 | 295180 | 2482.4638
COSTAL FIQUE | COSTAL DE FIQUE (Gante para curado) | un | 0.46731 | 2030 | 948.6393
SIKAFLUID 25KG | Sikafluid o equivalente (Fluidificante para mezclas de concreto. Presentacion: 25 kg Rendimiento 250g por bulto de cemento de 50 kg. 1% del peso del concreto. | un | 0.04171 | 262600 | 10953.046
Importe de Materiales |  | 55.6998 |  | SUBTOTAL | 256105
Clave | Mano de Obra | Unidad | Cantidad | V/Unitario | V/Total
CUAD VAC CONC ESTR | Cuadrilla armado y vaciado de concreto en estructuras | jor | 0.562 | 294454 | 165483.148
Importe de Mano de Obra |  | 35.9906 |  | SUBTOTAL | 165483
Clave | Herramienta | Unidad | Cantidad | V/Unitario | V/Total
HERRAMIENTA MENOR | Herramienta menor | (%)mo | 0.05 | 165483 | 8274.15
Importe de Herramienta |  | 1.7995 |  | SUBTOTAL | 8274
Clave | Equipo | Unidad | Cantidad | V/Unitario | V/Total
FORMAL MET CIR 70-85 | Formaleta metalica circular (incluye dos tapas) diametro 70-85 cm x 3.20m. Incluye transporte. | día | 0.83333 | 14170 | 11808.2861
CUÑA FORMALETA | Cuña para formaleta (alquiler) | día | 26.6667 | 48 | 1280.0002
ANDAMIO COMPLE+ RUED | Sección completa de andamio (1.2m-1.5m) x 1.5 m. (+ 4 ruedas) Incluye transporte. | día | 0.83333 | 3482 | 2901.6551
TACO MET CORTO | Taco metálico hasta 2.8m, incluye transporte | día | 3.3333 | 139 | 463.3329
VIBRADOR CONCRE ELEC | Vibrador de concreto eléctrico a 110v (alquiler). Tipo aguja | día | 0.16667 | 26925 | 4487.5898
CAN ZUNCHADO ALQUILE | Can zunchado en madera común de 5,0cmx20cmx3,0m (alquiler). Incluye transporte. | día | 1.6667 | 248 | 413.3342
GATO TENSOR | Gato tensor (alquiler) | día | 0.2 | 805 | 161
Importe de Equipo |  | 4.6793 |  | SUBTOTAL | 21515
Clave | Auxiliares | Unidad | Cantidad | V/Unitario | V/Total
ACARREO INT MAT (M3) | Acarreo interno de materiales | m3 | 0.59582 | 14128 | 8417.745
Importe de Auxiliares |  | 1.8308 |  | SUBTOTAL | 8418
P R E C I O U N I T A R I O |  |  |  | 459795
ANALISIS DE PRECIOS UNITARIOS
Construcción de COLUMNAS CIRCULARES en concreto de 28 MPa. DIÁMETRO DE 25 cm. Incluye suministro, transporte y la colocación del concreto, fluidificante para mezclas de concreto, formaleta metálica para acabado a la vista, vibrado, protección, curado y todos los demás elementos necesarios para su correcta construcción según diseño. El acero de refuerzo se pagará en su respectivo ítem. |  |  |  | No. Item | Unidad
|  |  |  | 4.2.3.52 | m
Clave | Materiales | Unidad | Cantidad | V/Unitario | V/Total
CONCRE OBRA 28MPA | Concreto de 28 Mpa preparado en obra | m3 | 0.05154 | 443220 | 22843.5588
SIKA SEPAROL | Separol o equivalente (Desmoldante para evitar adherencia de concretos a formaletas.Presentación 15Kg. Rendimiento metal :45g/m2 madera:55g/m2 (15 kg)). para metal puro, para madera diluir hasta 5 partes de agua segun porosidad de la madera. | un | 0.00247 | 295180 | 729.0946
COSTAL FIQUE | COSTAL DE FIQUE (Gante para curado) | un | 0.13744 | 2030 | 279.0032
SIKAFLUID 25KG | Sikafluid o equivalente (Fluidificante para mezclas de concreto. Presentacion: 25 kg Rendimiento 250g por bulto de cemento de 50 kg. 1% del peso del concreto. | un | 0.00438 | 262600 | 1150.188
Importe de Materiales |  | 42.9602 |  | SUBTOTAL | 25002
Clave | Mano de Obra | Unidad | Cantidad | V/Unitario | V/Total
CUAD VAC CONC ESTR | Cuadrilla armado y vaciado de concreto en estructuras | jor | 0.04861 | 294454 | 14313.4089
Importe de Mano de Obra |  | 24.5936 |  | SUBTOTAL | 14313
Clave | Herramienta | Unidad | Cantidad | V/Unitario | V/Total
HERRAMIENTA MENOR | Herramienta menor | (%)mo | 0.05 | 14313 | 715.65
Importe de Herramienta |  | 1.2303 |  | SUBTOTAL | 716
Clave | Equipo | Unidad | Cantidad | V/Unitario | V/Total
FORMAL MET CIR 25-30 | Formaleta metalica circular (incluye dos tapas) diametro 25-30 cm x 2,40m. Incluye transporte. | día | 0.83333 | 9278 | 7731.6357
CUÑA FORMALETA | Cuña para formaleta (alquiler) | día | 26.6667 | 48 | 1280.0002
ANDAMIO COMPLE+ RUED | Sección completa de andamio (1.2m-1.5m) x 1.5 m. (+ 4 ruedas) Incluye transporte. | día | 0.83333 | 3482 | 2901.6551
TACO MET CORTO | Taco metálico hasta 2.8m, incluye transporte | día | 3.3333 | 139 | 463.3329
VIBRADOR CONCRE ELEC | Vibrador de concreto eléctrico a 110v (alquiler). Tipo aguja | día | 0.16667 | 26925 | 4487.5898
CAN ZUNCHADO ALQUILE | Can zunchado en madera común de 5,0cmx20cmx3,0m (alquiler). Incluye transporte. | día | 1.6667 | 248 | 413.3342
GATO TENSOR | Gato tensor (alquiler) | día | 0.2 | 805 | 161
Importe de Equipo |  | 29.9649 |  | SUBTOTAL | 17439
Clave | Auxiliares | Unidad | Cantidad | V/Unitario | V/Total
ACARREO INT MAT (M3) | Acarreo interno de materiales | m3 | 0.05154 | 14128 | 728.1571
Importe de Auxiliares |  | 1.2509 |  | SUBTOTAL | 728
P R E C I O U N I T A R I O |  |  |  | 58198
ANALISIS DE PRECIOS UNITARIOS
Construcción de COLUMNAS CIRCULARES en concreto de 28 MPa. DIÁMETRO DE 30 cm. Incluye suministro, transporte y la colocación del concreto, fluidificante para mezclas de concreto, formaleta metálica para acabado a la vista, vibrado, protección, curado y todos los demás elementos necesarios para su correcta construcción según diseño. El acero de refuerzo se pagará en su respectivo ítem. |  |  |  | No. Item | Unidad
|  |  |  | 4.2.3.53 | m
Clave | Materiales | Unidad | Cantidad | V/Unitario | V/Total
CONCRE OBRA 28MPA | Concreto de 28 Mpa preparado en obra | m3 | 0.07422 | 443220 | 32895.7884
SIKA SEPAROL | Separol o equivalente (Desmoldante para evitar adherencia de concretos a formaletas.Presentación 15Kg. Rendimiento metal :45g/m2 madera:55g/m2 (15 kg)). para metal puro, para madera diluir hasta 5 partes de agua segun porosidad de la madera. | un | 0.00297 | 295180 | 876.6846
COSTAL FIQUE | COSTAL DE FIQUE (Gante para curado) | un | 0.16493 | 2030 | 334.8079
SIKAFLUID 25KG | Sikafluid o equivalente (Fluidificante para mezclas de concreto. Presentacion: 25 kg Rendimiento 250g por bulto de cemento de 50 kg. 1% del peso del concreto. | un | 0.00631 | 262600 | 1657.006
Importe de Materiales |  | 47.1218 |  | SUBTOTAL | 35765
Clave | Mano de Obra | Unidad | Cantidad | V/Unitario | V/Total
CUAD VAC CONC ESTR | Cuadrilla armado y vaciado de concreto en estructuras | jor | 0.07001 | 294454 | 20614.7245
Importe de Mano de Obra |  | 27.1611 |  | SUBTOTAL | 20615
Clave | Herramienta | Unidad | Cantidad | V/Unitario | V/Total
HERRAMIENTA MENOR | Herramienta menor | (%)mo | 0.05 | 20615 | 1030.75
Importe de Herramienta |  | 1.3584 |  | SUBTOTAL | 1031
Clave | Equipo | Unidad | Cantidad | V/Unitario | V/Total
FORMAL MET CIR 25-30 | Formaleta metalica circular (incluye dos tapas) diametro 25-30 cm x 2,40m. Incluye transporte. | día | 0.83333 | 9278 | 7731.6357
CUÑA FORMALETA | Cuña para formaleta (alquiler) | día | 26.6667 | 48 | 1280.0002
ANDAMIO COMPLE+ RUED | Sección completa de andamio (1.2m-1.5m) x 1.5 m. (+ 4 ruedas) Incluye transporte. | día | 0.83333 | 3482 | 2901.6551
TACO MET CORTO | Taco metálico hasta 2.8m, incluye transporte | día | 3.3333 | 139 | 463.3329
VIBRADOR CONCRE ELEC | Vibrador de concreto eléctrico a 110v (alquiler). Tipo aguja | día | 0.16667 | 26925 | 4487.5898
CAN ZUNCHADO ALQUILE | Can zunchado en madera común de 5,0cmx20cmx3,0m (alquiler). Incluye transporte. | día | 1.6667 | 248 | 413.3342
GATO TENSOR | Gato tensor (alquiler) | día | 0.2 | 805 | 161
Importe de Equipo |  | 22.9766 |  | SUBTOTAL | 17439
Clave | Auxiliares | Unidad | Cantidad | V/Unitario | V/Total
ACARREO INT MAT (M3) | Acarreo interno de materiales | m3 | 0.07422 | 14128 | 1048.5802
Importe de Auxiliares |  | 1.3821 |  | SUBTOTAL | 1049
P R E C I O U N I T A R I O |  |  |  | 75899
ANALISIS DE PRECIOS UNITARIOS
Construcción de COLUMNAS CIRCULARES en concreto de 28 MPa. DIÁMETRO DE 35 cm. Incluye suministro, transporte y la colocación del concreto, fluidificante para mezclas de concreto, formaleta metálica para acabado a la vista, vibrado, protección, curado y todos los demás elementos necesarios para su correcta construcción según diseño. El acero de refuerzo se pagará en su respectivo ítem. |  |  |  | No. Item | Unidad
|  |  |  | 4.2.3.54 | m
Clave | Materiales | Unidad | Cantidad | V/Unitario | V/Total
CONCRE OBRA 28MPA | Concreto de 28 Mpa preparado en obra | m3 | 0.10102 | 443220 | 44774.0844
SIKA SEPAROL | Separol o equivalente (Desmoldante para evitar adherencia de concretos a formaletas.Presentación 15Kg. Rendimiento metal :45g/m2 madera:55g/m2 (15 kg)). para metal puro, para madera diluir hasta 5 partes de agua segun porosidad de la madera. | un | 0.00346 | 295180 | 1021.3228
COSTAL FIQUE | COSTAL DE FIQUE (Gante para curado) | un | 0.19242 | 2030 | 390.6126
SIKAFLUID 25KG | Sikafluid o equivalente (Fluidificante para mezclas de concreto. Presentacion: 25 kg Rendimiento 250g por bulto de cemento de 50 kg. 1% del peso del concreto. | un | 0.00859 | 262600 | 2255.734
Importe de Materiales |  | 49.4887 |  | SUBTOTAL | 48442
Clave | Mano de Obra | Unidad | Cantidad | V/Unitario | V/Total
CUAD VAC CONC ESTR | Cuadrilla armado y vaciado de concreto en estructuras | jor | 0.09529 | 294454 | 28058.5217
Importe de Mano de Obra |  | 28.6653 |  | SUBTOTAL | 28059
Clave | Herramienta | Unidad | Cantidad | V/Unitario | V/Total
HERRAMIENTA MENOR | Herramienta menor | (%)mo | 0.05 | 28059 | 1402.95
Importe de Herramienta |  | 1.4333 |  | SUBTOTAL | 1403
Clave | Equipo | Unidad | Cantidad | V/Unitario | V/Total
FORMAL MET CIR 35 | Formaleta metalica circular (incluye dos tapas) diametro 35-40 cm x 2,40m. Incluye transporte. | día | 0.83333 | 10616 | 8846.6313
CUÑA FORMALETA | Cuña para formaleta (alquiler) | día | 26.6667 | 48 | 1280.0002
ANDAMIO COMPLE+ RUED | Sección completa de andamio (1.2m-1.5m) x 1.5 m. (+ 4 ruedas) Incluye transporte. | día | 0.83333 | 3482 | 2901.6551
TACO MET CORTO | Taco metálico hasta 2.8m, incluye transporte | día | 3.3333 | 139 | 463.3329
VIBRADOR CONCRE ELEC | Vibrador de concreto eléctrico a 110v (alquiler). Tipo aguja | día | 0.16667 | 26925 | 4487.5898
CAN ZUNCHADO ALQUILE | Can zunchado en madera común de 5,0cmx20cmx3,0m (alquiler). Incluye transporte. | día | 1.6667 | 248 | 413.3342
GATO TENSOR | Gato tensor (alquiler) | día | 0.2 | 805 | 161
Importe de Equipo |  | 18.9549 |  | SUBTOTAL | 18554
Clave | Auxiliares | Unidad | Cantidad | V/Unitario | V/Total
ACARREO INT MAT (M3) | Acarreo interno de materiales | m3 | 0.10102 | 14128 | 1427.2106
Importe de Auxiliares |  | 1.4578 |  | SUBTOTAL | 1427
P R E C I O U N I T A R I O |  |  |  | 97885
ANALISIS DE PRECIOS UNITARIOS
Construcción de COLUMNAS CIRCULARES en concreto de 28 MPa. DIÁMETRO DE 40 cm. Incluye suministro, transporte y la colocación del concreto, fluidificante para mezclas de concreto, formaleta metálica para acabado a la vista, vibrado, protección, curado y todos los demás elementos necesarios para su correcta construcción según diseño. El acero de refuerzo se pagará en su respectivo ítem. |  |  |  | No. Item | Unidad
|  |  |  | 4.2.3.55 | m
Clave | Materiales | Unidad | Cantidad | V/Unitario | V/Total
CONCRE OBRA 28MPA | Concreto de 28 Mpa preparado en obra | m3 | 0.13195 | 443220 | 58482.879
SIKA SEPAROL | Separol o equivalente (Desmoldante para evitar adherencia de concretos a formaletas.Presentación 15Kg. Rendimiento metal :45g/m2 madera:55g/m2 (15 kg)). para metal puro, para madera diluir hasta 5 partes de agua segun porosidad de la madera. | un | 0.00396 | 295180 | 1168.9128
COSTAL FIQUE | COSTAL DE FIQUE (Gante para curado) | un | 0.21991 | 2030 | 446.4173
SIKAFLUID 25KG | Sikafluid o equivalente (Fluidificante para mezclas de concreto. Presentacion: 25 kg Rendimiento 250g por bulto de cemento de 50 kg. 1% del peso del concreto. | un | 0.01122 | 262600 | 2946.372
Importe de Materiales |  | 51.7 |  | SUBTOTAL | 63044
Clave | Mano de Obra | Unidad | Cantidad | V/Unitario | V/Total
CUAD VAC CONC ESTR | Cuadrilla armado y vaciado de concreto en estructuras | jor | 0.12446 | 294454 | 36647.7448
Importe de Mano de Obra |  | 30.0536 |  | SUBTOTAL | 36648
Clave | Herramienta | Unidad | Cantidad | V/Unitario | V/Total
HERRAMIENTA MENOR | Herramienta menor | (%)mo | 0.05 | 36648 | 1832.4
Importe de Herramienta |  | 1.5024 |  | SUBTOTAL | 1832
Clave | Equipo | Unidad | Cantidad | V/Unitario | V/Total
FORMAL MET CIR 35 | Formaleta metalica circular (incluye dos tapas) diametro 35-40 cm x 2,40m. Incluye transporte. | día | 0.83333 | 10616 | 8846.6313
CUÑA FORMALETA | Cuña para formaleta (alquiler) | día | 26.6667 | 48 | 1280.0002
ANDAMIO COMPLE+ RUED | Sección completa de andamio (1.2m-1.5m) x 1.5 m. (+ 4 ruedas) Incluye transporte. | día | 0.83333 | 3482 | 2901.6551
TACO MET CORTO | Taco metálico hasta 2.8m, incluye transporte | día | 3.3333 | 139 | 463.3329
VIBRADOR CONCRE ELEC | Vibrador de concreto eléctrico a 110v (alquiler). Tipo aguja | día | 0.16667 | 26925 | 4487.5898
CAN ZUNCHADO ALQUILE | Can zunchado en madera común de 5,0cmx20cmx3,0m (alquiler). Incluye transporte. | día | 1.6667 | 248 | 413.3342
GATO TENSOR | Gato tensor (alquiler) | día | 0.2 | 805 | 161
Importe de Equipo |  | 15.2154 |  | SUBTOTAL | 18554
Clave | Auxiliares | Unidad | Cantidad | V/Unitario | V/Total
ACARREO INT MAT (M3) | Acarreo interno de materiales | m3 | 0.13195 | 14128 | 1864.1896
Importe de Auxiliares |  | 1.5286 |  | SUBTOTAL | 1864
P R E C I O U N I T A R I O |  |  |  | 121942
ANALISIS DE PRECIOS UNITARIOS
Construcción de COLUMNAS CIRCULARES en concreto de 28 MPa. DIÁMETRO DE 50 cm. Incluye suministro, transporte y la colocación del concreto, fluidificante para mezclas de concreto, formaleta metálica para acabado a la vista, vibrado, protección, curado y todos los demás elementos necesarios para su correcta construcción según diseño. El acero de refuerzo se pagará en su respectivo ítem. |  |  |  | No. Item | Unidad
|  |  |  | 4.2.3.56 | m
Clave | Materiales | Unidad | Cantidad | V/Unitario | V/Total
CONCRE OBRA 28MPA | Concreto de 28 Mpa preparado en obra | m3 | 0.20617 | 443220 | 91378.6674
SIKA SEPAROL | Separol o equivalente (Desmoldante para evitar adherencia de concretos a formaletas.Presentación 15Kg. Rendimiento metal :45g/m2 madera:55g/m2 (15 kg)). para metal puro, para madera diluir hasta 5 partes de agua segun porosidad de la madera. | un | 0.00495 | 295180 | 1461.141
COSTAL FIQUE | COSTAL DE FIQUE (Gante para curado) | un | 0.27489 | 2030 | 558.0267
SIKAFLUID 25KG | Sikafluid o equivalente (Fluidificante para mezclas de concreto. Presentacion: 25 kg Rendimiento 250g por bulto de cemento de 50 kg. 1% del peso del concreto. | un | 0.01752 | 262600 | 4600.752
Importe de Materiales |  | 53.9235 |  | SUBTOTAL | 97999
Clave | Mano de Obra | Unidad | Cantidad | V/Unitario | V/Total
CUAD VAC CONC ESTR | Cuadrilla armado y vaciado de concreto en estructuras | jor | 0.19446 | 294454 | 57259.5248
Importe de Mano de Obra |  | 31.5071 |  | SUBTOTAL | 57260
Clave | Herramienta | Unidad | Cantidad | V/Unitario | V/Total
HERRAMIENTA MENOR | Herramienta menor | (%)mo | 0.05 | 57260 | 2863
Importe de Herramienta |  | 1.5754 |  | SUBTOTAL | 2863
Clave | Equipo | Unidad | Cantidad | V/Unitario | V/Total
FORMAL MET CIR 50 | Formaleta metalica circular (incluye dos tapas) diametro 50 cm x 2,40m. Incluye transporte. | día | 0.83333 | 13194 | 10994.956
CUÑA FORMALETA | Cuña para formaleta (alquiler) | día | 26.6667 | 48 | 1280.0002
ANDAMIO COMPLE+ RUED | Sección completa de andamio (1.2m-1.5m) x 1.5 m. (+ 4 ruedas) Incluye transporte. | día | 0.83333 | 3482 | 2901.6551
TACO MET CORTO | Taco metálico hasta 2.8m, incluye transporte | día | 3.3333 | 139 | 463.3329
VIBRADOR CONCRE ELEC | Vibrador de concreto eléctrico a 110v (alquiler). Tipo aguja | día | 0.16667 | 26925 | 4487.5898
CAN ZUNCHADO ALQUILE | Can zunchado en madera común de 5,0cmx20cmx3,0m (alquiler). Incluye transporte. | día | 1.6667 | 248 | 413.3342
GATO TENSOR | Gato tensor (alquiler) | día | 0.2 | 805 | 161
Importe de Equipo |  | 11.3912 |  | SUBTOTAL | 20702
Clave | Auxiliares | Unidad | Cantidad | V/Unitario | V/Total
ACARREO INT MAT (M3) | Acarreo interno de materiales | m3 | 0.20617 | 14128 | 2912.7698
Importe de Auxiliares |  | 1.6029 |  | SUBTOTAL | 2913
P R E C I O U N I T A R I O |  |  |  | 181737
ANALISIS DE PRECIOS UNITARIOS
Construcción de COLUMNAS CIRCULARES en concreto de 28 MPa. DIÁMETRO DE 60 cm. Incluye suministro, transporte y la colocación del concreto, fluidificante para mezclas de concreto, formaleta metálica para acabado a la vista, vibrado, protección, curado y todos los demás elementos necesarios para su correcta construcción según diseño. El acero de refuerzo se pagará en su respectivo ítem. |  |  |  | No. Item | Unidad
|  |  |  | 4.2.3.57 | m
Clave | Materiales | Unidad | Cantidad | V/Unitario | V/Total
CONCRE OBRA 28MPA | Concreto de 28 Mpa preparado en obra | m3 | 0.29688 | 443220 | 131583.1536
SIKA SEPAROL | Separol o equivalente (Desmoldante para evitar adherencia de concretos a formaletas.Presentación 15Kg. Rendimiento metal :45g/m2 madera:55g/m2 (15 kg)). para metal puro, para madera diluir hasta 5 partes de agua segun porosidad de la madera. | un | 0.00594 | 295180 | 1753.3692
COSTAL FIQUE | COSTAL DE FIQUE (Gante para curado) | un | 0.32987 | 2030 | 669.6361
SIKAFLUID 25KG | Sikafluid o equivalente (Fluidificante para mezclas de concreto. Presentacion: 25 kg Rendimiento 250g por bulto de cemento de 50 kg. 1% del peso del concreto. | un | 0.02524 | 262600 | 6628.024
Importe de Materiales |  | 55.2891 |  | SUBTOTAL | 140634
Clave | Mano de Obra | Unidad | Cantidad | V/Unitario | V/Total
CUAD VAC CONC ESTR | Cuadrilla armado y vaciado de concreto en estructuras | jor | 0.28002 | 294454 | 82453.0091
Importe de Mano de Obra |  | 32.4157 |  | SUBTOTAL | 82453
Clave | Herramienta | Unidad | Cantidad | V/Unitario | V/Total
HERRAMIENTA MENOR | Herramienta menor | (%)mo | 0.05 | 82453 | 4122.65
Importe de Herramienta |  | 1.6209 |  | SUBTOTAL | 4123
Clave | Equipo | Unidad | Cantidad | V/Unitario | V/Total
FORMAL MET CIR 60 | Formaleta metalica circular (incluye dos tapas) diametro 60 cm x 2,40m. Incluye transporte. | día | 0.83333 | 15900 | 13249.947
CUÑA FORMALETA | Cuña para formaleta (alquiler) | día | 26.6667 | 48 | 1280.0002
ANDAMIO COMPLE+ RUED | Sección completa de andamio (1.2m-1.5m) x 1.5 m. (+ 4 ruedas) Incluye transporte. | día | 0.83333 | 3482 | 2901.6551
TACO MET CORTO | Taco metálico hasta 2.8m, incluye transporte | día | 3.3333 | 139 | 463.3329
VIBRADOR CONCRE ELEC | Vibrador de concreto eléctrico a 110v (alquiler). Tipo aguja | día | 0.16667 | 26925 | 4487.5898
CAN ZUNCHADO ALQUILE | Can zunchado en madera común de 5,0cmx20cmx3,0m (alquiler). Incluye transporte. | día | 1.6667 | 248 | 413.3342
GATO TENSOR | Gato tensor (alquiler) | día | 0.2 | 805 | 161
Importe de Equipo |  | 9.0254 |  | SUBTOTAL | 22957
Clave | Auxiliares | Unidad | Cantidad | V/Unitario | V/Total
ACARREO INT MAT (M3) | Acarreo interno de materiales | m3 | 0.29688 | 14128 | 4194.3206
Importe de Auxiliares |  | 1.6488 |  | SUBTOTAL | 4194
P R E C I O U N I T A R I O |  |  |  | 254361
ANALISIS DE PRECIOS UNITARIOS
Construcción de COLUMNAS CIRCULARES en concreto de 28 MPa. DIÁMETRO DE 70 cm. Incluye suministro, transporte y la colocación del concreto, fluidificante para mezclas de concreto, formaleta metálica para acabado a la vista, vibrado, protección, curado y todos los demás elementos necesarios para su correcta construcción según diseño. El acero de refuerzo se pagará en su respectivo ítem. |  |  |  | No. Item | Unidad
|  |  |  | 4.2.3.58 | m
Clave | Materiales | Unidad | Cantidad | V/Unitario | V/Total
CONCRE OBRA 28MPA | Concreto de 28 Mpa preparado en obra | m3 | 0.40409 | 443220 | 179100.7698
SIKA SEPAROL | Separol o equivalente (Desmoldante para evitar adherencia de concretos a formaletas.Presentación 15Kg. Rendimiento metal :45g/m2 madera:55g/m2 (15 kg)). para metal puro, para madera diluir hasta 5 partes de agua segun porosidad de la madera. | un | 0.00693 | 295180 | 2045.5974
COSTAL FIQUE | COSTAL DE FIQUE (Gante para curado) | un | 0.38485 | 2030 | 781.2455
SIKAFLUID 25KG | Sikafluid o equivalente (Fluidificante para mezclas de concreto. Presentacion: 25 kg Rendimiento 250g por bulto de cemento de 50 kg. 1% del peso del concreto. | un | 0.03435 | 262600 | 9020.31
Importe de Materiales |  | 56.8272 |  | SUBTOTAL | 190948
Clave | Mano de Obra | Unidad | Cantidad | V/Unitario | V/Total
CUAD VAC CONC ESTR | Cuadrilla armado y vaciado de concreto en estructuras | jor | 0.38115 | 294454 | 112231.1421
Importe de Mano de Obra |  | 33.4006 |  | SUBTOTAL | 112231
Clave | Herramienta | Unidad | Cantidad | V/Unitario | V/Total
HERRAMIENTA MENOR | Herramienta menor | (%)mo | 0.05 | 112231 | 5611.55
Importe de Herramienta |  | 1.6702 |  | SUBTOTAL | 5612
Clave | Equipo | Unidad | Cantidad | V/Unitario | V/Total
FORMAL MET CIR 70-85 | Formaleta metalica circular (incluye dos tapas) diametro 70-85 cm x 3.20m. Incluye transporte. | día | 0.83333 | 14170 | 11808.2861
CUÑA FORMALETA | Cuña para formaleta (alquiler) | día | 26.6667 | 48 | 1280.0002
ANDAMIO COMPLE+ RUED | Sección completa de andamio (1.2m-1.5m) x 1.5 m. (+ 4 ruedas) Incluye transporte. | día | 0.83333 | 3482 | 2901.6551
TACO MET CORTO | Taco metálico hasta 2.8m, incluye transporte | día | 3.3333 | 139 | 463.3329
VIBRADOR CONCRE ELEC | Vibrador de concreto eléctrico a 110v (alquiler). Tipo aguja | día | 0.16667 | 26925 | 4487.5898
CAN ZUNCHADO ALQUILE | Can zunchado en madera común de 5,0cmx20cmx3,0m (alquiler). Incluye transporte. | día | 1.6667 | 248 | 413.3342
GATO TENSOR | Gato tensor (alquiler) | día | 0.2 | 805 | 161
Importe de Equipo |  | 6.403 |  | SUBTOTAL | 21515
Clave | Auxiliares | Unidad | Cantidad | V/Unitario | V/Total
ACARREO INT MAT (M3) | Acarreo interno de materiales | m3 | 0.40409 | 14128 | 5708.9835
Importe de Auxiliares |  | 1.699 |  | SUBTOTAL | 5709
P R E C I O U N I T A R I O |  |  |  | 336015
ANALISIS DE PRECIOS UNITARIOS
Construcción de COLUMNAS CIRCULARES en concreto de 28 MPa. DIÁMETRO DE 85 cm. Incluye suministro, transporte y la colocación del concreto, fluidificante para mezclas de concreto, formaleta metálica para acabado a la vista, vibrado, protección, curado y todos los demás elementos necesarios para su correcta construcción según diseño. El acero de refuerzo se pagará en su respectivo ítem. |  |  |  | No. Item | Unidad
|  |  |  | 4.2.3.59 | m
Clave | Materiales | Unidad | Cantidad | V/Unitario | V/Total
CONCRE OBRA 28MPA | Concreto de 28 Mpa preparado en obra | m3 | 0.59582 | 443220 | 264079.3404
SIKA SEPAROL | Separol o equivalente (Desmoldante para evitar adherencia de concretos a formaletas.Presentación 15Kg. Rendimiento metal :45g/m2 madera:55g/m2 (15 kg)). para metal puro, para madera diluir hasta 5 partes de agua segun porosidad de la madera. | un | 0.00841 | 295180 | 2482.4638
COSTAL FIQUE | COSTAL DE FIQUE (Gante para curado) | un | 0.46731 | 2030 | 948.6393
SIKAFLUID 25KG | Sikafluid o equivalente (Fluidificante para mezclas de concreto. Presentacion: 25 kg Rendimiento 250g por bulto de cemento de 50 kg. 1% del peso del concreto. | un | 0.05065 | 262600 | 13300.69
Importe de Materiales |  | 57.9588 |  | SUBTOTAL | 280811
Clave | Mano de Obra | Unidad | Cantidad | V/Unitario | V/Total
CUAD VAC CONC ESTR | Cuadrilla armado y vaciado de concreto en estructuras | jor | 0.562 | 294454 | 165483.148
Importe de Mano de Obra |  | 34.1553 |  | SUBTOTAL | 165483
Clave | Herramienta | Unidad | Cantidad | V/Unitario | V/Total
HERRAMIENTA MENOR | Herramienta menor | (%)mo | 0.05 | 165483 | 8274.15
Importe de Herramienta |  | 1.7077 |  | SUBTOTAL | 8274
Clave | Equipo | Unidad | Cantidad | V/Unitario | V/Total
FORMAL MET CIR 70-85 | Formaleta metalica circular (incluye dos tapas) diametro 70-85 cm x 3.20m. Incluye transporte. | día | 0.83333 | 14170 | 11808.2861
CUÑA FORMALETA | Cuña para formaleta (alquiler) | día | 26.6667 | 48 | 1280.0002
ANDAMIO COMPLE+ RUED | Sección completa de andamio (1.2m-1.5m) x 1.5 m. (+ 4 ruedas) Incluye transporte. | día | 0.83333 | 3482 | 2901.6551
TACO MET CORTO | Taco metálico hasta 2.8m, incluye transporte | día | 3.3333 | 139 | 463.3329
VIBRADOR CONCRE ELEC | Vibrador de concreto eléctrico a 110v (alquiler). Tipo aguja | día | 0.16667 | 26925 | 4487.5898
CAN ZUNCHADO ALQUILE | Can zunchado en madera común de 5,0cmx20cmx3,0m (alquiler). Incluye transporte. | día | 1.6667 | 248 | 413.3342
GATO TENSOR | Gato tensor (alquiler) | día | 0.2 | 805 | 161
Importe de Equipo |  | 4.4407 |  | SUBTOTAL | 21515
Clave | Auxiliares | Unidad | Cantidad | V/Unitario | V/Total
ACARREO INT MAT (M3) | Acarreo interno de materiales | m3 | 0.59582 | 14128 | 8417.745
Importe de Auxiliares |  | 1.7375 |  | SUBTOTAL | 8418
P R E C I O U N I T A R I O |  |  |  | 484501
ANALISIS DE PRECIOS UNITARIOS
Construcción de REPOTENCIACIÓN DE COLUMNAS CIRCULARES EXISTENTES DE DIÁMETRO 0.40m, incluye suministro, transporte y colocación de los materiales, sikadur 32 Primer para adherencia del concreto nuevo al concreto endurecido, Sika Concrelisto RE-5000 o similar para encamisado de la columna existente para un diámetro final de 0.60m, vibrado del concrelisto, formaleta metálica completa de diámetro 0.60m, desencofrante, abuzardado y limpieza de la superficie a tratar, tacos y demás elementos necesarios para su correcta construcción según diseño. El acero de refuerzo y anclajes epóxicos a estructura existente se pagaran en su respectivo ítem. |  |  |  | No. Item | Unidad
|  |  |  | 4.2.3.60 | m
Clave | Materiales | Unidad | Cantidad | V/Unitario | V/Total
SIKADUR 32PRIMER | Sikadur 32 Primer, Imprimante y punete de adherencia para concreto. Presentacion: Rendimiento: 600gr/m2 | kg | 0.79168 | 98350 | 77861.728
SIKA CONCRELISTO(M3) | Sika Concrelisto RE 5000 concreto listo fluido sin retraccion preparado en obra. | m3 | 0.16493 | 116308 | 19182.6784
SIKA SEPAROL | Separol o equivalente (Desmoldante para evitar adherencia de concretos a formaletas.Presentación 15Kg. Rendimiento metal :45g/m2 madera:55g/m2 (15 kg)). para metal puro, para madera diluir hasta 5 partes de agua segun porosidad de la madera. | un | 0.00566 | 295180 | 1670.7188
Importe de Materiales |  | 38.5944 |  | SUBTOTAL | 98716
Clave | Mano de Obra | Unidad | Cantidad | V/Unitario | V/Total
CUAD 1OF+1AYU O.N. | Cuadrilla 1Of + 1 Ay Obra Negra | jor | 0.33333 | 184277 | 61425.0524
AYUDANTE ENTENDIDO | Ayudante entendido | jor | 0.83773 | 81901 | 68610.9247
Importe de Mano de Obra |  | 50.8394 |  | SUBTOTAL | 130036
Clave | Herramienta | Unidad | Cantidad | V/Unitario | V/Total
HERRAMIENTA MENOR | Herramienta menor | (%)mo | 0.05 | 130036 | 6501.8
Importe de Herramienta |  | 2.542 |  | SUBTOTAL | 6502
Clave | Equipo | Unidad | Cantidad | V/Unitario | V/Total
FORMAL MET CIR 60 | Formaleta metalica circular (incluye dos tapas) diametro 60 cm x 2,40m. Incluye transporte. | día | 0.41667 | 15900 | 6625.053
TACO MET CORTO | Taco metálico hasta 2.8m, incluye transporte | día | 3.3333 | 139 | 463.3329
ANDAMIO COMPLE+ RUED | Sección completa de andamio (1.2m-1.5m) x 1.5 m. (+ 4 ruedas) Incluye transporte. | día | 0.66667 | 3482 | 2321.3449
VIBRADOR CONCRE ELEC | Vibrador de concreto eléctrico a 110v (alquiler). Tipo aguja | día | 0.33333 | 26925 | 8974.9103
Importe de Equipo |  | 7.1875 |  | SUBTOTAL | 18384
Clave | Auxiliares | Unidad | Cantidad | V/Unitario | V/Total
TRANSPORTE INT MATER | Transporte interno de materiales | un | 1 | 2140 | 2140
Importe de Auxiliares |  | 0.83666 |  | SUBTOTAL | 2140
P R E C I O U N I T A R I O |  |  |  | 255778
ANALISIS DE PRECIOS UNITARIOS
Construcción de REPOTENCIACIÓN DE COLUMNAS RECTANGULARES EXISTENTES DE 0.35m x 0.35m, incluye suministro, transporte y colocación de los materiales, sikadur 32 Primer para adherencia del concreto nuevo al concreto endurecido, Sika Concrelisto RE-5000 o similar para encamisado de la columna existente para dimensiones finales de 0.50m x 0.50m, vibrado del concrelisto, formaleta en Súper T de 19 mm para acabado a la vista, aristas biseladas, tensores, chapetas, desencofrante, abuzardado y limpieza de la superficie a tratar, tacos y demás elementos necesarios para su correcta construcción según diseño. El acero de refuerzo y anclajes epóxicos a estructura existente se pagaran en su respectivo ítem. |  |  |  | No. Item | Unidad
|  |  |  | 4.2.3.61 | m
Clave | Materiales | Unidad | Cantidad | V/Unitario | V/Total
SIKADUR 32PRIMER | Sikadur 32 Primer, Imprimante y punete de adherencia para concreto. Presentacion: Rendimiento: 600gr/m2 | kg | 0.882 | 98350 | 86744.7
SIKA CONCRELISTO(M3) | Sika Concrelisto RE 5000 concreto listo fluido sin retraccion preparado en obra. | m3 | 0.13388 | 116308 | 15571.315
SIKA SEPAROL | Separol o equivalente (Desmoldante para evitar adherencia de concretos a formaletas.Presentación 15Kg. Rendimiento metal :45g/m2 madera:55g/m2 (15 kg)). para metal puro, para madera diluir hasta 5 partes de agua segun porosidad de la madera. | un | 0.002 | 295180 | 590.36
SUPERT 19MM (UN) | Super T de 19 mm. de 1,53 x 2,44 m. | un | 0.10268 | 155918 | 16009.6602
CLAVO 1" | Clavo común de 1". Caja x 500gr. | lb | 0.5 | 3690 | 1845
MOLDURA 1/4 | Moldura en madera 1/4 bocel de L=3.00 m. Chingale | m | 2.2 | 1353 | 2976.6
ACERO 60 SIN FIGURAR | Acero refuerzo G-60 sin figurar | kg | 0.74667 | 5242 | 3914.0441
ALAMBRE RECOCIDO | Alambre recocido C 18 | kg | 0.5 | 8600 | 4300
Importe de Materiales |  | 45.7815 |  | SUBTOTAL | 131952
Clave | Mano de Obra | Unidad | Cantidad | V/Unitario | V/Total
CUAD 1OF+1AYU O.N. | Cuadrilla 1Of + 1 Ay Obra Negra | jor | 0.33333 | 184277 | 61425.0524
AYUDANTE ENTENDIDO | Ayudante entendido | jor | 0.83773 | 81901 | 68610.9247
Importe de Mano de Obra |  | 45.1168 |  | SUBTOTAL | 130036
Clave | Herramienta | Unidad | Cantidad | V/Unitario | V/Total
HERRAMIENTA MENOR | Herramienta menor | (%)mo | 0.05 | 130036 | 6501.8
Importe de Herramienta |  | 2.2559 |  | SUBTOTAL | 6502
Clave | Equipo | Unidad | Cantidad | V/Unitario | V/Total
TACO MET CORTO | Taco metálico hasta 2.8m, incluye transporte | día | 2.6667 | 139 | 370.6713
ANDAMIO COMPLE+ RUED | Sección completa de andamio (1.2m-1.5m) x 1.5 m. (+ 4 ruedas) Incluye transporte. | día | 0.66667 | 3482 | 2321.3449
VIBRADOR CONCRE ELEC | Vibrador de concreto eléctrico a 110v (alquiler). Tipo aguja | día | 0.33333 | 26925 | 8974.9103
CHAPETA TENSOR | Chapeta tensora (alquiler). Incluye transporte. | día | 32 | 158 | 5056
GATO TENSOR | Gato tensor (alquiler) | día | 0.66667 | 805 | 536.6694
CAN ZUNCHADO ALQUILE | Can zunchado en madera común de 5,0cmx20cmx3,0m (alquiler). Incluye transporte. | día | 1.3333 | 248 | 330.6658
Importe de Equipo |  | 6.1033 |  | SUBTOTAL | 17591
Clave | Auxiliares | Unidad | Cantidad | V/Unitario | V/Total
TRANSPORTE INT MATER | Transporte interno de materiales | un | 1 | 2140 | 2140
Importe de Auxiliares |  | 0.74249 |  | SUBTOTAL | 2140
P R E C I O U N I T A R I O |  |  |  | 288221
ANALISIS DE PRECIOS UNITARIOS
Construcción de VIGAS AÉREAS de 0,3 x 0,3 m. en concreto de 21 Mpa, hasta una altura de 3,2m medidos desde el nivel de apoyo de la obra falsa hasta el nivel inferior de la viga. Incluye suministro, transporte y colocación del concreto, formaleta de primera calidad en súper T de 19 mm o equivalente, para acabado a la vista, aristas biseladas, suministro, transporte, armado y desarmado de la obra falsa requerida, vibrado, protección, curado y todos los demás elementos necesarios para su correcta construcción. El acero de refuerzo se pagará en su respectivo ítem según diseño y especificaciones establecidos en los planos. En el vaciado se deben dejar los hierros para el amarre de los elementos no estructurales que se requieran, por ningún motivo se pagarán anclajes. |  |  |  | No. Item | Unidad
|  |  |  | 4.2.4.1 | m
Clave | Materiales | Unidad | Cantidad | V/Unitario | V/Total
CONCRE OBRA 21MPA | Concreto de 21 Mpa preparado en obra (3000PSI) | m3 | 0.0945 | 405694 | 38338.083
ALAMBRE RECOCIDO | Alambre recocido C 18 | kg | 0.24 | 8600 | 2064
MOLDURA 1/4 | Moldura en madera 1/4 bocel de L=3.00 m. Chingale | m | 0.75 | 1353 | 1014.75
LARGUMADERCOMUN | Larguero madera común 4cmx8cmx2.80m. Incluye transporte. | un | 0.26858 | 8900 | 2390.362
LARGUMADERCOMUN | Larguero madera común 4cmx8cmx2.80m. Incluye transporte. | un | 0.125 | 8900 | 1112.5
CLAVO 1 1/2" | Clavo común de 1 1/2". Caja x 500gr. | lb | 0.2372 | 2550 | 604.86
SUPERT 19MM (UN) | Super T de 19 mm. de 1,53 x 2,44 m. | un | 0.05648 | 155918 | 8806.2486
SIKA SEPAROL | Separol o equivalente (Desmoldante para evitar adherencia de concretos a formaletas.Presentación 15Kg. Rendimiento metal :45g/m2 madera:55g/m2 (15 kg)). para metal puro, para madera diluir hasta 5 partes de agua segun porosidad de la madera. | un | 0.0009 | 295180 | 265.662
SIKAFLUID 25KG | Sikafluid o equivalente (Fluidificante para mezclas de concreto. Presentacion: 25 kg Rendimiento 250g por bulto de cemento de 50 kg. 1% del peso del concreto. | un | 0.00662 | 262600 | 1738.412
Importe de Materiales |  | 44.1791 |  | SUBTOTAL | 56335
Clave | Mano de Obra | Unidad | Cantidad | V/Unitario | V/Total
CUAD VAC CONC ESTR | Cuadrilla armado y vaciado de concreto en estructuras | jor | 0.19302 | 294454 | 56835.5111
Importe de Mano de Obra |  | 44.572 |  | SUBTOTAL | 56836
Clave | Herramienta | Unidad | Cantidad | V/Unitario | V/Total
HERRAMIENTA MENOR | Herramienta menor | (%)mo | 0.05 | 56836 | 2841.8
Importe de Herramienta |  | 2.2288 |  | SUBTOTAL | 2842
Clave | Equipo | Unidad | Cantidad | V/Unitario | V/Total
TELERA 90 | Telera de 0,90 x 1,35 m. | día | 7.7778 | 398 | 3095.5564
MARCO ANDAMIOMODULAR | Marco Andamio Modular. Incluye transporte. | día | 6 | 388 | 2328
TIJERA ANDAMIO MODUL | Tijera para andamio modular. Incluye transporte. | día | 4 | 74 | 296
TACO MET MEDIANO | Taco metálico mediano hasta 3,40 m., incluye trasnporte | día | 10.2667 | 170 | 1745.3339
CERCHA MET 3M ALQUIL | Cercha metálica de 3m (alquiler). Incluye transporte. | día | 5.1333 | 169 | 867.5328
VIBRADOR CONCRE ELEC | Vibrador de concreto eléctrico a 110v (alquiler). Tipo aguja | día | 0.01286 | 26925 | 346.2555
CAN ZUNCHADO ALQUILE | Can zunchado en madera común de 5,0cmx20cmx3,0m (alquiler). Incluye transporte. | día | 6 | 248 | 1488
Importe de Equipo |  | 7.9732 |  | SUBTOTAL | 10167
Clave | Auxiliares | Unidad | Cantidad | V/Unitario | V/Total
ACARREO INT MAT (M3) | Acarreo interno de materiales | m3 | 0.0945 | 14128 | 1335.096
Importe de Auxiliares |  | 1.0469 |  | SUBTOTAL | 1335
P R E C I O U N I T A R I O |  |  |  | 127515
ANALISIS DE PRECIOS UNITARIOS
Construcción de VIGAS AÉREAS de 0,3 x 0,4 m. en concreto de 21 Mpa, hasta una altura de 3,2m medidos desde el nivel de apoyo de la obra falsa hasta el nivel inferior de la viga. Incluye suministro, transporte y colocación del concreto, formaleta de primera calidad en súper T de 19 mm o equivalente, para acabado a la vista, aristas biseladas, suministro, transporte, armado y desarmado de la obra falsa requerida, vibrado, protección, curado y todos los demás elementos necesarios para su correcta construcción. El acero de refuerzo se pagará en su respectivo ítem según diseño y especificaciones establecidos en los planos. En el vaciado se deben dejar los hierros para el amarre de los elementos no estructurales que se requieran, por ningún motivo se pagarán anclajes. |  |  |  | No. Item | Unidad
|  |  |  | 4.2.4.2 | m
Clave | Materiales | Unidad | Cantidad | V/Unitario | V/Total
CONCRE OBRA 21MPA | Concreto de 21 Mpa preparado en obra (3000PSI) | m3 | 0.126 | 405694 | 51117.444
ALAMBRE RECOCIDO | Alambre recocido C 18 | kg | 0.24 | 8600 | 2064
MOLDURA 1/4 | Moldura en madera 1/4 bocel de L=3.00 m. Chingale | m | 0.75 | 1353 | 1014.75
LARGUMADERCOMUN | Larguero madera común 4cmx8cmx2.80m. Incluye transporte. | un | 0.30932 | 8900 | 2752.948
LARGUMADERCOMUN | Larguero madera común 4cmx8cmx2.80m. Incluye transporte. | un | 0.125 | 8900 | 1112.5
CLAVO 1 1/2" | Clavo común de 1 1/2". Caja x 500gr. | lb | 0.2372 | 2550 | 604.86
SUPERT 19MM (UN) | Super T de 19 mm. de 1,53 x 2,44 m. | un | 0.05648 | 155918 | 8806.2486
SIKA SEPAROL | Separol o equivalente (Desmoldante para evitar adherencia de concretos a formaletas.Presentación 15Kg. Rendimiento metal :45g/m2 madera:55g/m2 (15 kg)). para metal puro, para madera diluir hasta 5 partes de agua segun porosidad de la madera. | un | 0.0011 | 295180 | 324.698
SIKAFLUID 25KG | Sikafluid o equivalente (Fluidificante para mezclas de concreto. Presentacion: 25 kg Rendimiento 250g por bulto de cemento de 50 kg. 1% del peso del concreto. | un | 0.00882 | 262600 | 2316.132
Importe de Materiales |  | 44.1724 |  | SUBTOTAL | 70114
Clave | Mano de Obra | Unidad | Cantidad | V/Unitario | V/Total
CUAD VAC CONC ESTR | Cuadrilla armado y vaciado de concreto en estructuras | jor | 0.24797 | 294454 | 73015.7584
Importe de Mano de Obra |  | 46.0007 |  | SUBTOTAL | 73016
Clave | Herramienta | Unidad | Cantidad | V/Unitario | V/Total
HERRAMIENTA MENOR | Herramienta menor | (%)mo | 0.05 | 73016 | 3650.8
Importe de Herramienta |  | 2.3002 |  | SUBTOTAL | 3651
Clave | Equipo | Unidad | Cantidad | V/Unitario | V/Total
TELERA 90 | Telera de 0,90 x 1,35 m. | día | 7.7778 | 398 | 3095.5564
MARCO ANDAMIOMODULAR | Marco Andamio Modular. Incluye transporte. | día | 6 | 388 | 2328
TIJERA ANDAMIO MODUL | Tijera para andamio modular. Incluye transporte. | día | 4 | 74 | 296
TACO MET MEDIANO | Taco metálico mediano hasta 3,40 m., incluye trasnporte | día | 10.2667 | 170 | 1745.3339
CERCHA MET 3M ALQUIL | Cercha metálica de 3m (alquiler). Incluye transporte. | día | 5.1333 | 169 | 867.5328
VIBRADOR CONCRE ELEC | Vibrador de concreto eléctrico a 110v (alquiler). Tipo aguja | día | 0.01286 | 26925 | 346.2555
CAN ZUNCHADO ALQUILE | Can zunchado en madera común de 5,0cmx20cmx3,0m (alquiler). Incluye transporte. | día | 6 | 248 | 1488
Importe de Equipo |  | 6.4053 |  | SUBTOTAL | 10167
Clave | Auxiliares | Unidad | Cantidad | V/Unitario | V/Total
ACARREO INT MAT (M3) | Acarreo interno de materiales | m3 | 0.126 | 14128 | 1780.128
Importe de Auxiliares |  | 1.1214 |  | SUBTOTAL | 1780
P R E C I O U N I T A R I O |  |  |  | 158728
ANALISIS DE PRECIOS UNITARIOS
Construcción de VIGAS AÉREAS de 0,3 x 0,5 m. en concreto de 21 Mpa, hasta una altura de 3,2m medidos desde el nivel de apoyo de la obra falsa hasta el nivel inferior de la viga. Incluye suministro, transporte y colocación del concreto, formaleta de primera calidad en súper T de 19 mm o equivalente, para acabado a la vista, aristas biseladas, suministro, transporte, armado y desarmado de la obra falsa requerida, vibrado, protección, curado y todos los demás elementos necesarios para su correcta construcción. El acero de refuerzo se pagará en su respectivo ítem según diseño y especificaciones establecidos en los planos. En el vaciado se deben dejar los hierros para el amarre de los elementos no estructurales que se requieran, por ningún motivo se pagarán anclajes. |  |  |  | No. Item | Unidad
|  |  |  | 4.2.4.3 | m
Clave | Materiales | Unidad | Cantidad | V/Unitario | V/Total
CONCRE OBRA 21MPA | Concreto de 21 Mpa preparado en obra (3000PSI) | m3 | 0.1575 | 405694 | 63896.805
SIKA SEPAROL | Separol o equivalente (Desmoldante para evitar adherencia de concretos a formaletas.Presentación 15Kg. Rendimiento metal :45g/m2 madera:55g/m2 (15 kg)). para metal puro, para madera diluir hasta 5 partes de agua segun porosidad de la madera. | un | 0.0013 | 295180 | 383.734
SUPERT 19MM (UN) | Super T de 19 mm. de 1,53 x 2,44 m. | un | 0.06674 | 155918 | 10405.9673
LARGUMADERCOMUN | Larguero madera común 4cmx8cmx2.80m. Incluye transporte. | un | 0.35237 | 8900 | 3136.093
CLAVO 1 1/2" | Clavo común de 1 1/2". Caja x 500gr. | lb | 0.21285 | 2550 | 542.7675
MOLDURA 1/4 | Moldura en madera 1/4 bocel de L=3.00 m. Chingale | m | 0.75 | 1353 | 1014.75
SIKAFLUID 25KG | Sikafluid o equivalente (Fluidificante para mezclas de concreto. Presentacion: 25 kg Rendimiento 250g por bulto de cemento de 50 kg. 1% del peso del concreto. | un | 0.01103 | 262600 | 2896.478
ALAMBRE RECOCIDO | Alambre recocido C 18 | kg | 0.24 | 8600 | 2064
Importe de Materiales |  | 49.1847 |  | SUBTOTAL | 84341
Clave | Mano de Obra | Unidad | Cantidad | V/Unitario | V/Total
CUAD VAC CONC ESTR | Cuadrilla armado y vaciado de concreto en estructuras | jor | 0.24797 | 294454 | 73015.7584
Importe de Mano de Obra |  | 42.5804 |  | SUBTOTAL | 73016
Clave | Herramienta | Unidad | Cantidad | V/Unitario | V/Total
HERRAMIENTA MENOR | Herramienta menor | (%)mo | 0.05 | 73016 | 3650.8
Importe de Herramienta |  | 2.1291 |  | SUBTOTAL | 3651
Clave | Equipo | Unidad | Cantidad | V/Unitario | V/Total
TELERA 90 | Telera de 0,90 x 1,35 m. | día | 7.7778 | 398 | 3095.5564
MARCO ANDAMIOMODULAR | Marco Andamio Modular. Incluye transporte. | día | 2.6667 | 388 | 1034.668
TIJERA ANDAMIO MODUL | Tijera para andamio modular. Incluye transporte. | día | 4 | 74 | 296
TACO MET MEDIANO | Taco metálico mediano hasta 3,40 m., incluye trasnporte | día | 10.2667 | 170 | 1745.3339
CERCHA MET 3M ALQUIL | Cercha metálica de 3m (alquiler). Incluye transporte. | día | 5.1333 | 169 | 867.5328
VIBRADOR CONCRE ELEC | Vibrador de concreto eléctrico a 110v (alquiler). Tipo aguja | día | 0.01714 | 26925 | 461.4945
CAN ZUNCHADO ALQUILE | Can zunchado en madera común de 5,0cmx20cmx3,0m (alquiler). Incluye transporte. | día | 3 | 248 | 744
Importe de Equipo |  | 4.8082 |  | SUBTOTAL | 8245
Clave | Auxiliares | Unidad | Cantidad | V/Unitario | V/Total
ACARREO INT MAT (M3) | Acarreo interno de materiales | m3 | 0.1575 | 14128 | 2225.16
Importe de Auxiliares |  | 1.2975 |  | SUBTOTAL | 2225
P R E C I O U N I T A R I O |  |  |  | 171478
ANALISIS DE PRECIOS UNITARIOS
Construcción de VIGAS AÉREAS de 0,4 x 0,4 m. en concreto de 21 Mpa, hasta una altura de 3,2m medidos desde el nivel de apoyo de la obra falsa hasta el nivel inferior de la viga. Incluye suministro, transporte y colocación del concreto, formaleta de primera calidad en súper T de 19 mm o equivalente, para acabado a la vista, aristas biseladas, suministro, transporte, armado y desarmado de la obra falsa requerida, vibrado, protección, curado y todos los demás elementos necesarios para su correcta construcción. El acero de refuerzo se pagará en su respectivo ítem según diseño y especificaciones establecidos en los planos. En el vaciado se deben dejar los hierros para el amarre de los elementos no estructurales que se requieran, por ningún motivo se pagarán anclajes. |  |  |  | No. Item | Unidad
|  |  |  | 4.2.4.4 | m
Clave | Materiales | Unidad | Cantidad | V/Unitario | V/Total
CONCRE OBRA 21MPA | Concreto de 21 Mpa preparado en obra (3000PSI) | m3 | 0.168 | 405694 | 68156.592
SIKA SEPAROL | Separol o equivalente (Desmoldante para evitar adherencia de concretos a formaletas.Presentación 15Kg. Rendimiento metal :45g/m2 madera:55g/m2 (15 kg)). para metal puro, para madera diluir hasta 5 partes de agua segun porosidad de la madera. | un | 0.0012 | 295180 | 354.216
SUPERT 19MM (UN) | Super T de 19 mm. de 1,53 x 2,44 m. | un | 0.06161 | 155918 | 9606.108
LARGUMADERCOMUN | Larguero madera común 4cmx8cmx2.80m. Incluye transporte. | un | 0.31293 | 8900 | 2785.077
CLAVO 1 1/2" | Clavo común de 1 1/2". Caja x 500gr. | lb | 0.21285 | 2550 | 542.7675
MOLDURA 1/4 | Moldura en madera 1/4 bocel de L=3.00 m. Chingale | m | 0.75 | 1353 | 1014.75
SIKAFLUID 25KG | Sikafluid o equivalente (Fluidificante para mezclas de concreto. Presentacion: 25 kg Rendimiento 250g por bulto de cemento de 50 kg. 1% del peso del concreto. | un | 0.01176 | 262600 | 3088.176
ALAMBRE RECOCIDO | Alambre recocido C 18 | kg | 0.32 | 8600 | 2752
Importe de Materiales |  | 47.763 |  | SUBTOTAL | 88300
Clave | Mano de Obra | Unidad | Cantidad | V/Unitario | V/Total
CUAD VAC CONC ESTR | Cuadrilla armado y vaciado de concreto en estructuras | jor | 0.2775 | 294454 | 81710.985
Importe de Mano de Obra |  | 44.1989 |  | SUBTOTAL | 81711
Clave | Herramienta | Unidad | Cantidad | V/Unitario | V/Total
HERRAMIENTA MENOR | Herramienta menor | (%)mo | 0.05 | 81711 | 4085.55
Importe de Herramienta |  | 2.2102 |  | SUBTOTAL | 4086
Clave | Equipo | Unidad | Cantidad | V/Unitario | V/Total
TELERA 90 | Telera de 0,90 x 1,35 m. | día | 7.7778 | 398 | 3095.5564
MARCO ANDAMIOMODULAR | Marco Andamio Modular. Incluye transporte. | día | 2.6667 | 388 | 1034.668
TIJERA ANDAMIO MODUL | Tijera para andamio modular. Incluye transporte. | día | 4 | 74 | 296
TACO MET MEDIANO | Taco metálico mediano hasta 3,40 m., incluye trasnporte | día | 10.2667 | 170 | 1745.3339
CERCHA MET 3M ALQUIL | Cercha metálica de 3m (alquiler). Incluye transporte. | día | 5.1333 | 169 | 867.5328
VIBRADOR CONCRE ELEC | Vibrador de concreto eléctrico a 110v (alquiler). Tipo aguja | día | 0.02286 | 26925 | 615.5055
CAN ZUNCHADO ALQUILE | Can zunchado en madera común de 5,0cmx20cmx3,0m (alquiler). Incluye transporte. | día | 3 | 248 | 744
Importe de Equipo |  | 4.5437 |  | SUBTOTAL | 8400
Clave | Auxiliares | Unidad | Cantidad | V/Unitario | V/Total
ACARREO INT MAT (M3) | Acarreo interno de materiales | m3 | 0.168 | 14128 | 2373.504
Importe de Auxiliares |  | 1.2841 |  | SUBTOTAL | 2374
P R E C I O U N I T A R I O |  |  |  | 184871
ANALISIS DE PRECIOS UNITARIOS
Construcción de VIGAS AÉREAS de 0,4 x 0,5 m. en concreto de 21 Mpa, hasta una altura de 3,2m medidos desde el nivel de apoyo de la obra falsa hasta el nivel inferior de la viga. Incluye suministro, transporte y colocación del concreto, formaleta de primera calidad en súper T de 19 mm o equivalente, para acabado a la vista, aristas biseladas, suministro, transporte, armado y desarmado de la obra falsa requerida, vibrado, protección, curado y todos los demás elementos necesarios para su correcta construcción. El acero de refuerzo se pagará en su respectivo ítem según diseño y especificaciones establecidos en los planos. En el vaciado se deben dejar los hierros para el amarre de los elementos no estructurales que se requieran, por ningún motivo se pagarán anclajes. |  |  |  | No. Item | Unidad
|  |  |  | 4.2.4.5 | m
Clave | Materiales | Unidad | Cantidad | V/Unitario | V/Total
CONCRE OBRA 21MPA | Concreto de 21 Mpa preparado en obra (3000PSI) | m3 | 0.21 | 405694 | 85195.74
SIKA SEPAROL | Separol o equivalente (Desmoldante para evitar adherencia de concretos a formaletas.Presentación 15Kg. Rendimiento metal :45g/m2 madera:55g/m2 (15 kg)). para metal puro, para madera diluir hasta 5 partes de agua segun porosidad de la madera. | un | 0.0014 | 295180 | 413.252
SUPERT 19MM (UN) | Super T de 19 mm. de 1,53 x 2,44 m. | un | 0.07188 | 155918 | 11207.3858
LARGUMADERCOMUN | Larguero madera común 4cmx8cmx2.80m. Incluye transporte. | un | 0.357 | 8900 | 3177.3
CLAVO 1 1/2" | Clavo común de 1 1/2". Caja x 500gr. | lb | 0.21285 | 2550 | 542.7675
MOLDURA 1/4 | Moldura en madera 1/4 bocel de L=3.00 m. Chingale | m | 0.75 | 1353 | 1014.75
ALAMBRE RECOCIDO | Alambre recocido C 18 | kg | 0.32 | 8600 | 2752
Importe de Materiales |  | 50.3004 |  | SUBTOTAL | 108163
Clave | Mano de Obra | Unidad | Cantidad | V/Unitario | V/Total
CUAD VAC CONC ESTR | Cuadrilla armado y vaciado de concreto en estructuras | jor | 0.3084 | 294454 | 90809.6136
Importe de Mano de Obra |  | 42.2305 |  | SUBTOTAL | 90810
Clave | Herramienta | Unidad | Cantidad | V/Unitario | V/Total
HERRAMIENTA MENOR | Herramienta menor | (%)mo | 0.05 | 90810 | 4540.5
Importe de Herramienta |  | 2.1118 |  | SUBTOTAL | 4541
Clave | Equipo | Unidad | Cantidad | V/Unitario | V/Total
TELERA 90 | Telera de 0,90 x 1,35 m. | día | 7.7778 | 398 | 3095.5564
MARCO ANDAMIOMODULAR | Marco Andamio Modular. Incluye transporte. | día | 2.6667 | 388 | 1034.668
TIJERA ANDAMIO MODUL | Tijera para andamio modular. Incluye transporte. | día | 4 | 74 | 296
TACO MET MEDIANO | Taco metálico mediano hasta 3,40 m., incluye trasnporte | día | 10.2667 | 170 | 1745.3339
CERCHA MET 3M ALQUIL | Cercha metálica de 3m (alquiler). Incluye transporte. | día | 5.1333 | 169 | 867.5328
VIBRADOR CONCRE ELEC | Vibrador de concreto eléctrico a 110v (alquiler). Tipo aguja | día | 0.02857 | 26925 | 769.2473
CAN ZUNCHADO ALQUILE | Can zunchado en madera común de 5,0cmx20cmx3,0m (alquiler). Incluye transporte. | día | 3 | 248 | 744
Importe de Equipo |  | 3.9775 |  | SUBTOTAL | 8553
Clave | Auxiliares | Unidad | Cantidad | V/Unitario | V/Total
ACARREO INT MAT (M3) | Acarreo interno de materiales | m3 | 0.21 | 14128 | 2966.88
Importe de Auxiliares |  | 1.3798 |  | SUBTOTAL | 2967
P R E C I O U N I T A R I O |  |  |  | 215034
ANALISIS DE PRECIOS UNITARIOS
Construcción de VIGAS AÉREAS de 0,4 x 0,6 m. en concreto de 21 Mpa, hasta una altura de 3,2m medidos desde el nivel de apoyo de la obra falsa hasta el nivel inferior de la viga. Incluye suministro, transporte y colocación del concreto, formaleta de primera calidad en súper T de 19 mm o equivalente, para acabado a la vista, aristas biseladas, suministro, transporte, armado y desarmado de la obra falsa requerida, vibrado, protección, curado y todos los demás elementos necesarios para su correcta construcción. El acero de refuerzo se pagará en su respectivo ítem según diseño y especificaciones establecidos en los planos. En el vaciado se deben dejar los hierros para el amarre de los elementos no estructurales que se requieran, por ningún motivo se pagarán anclajes. |  |  |  | No. Item | Unidad
|  |  |  | 4.2.4.6 | m
Clave | Materiales | Unidad | Cantidad | V/Unitario | V/Total
CONCRE OBRA 21MPA | Concreto de 21 Mpa preparado en obra (3000PSI) | m3 | 0.252 | 405694 | 102234.888
SIKA SEPAROL | Separol o equivalente (Desmoldante para evitar adherencia de concretos a formaletas.Presentación 15Kg. Rendimiento metal :45g/m2 madera:55g/m2 (15 kg)). para metal puro, para madera diluir hasta 5 partes de agua segun porosidad de la madera. | un | 0.0016 | 295180 | 472.288
SUPERT 19MM (UN) | Super T de 19 mm. de 1,53 x 2,44 m. | un | 0.08215 | 155918 | 12808.6637
LARGUMADERCOMUN | Larguero madera común 4cmx8cmx2.80m. Incluye transporte. | un | 0.40255 | 8900 | 3582.695
CLAVO 1 1/2" | Clavo común de 1 1/2". Caja x 500gr. | lb | 0.21285 | 2550 | 542.7675
MOLDURA 1/4 | Moldura en madera 1/4 bocel de L=3.00 m. Chingale | m | 0.75 | 1353 | 1014.75
SIKAFLUID 25KG | Sikafluid o equivalente (Fluidificante para mezclas de concreto. Presentacion: 25 kg Rendimiento 250g por bulto de cemento de 50 kg. 1% del peso del concreto. | un | 0.01764 | 262600 | 4632.264
ALAMBRE RECOCIDO | Alambre recocido C 18 | kg | 0.32 | 8600 | 2752
Importe de Materiales |  | 52.1263 |  | SUBTOTAL | 128041
Clave | Mano de Obra | Unidad | Cantidad | V/Unitario | V/Total
CUAD VAC CONC ESTR | Cuadrilla armado y vaciado de concreto en estructuras | jor | 0.34067 | 294454 | 100311.6442
Importe de Mano de Obra |  | 40.8377 |  | SUBTOTAL | 100312
Clave | Herramienta | Unidad | Cantidad | V/Unitario | V/Total
HERRAMIENTA MENOR | Herramienta menor | (%)mo | 0.05 | 100312 | 5015.6
Importe de Herramienta |  | 2.042 |  | SUBTOTAL | 5016
Clave | Equipo | Unidad | Cantidad | V/Unitario | V/Total
TELERA 90 | Telera de 0,90 x 1,35 m. | día | 7.7778 | 398 | 3095.5564
MARCO ANDAMIOMODULAR | Marco Andamio Modular. Incluye transporte. | día | 2.6667 | 388 | 1034.668
TIJERA ANDAMIO MODUL | Tijera para andamio modular. Incluye transporte. | día | 4 | 74 | 296
TACO MET MEDIANO | Taco metálico mediano hasta 3,40 m., incluye trasnporte | día | 10.2667 | 170 | 1745.3339
CERCHA MET 3M ALQUIL | Cercha metálica de 3m (alquiler). Incluye transporte. | día | 5.1333 | 169 | 867.5328
VIBRADOR CONCRE ELEC | Vibrador de concreto eléctrico a 110v (alquiler). Tipo aguja | día | 0.03429 | 26925 | 923.2582
CAN ZUNCHADO ALQUILE | Can zunchado en madera común de 5,0cmx20cmx3,0m (alquiler). Incluye transporte. | día | 3 | 248 | 744
Importe de Equipo |  | 3.5447 |  | SUBTOTAL | 8707
Clave | Auxiliares | Unidad | Cantidad | V/Unitario | V/Total
ACARREO INT MAT (M3) | Acarreo interno de materiales | m3 | 0.252 | 14128 | 3560.256
Importe de Auxiliares |  | 1.4493 |  | SUBTOTAL | 3560
P R E C I O U N I T A R I O |  |  |  | 245636
ANALISIS DE PRECIOS UNITARIOS
Construcción de VIGAS AÉREAS de 0,5 x 0,5 m. en concreto de 21 Mpa, hasta una altura de 3,2m medidos desde el nivel de apoyo de la obra falsa hasta el nivel inferior de la viga. Incluye suministro, transporte y colocación del concreto, formaleta de primera calidad en súper T de 19 mm o equivalente, para acabado a la vista, aristas biseladas, suministro, transporte, armado y desarmado de la obra falsa requerida, vibrado, protección, curado y todos los demás elementos necesarios para su correcta construcción. El acero de refuerzo se pagará en su respectivo ítem según diseño y especificaciones establecidos en los planos. En el vaciado se deben dejar los hierros para el amarre de los elementos no estructurales que se requieran, por ningún motivo se pagarán anclajes. |  |  |  | No. Item | Unidad
|  |  |  | 4.2.4.7 | m
Clave | Materiales | Unidad | Cantidad | V/Unitario | V/Total
CONCRE OBRA 21MPA | Concreto de 21 Mpa preparado en obra (3000PSI) | m3 | 0.2625 | 405694 | 106494.675
SIKA SEPAROL | Separol o equivalente (Desmoldante para evitar adherencia de concretos a formaletas.Presentación 15Kg. Rendimiento metal :45g/m2 madera:55g/m2 (15 kg)). para metal puro, para madera diluir hasta 5 partes de agua segun porosidad de la madera. | un | 0.0015 | 295180 | 442.77
SUPERT 19MM (UN) | Super T de 19 mm. de 1,53 x 2,44 m. | un | 0.07701 | 155918 | 12007.2452
LARGUMADERCOMUN | Larguero madera común 4cmx8cmx2.80m. Incluye transporte. | un | 0.36227 | 8900 | 3224.203
CLAVO 1 1/2" | Clavo común de 1 1/2". Caja x 500gr. | lb | 0.21285 | 2550 | 542.7675
MOLDURA 1/4 | Moldura en madera 1/4 bocel de L=3.00 m. Chingale | m | 0.75 | 1353 | 1014.75
SIKAFLUID 25KG | Sikafluid o equivalente (Fluidificante para mezclas de concreto. Presentacion: 25 kg Rendimiento 250g por bulto de cemento de 50 kg. 1% del peso del concreto. | un | 0.01838 | 262600 | 4826.588
ALAMBRE RECOCIDO | Alambre recocido C 18 | kg | 0.4 | 8600 | 3440
Importe de Materiales |  | 50.0759 |  | SUBTOTAL | 131994
Clave | Mano de Obra | Unidad | Cantidad | V/Unitario | V/Total
CUAD VAC CONC ESTR | Cuadrilla armado y vaciado de concreto en estructuras | jor | 0.38583 | 294454 | 113609.1868
Importe de Mano de Obra |  | 43.101 |  | SUBTOTAL | 113609
Clave | Herramienta | Unidad | Cantidad | V/Unitario | V/Total
HERRAMIENTA MENOR | Herramienta menor | (%)mo | 0.05 | 113609 | 5680.45
Importe de Herramienta |  | 2.1549 |  | SUBTOTAL | 5680
Clave | Equipo | Unidad | Cantidad | V/Unitario | V/Total
TELERA 90 | Telera de 0,90 x 1,35 m. | día | 7.7778 | 398 | 3095.5564
MARCO ANDAMIOMODULAR | Marco Andamio Modular. Incluye transporte. | día | 2.6667 | 388 | 1034.668
TIJERA ANDAMIO MODUL | Tijera para andamio modular. Incluye transporte. | día | 4 | 74 | 296
TACO MET MEDIANO | Taco metálico mediano hasta 3,40 m., incluye trasnporte | día | 10.2667 | 170 | 1745.3339
CERCHA MET 3M ALQUIL | Cercha metálica de 3m (alquiler). Incluye transporte. | día | 5.1333 | 169 | 867.5328
VIBRADOR CONCRE ELEC | Vibrador de concreto eléctrico a 110v (alquiler). Tipo aguja | día | 0.03571 | 26925 | 961.4917
CAN ZUNCHADO ALQUILE | Can zunchado en madera común de 5,0cmx20cmx3,0m (alquiler). Incluye transporte. | día | 3 | 248 | 744
Importe de Equipo |  | 3.3177 |  | SUBTOTAL | 8745
Clave | Auxiliares | Unidad | Cantidad | V/Unitario | V/Total
ACARREO INT MAT (M3) | Acarreo interno de materiales | m3 | 0.252 | 14128 | 3560.256
Importe de Auxiliares |  | 1.3506 |  | SUBTOTAL | 3560
P R E C I O U N I T A R I O |  |  |  | 263588
ANALISIS DE PRECIOS UNITARIOS
Construcción de VIGAS AÉREAS de 0,5 x 0,6 m. en concreto de 21 Mpa, hasta una altura de 3,2m medidos desde el nivel de apoyo de la obra falsa hasta el nivel inferior de la viga. Incluye suministro, transporte y colocación del concreto, formaleta de primera calidad en súper T de 19 mm o equivalente, para acabado a la vista, aristas biseladas, suministro, transporte, armado y desarmado de la obra falsa requerida, vibrado, protección, curado y todos los demás elementos necesarios para su correcta construcción. El acero de refuerzo se pagará en su respectivo ítem según diseño y especificaciones establecidos en los planos. En el vaciado se deben dejar los hierros para el amarre de los elementos no estructurales que se requieran, por ningún motivo se pagarán anclajes. |  |  |  | No. Item | Unidad
|  |  |  | 4.2.4.8 | m
Clave | Materiales | Unidad | Cantidad | V/Unitario | V/Total
CONCRE OBRA 21MPA | Concreto de 21 Mpa preparado en obra (3000PSI) | m3 | 0.315 | 405694 | 127793.61
SIKA SEPAROL | Separol o equivalente (Desmoldante para evitar adherencia de concretos a formaletas.Presentación 15Kg. Rendimiento metal :45g/m2 madera:55g/m2 (15 kg)). para metal puro, para madera diluir hasta 5 partes de agua segun porosidad de la madera. | un | 0.0017 | 295180 | 501.806
SUPERT 19MM (UN) | Super T de 19 mm. de 1,53 x 2,44 m. | un | 0.08728 | 155918 | 13608.523
LARGUMADERCOMUN | Larguero madera común 4cmx8cmx2.80m. Incluye transporte. | un | 0.40869 | 8900 | 3637.341
CLAVO 1 1/2" | Clavo común de 1 1/2". Caja x 500gr. | lb | 0.21285 | 2550 | 542.7675
MOLDURA 1/4 | Moldura en madera 1/4 bocel de L=3.00 m. Chingale | m | 0.75 | 1353 | 1014.75
SIKAFLUID 25KG | Sikafluid o equivalente (Fluidificante para mezclas de concreto. Presentacion: 25 kg Rendimiento 250g por bulto de cemento de 50 kg. 1% del peso del concreto. | un | 0.02205 | 262600 | 5790.33
ALAMBRE RECOCIDO | Alambre recocido C 18 | kg | 0.4 | 8600 | 3440
Importe de Materiales |  | 54.2956 |  | SUBTOTAL | 156330
Clave | Mano de Obra | Unidad | Cantidad | V/Unitario | V/Total
CUAD VAC CONC ESTR | Cuadrilla armado y vaciado de concreto en estructuras | jor | 0.38583 | 294454 | 113609.1868
Importe de Mano de Obra |  | 39.458 |  | SUBTOTAL | 113609
Clave | Herramienta | Unidad | Cantidad | V/Unitario | V/Total
HERRAMIENTA MENOR | Herramienta menor | (%)mo | 0.05 | 113609 | 5680.45
Importe de Herramienta |  | 1.9727 |  | SUBTOTAL | 5680
Clave | Equipo | Unidad | Cantidad | V/Unitario | V/Total
TELERA 90 | Telera de 0,90 x 1,35 m. | día | 7.7778 | 398 | 3095.5564
MARCO ANDAMIOMODULAR | Marco Andamio Modular. Incluye transporte. | día | 2.6667 | 388 | 1034.668
TIJERA ANDAMIO MODUL | Tijera para andamio modular. Incluye transporte. | día | 4 | 74 | 296
TACO MET MEDIANO | Taco metálico mediano hasta 3,40 m., incluye trasnporte | día | 10.2667 | 170 | 1745.3339
CERCHA MET 3M ALQUIL | Cercha metálica de 3m (alquiler). Incluye transporte. | día | 5.1333 | 169 | 867.5328
VIBRADOR CONCRE ELEC | Vibrador de concreto eléctrico a 110v (alquiler). Tipo aguja | día | 0.03571 | 26925 | 961.4917
CAN ZUNCHADO ALQUILE | Can zunchado en madera común de 5,0cmx20cmx3,0m (alquiler). Incluye transporte. | día | 3 | 248 | 744
Importe de Equipo |  | 3.0373 |  | SUBTOTAL | 8745
Clave | Auxiliares | Unidad | Cantidad | V/Unitario | V/Total
ACARREO INT MAT (M3) | Acarreo interno de materiales | m3 | 0.252 | 14128 | 3560.256
Importe de Auxiliares |  | 1.2364 |  | SUBTOTAL | 3560
P R E C I O U N I T A R I O |  |  |  | 287924
ANALISIS DE PRECIOS UNITARIOS
Construcción de VIGAS AÉREAS de 0,3 x 0,3 m. en concreto de 21 Mpa, con una altura desde 3,21m hasta 5,50m medidos desde el nivel de apoyo de la obra falsa hasta el nivel inferior de la viga. Incluye suministro, transporte y colocación del concreto, formaleta de primera calidad en súper T de 19 mm o equivalente, para acabado a la vista, aristas biseladas, suministro, transporte, armado y desarmado de la obra falsa requerida, vibrado, protección, curado y todos los demás elementos necesarios para su correcta construcción. El acero de refuerzo se pagará en su respectivo ítem según diseño y especificaciones establecidos en los planos. En el vaciado se deben dejar los hierros para el amarre de los elementos no estructurales que se requieran, por ningún motivo se pagarán anclajes. |  |  |  | No. Item | Unidad
|  |  |  | 4.2.4.9 | m
Clave | Materiales | Unidad | Cantidad | V/Unitario | V/Total
CONCRE OBRA 21MPA | Concreto de 21 Mpa preparado en obra (3000PSI) | m3 | 0.0945 | 405694 | 38338.083
SIKA SEPAROL | Separol o equivalente (Desmoldante para evitar adherencia de concretos a formaletas.Presentación 15Kg. Rendimiento metal :45g/m2 madera:55g/m2 (15 kg)). para metal puro, para madera diluir hasta 5 partes de agua segun porosidad de la madera. | un | 0.0009 | 295180 | 265.662
SUPERT 19MM (UN) | Super T de 19 mm. de 1,53 x 2,44 m. | un | 0.04621 | 155918 | 7204.9708
LARGUMADERCOMUN | Larguero madera común 4cmx8cmx2.80m. Incluye transporte. | un | 0.26858 | 8900 | 2390.362
CLAVO 1 1/2" | Clavo común de 1 1/2". Caja x 500gr. | lb | 0.21285 | 2550 | 542.7675
MOLDURA 1/4 | Moldura en madera 1/4 bocel de L=3.00 m. Chingale | m | 0.75 | 1353 | 1014.75
SIKAFLUID 25KG | Sikafluid o equivalente (Fluidificante para mezclas de concreto. Presentacion: 25 kg Rendimiento 250g por bulto de cemento de 50 kg. 1% del peso del concreto. | un | 0.00662 | 262600 | 1738.412
ALAMBRE RECOCIDO | Alambre recocido C 18 | kg | 0.24 | 8600 | 2064
Importe de Materiales |  | 41.3305 |  | SUBTOTAL | 53559
Clave | Mano de Obra | Unidad | Cantidad | V/Unitario | V/Total
CUAD VAC CONC ESTR | Cuadrilla armado y vaciado de concreto en estructuras | jor | 0.20267 | 294454 | 59676.9922
Importe de Mano de Obra |  | 46.0517 |  | SUBTOTAL | 59677
Clave | Herramienta | Unidad | Cantidad | V/Unitario | V/Total
HERRAMIENTA MENOR | Herramienta menor | (%)mo | 0.05 | 59677 | 2983.85
Importe de Herramienta |  | 2.3027 |  | SUBTOTAL | 2984
Clave | Equipo | Unidad | Cantidad | V/Unitario | V/Total
TELERA 90 | Telera de 0,90 x 1,35 m. | día | 7.7778 | 398 | 3095.5564
MARCO ANDAMIOMODULAR | Marco Andamio Modular. Incluye transporte. | día | 2.6667 | 388 | 1034.668
TIJERA ANDAMIO MODUL | Tijera para andamio modular. Incluye transporte. | día | 4 | 74 | 296
TACO MET EXTRA LARGO | Taco metálico extralargo. Hasta 5,50 m. Incluye transporte. | día | 10.2667 | 550 | 5646.6685
CERCHA MET 3M ALQUIL | Cercha metálica de 3m (alquiler). Incluye transporte. | día | 5.1333 | 169 | 867.5328
VIBRADOR CONCRE ELEC | Vibrador de concreto eléctrico a 110v (alquiler). Tipo aguja | día | 0.01286 | 26925 | 346.2555
CAN ZUNCHADO ALQUILE | Can zunchado en madera común de 5,0cmx20cmx3,0m (alquiler). Incluye transporte. | día | 3 | 248 | 744
Importe de Equipo |  | 9.2849 |  | SUBTOTAL | 12032
Clave | Auxiliares | Unidad | Cantidad | V/Unitario | V/Total
ACARREO INT MAT (M3) | Acarreo interno de materiales | m3 | 0.0945 | 14128 | 1335.096
Importe de Auxiliares |  | 1.0302 |  | SUBTOTAL | 1335
P R E C I O U N I T A R I O |  |  |  | 129587
ANALISIS DE PRECIOS UNITARIOS
Construcción de VIGAS AÉREAS de 0,3 x 0,4 m. en concreto de 21 MPa, con una altura desde 3,21m hasta 5,50m medidos desde el nivel de apoyo de la obra falsa hasta el nivel inferior de la viga. Incluye suministro, transporte y colocación del concreto, formaleta de primera calidad en súper T de 19 mm o equivalente, para acabado a la vista, aristas biseladas, suministro, transporte, armado y desarmado de la obra falsa requerida, vibrado, protección, curado y todos los demás elementos necesarios para su correcta construcción. El acero de refuerzo se pagará en su respectivo ítem según diseño y especificaciones establecidos en los planos. En el vaciado se deben dejar los hierros para el amarre de los elementos no estructurales que se requieran, por ningún motivo se pagarán anclajes. |  |  |  | No. Item | Unidad
|  |  |  | 4.2.4.10 | m
Clave | Materiales | Unidad | Cantidad | V/Unitario | V/Total
CONCRE OBRA 21MPA | Concreto de 21 Mpa preparado en obra (3000PSI) | m3 | 0.126 | 405694 | 51117.444
SIKA SEPAROL | Separol o equivalente (Desmoldante para evitar adherencia de concretos a formaletas.Presentación 15Kg. Rendimiento metal :45g/m2 madera:55g/m2 (15 kg)). para metal puro, para madera diluir hasta 5 partes de agua segun porosidad de la madera. | un | 0.0011 | 295180 | 324.698
SUPERT 19MM (UN) | Super T de 19 mm. de 1,53 x 2,44 m. | un | 0.05648 | 155918 | 8806.2486
LARGUMADERCOMUN | Larguero madera común 4cmx8cmx2.80m. Incluye transporte. | un | 0.30932 | 8900 | 2752.948
CLAVO 1 1/2" | Clavo común de 1 1/2". Caja x 500gr. | lb | 0.21285 | 2550 | 542.7675
MOLDURA 1/4 | Moldura en madera 1/4 bocel de L=3.00 m. Chingale | m | 0.75 | 1353 | 1014.75
SIKAFLUID 25KG | Sikafluid o equivalente (Fluidificante para mezclas de concreto. Presentacion: 25 kg Rendimiento 250g por bulto de cemento de 50 kg. 1% del peso del concreto. | un | 0.00882 | 262600 | 2316.132
ALAMBRE RECOCIDO | Alambre recocido C 18 | kg | 0.24 | 8600 | 2064
Importe de Materiales |  | 42.2288 |  | SUBTOTAL | 68939
Clave | Mano de Obra | Unidad | Cantidad | V/Unitario | V/Total
CUAD VAC CONC ESTR | Cuadrilla armado y vaciado de concreto en estructuras | jor | 0.26037 | 294454 | 76666.988
Importe de Mano de Obra |  | 46.9627 |  | SUBTOTAL | 76667
Clave | Herramienta | Unidad | Cantidad | V/Unitario | V/Total
HERRAMIENTA MENOR | Herramienta menor | (%)mo | 0.05 | 76667 | 3833.35
Importe de Herramienta |  | 2.3479 |  | SUBTOTAL | 3833
Clave | Equipo | Unidad | Cantidad | V/Unitario | V/Total
TELERA 90 | Telera de 0,90 x 1,35 m. | día | 7.7778 | 398 | 3095.5564
MARCO ANDAMIOMODULAR | Marco Andamio Modular. Incluye transporte. | día | 2.6667 | 388 | 1034.668
TIJERA ANDAMIO MODUL | Tijera para andamio modular. Incluye transporte. | día | 4 | 74 | 296
TACO MET EXTRA LARGO | Taco metálico extralargo. Hasta 5,50 m. Incluye transporte. | día | 10.2667 | 550 | 5646.6685
CERCHA MET 3M ALQUIL | Cercha metálica de 3m (alquiler). Incluye transporte. | día | 5.1333 | 169 | 867.5328
VIBRADOR CONCRE ELEC | Vibrador de concreto eléctrico a 110v (alquiler). Tipo aguja | día | 0.01286 | 26925 | 346.2555
CAN ZUNCHADO ALQUILE | Can zunchado en madera común de 5,0cmx20cmx3,0m (alquiler). Incluye transporte. | día | 3 | 248 | 744
Importe de Equipo |  | 7.3702 |  | SUBTOTAL | 12032
Clave | Auxiliares | Unidad | Cantidad | V/Unitario | V/Total
ACARREO INT MAT (M3) | Acarreo interno de materiales | m3 | 0.126 | 14128 | 1780.128
Importe de Auxiliares |  | 1.0903 |  | SUBTOTAL | 1780
P R E C I O U N I T A R I O |  |  |  | 163251
ANALISIS DE PRECIOS UNITARIOS
Construcción de VIGAS AÉREAS de 0,3 x 0,5 m. en concreto de 21 Mpa, con una altura desde 3,21m hasta 5,50m medidos desde el nivel de apoyo de la obra falsa hasta el nivel inferior de la viga. Incluye suministro, transporte y colocación del concreto, formaleta de primera calidad en súper T de 19 mm o equivalente, para acabado a la vista, aristas biseladas, suministro, transporte, armado y desarmado de la obra falsa requerida, vibrado, protección, curado y todos los demás elementos necesarios para su correcta construcción. El acero de refuerzo se pagará en su respectivo ítem según diseño y especificaciones establecidos en los planos. En el vaciado se deben dejar los hierros para el amarre de los elementos no estructurales que se requieran, por ningún motivo se pagarán anclajes. |  |  |  | No. Item | Unidad
|  |  |  | 4.2.4.11 | m
Clave | Materiales | Unidad | Cantidad | V/Unitario | V/Total
CONCRE OBRA 21MPA | Concreto de 21 Mpa preparado en obra (3000PSI) | m3 | 0.1575 | 405694 | 63896.805
SIKA SEPAROL | Separol o equivalente (Desmoldante para evitar adherencia de concretos a formaletas.Presentación 15Kg. Rendimiento metal :45g/m2 madera:55g/m2 (15 kg)). para metal puro, para madera diluir hasta 5 partes de agua segun porosidad de la madera. | un | 0.0013 | 295180 | 383.734
SUPERT 19MM (UN) | Super T de 19 mm. de 1,53 x 2,44 m. | un | 0.06674 | 155918 | 10405.9673
LARGUMADERCOMUN | Larguero madera común 4cmx8cmx2.80m. Incluye transporte. | un | 0.35237 | 8900 | 3136.093
CLAVO 1 1/2" | Clavo común de 1 1/2". Caja x 500gr. | lb | 0.21285 | 2550 | 542.7675
MOLDURA 1/4 | Moldura en madera 1/4 bocel de L=3.00 m. Chingale | m | 0.75 | 1353 | 1014.75
SIKAFLUID 25KG | Sikafluid o equivalente (Fluidificante para mezclas de concreto. Presentacion: 25 kg Rendimiento 250g por bulto de cemento de 50 kg. 1% del peso del concreto. | un | 0.01103 | 262600 | 2896.478
ALAMBRE RECOCIDO | Alambre recocido C 18 | kg | 0.24 | 8600 | 2064
Importe de Materiales |  | 47.0619 |  | SUBTOTAL | 84341
Clave | Mano de Obra | Unidad | Cantidad | V/Unitario | V/Total
CUAD VAC CONC ESTR | Cuadrilla armado y vaciado de concreto en estructuras | jor | 0.26037 | 294454 | 76666.988
Importe de Mano de Obra |  | 42.7798 |  | SUBTOTAL | 76667
Clave | Herramienta | Unidad | Cantidad | V/Unitario | V/Total
HERRAMIENTA MENOR | Herramienta menor | (%)mo | 0.05 | 76667 | 3833.35
Importe de Herramienta |  | 2.1388 |  | SUBTOTAL | 3833
Clave | Equipo | Unidad | Cantidad | V/Unitario | V/Total
TELERA 90 | Telera de 0,90 x 1,35 m. | día | 7.7778 | 398 | 3095.5564
MARCO ANDAMIOMODULAR | Marco Andamio Modular. Incluye transporte. | día | 2.6667 | 388 | 1034.668
TIJERA ANDAMIO MODUL | Tijera para andamio modular. Incluye transporte. | día | 4 | 74 | 296
TACO MET EXTRA LARGO | Taco metálico extralargo. Hasta 5,50 m. Incluye transporte. | día | 10.2667 | 550 | 5646.6685
CERCHA MET 3M ALQUIL | Cercha metálica de 3m (alquiler). Incluye transporte. | día | 5.1333 | 169 | 867.5328
VIBRADOR CONCRE ELEC | Vibrador de concreto eléctrico a 110v (alquiler). Tipo aguja | día | 0.01714 | 26925 | 461.4945
CAN ZUNCHADO ALQUILE | Can zunchado en madera común de 5,0cmx20cmx3,0m (alquiler). Incluye transporte. | día | 3 | 248 | 744
Importe de Equipo |  | 6.778 |  | SUBTOTAL | 12147
Clave | Auxiliares | Unidad | Cantidad | V/Unitario | V/Total
ACARREO INT MAT (M3) | Acarreo interno de materiales | m3 | 0.1575 | 14128 | 2225.16
Importe de Auxiliares |  | 1.2415 |  | SUBTOTAL | 2225
P R E C I O U N I T A R I O |  |  |  | 179213
ANALISIS DE PRECIOS UNITARIOS
Construcción de VIGAS AÉREAS de 0,4 x 0,4 m. en concreto de 21 Mpa, con una altura desde 3,21m hasta 5,50m medidos desde el nivel de apoyo de la obra falsa hasta el nivel inferior de la viga. Incluye suministro, transporte y colocación del concreto, formaleta de primera calidad en súper T de 19 mm o equivalente, para acabado a la vista, aristas biseladas, suministro, transporte, armado y desarmado de la obra falsa requerida, vibrado, protección, curado y todos los demás elementos necesarios para su correcta construcción. El acero de refuerzo se pagará en su respectivo ítem según diseño y especificaciones establecidos en los planos. En el vaciado se deben dejar los hierros para el amarre de los elementos no estructurales que se requieran, por ningún motivo se pagarán anclajes. |  |  |  | No. Item | Unidad
|  |  |  | 4.2.4.12 | m
Clave | Materiales | Unidad | Cantidad | V/Unitario | V/Total
CONCRE OBRA 21MPA | Concreto de 21 Mpa preparado en obra (3000PSI) | m3 | 0.168 | 405694 | 68156.592
SIKA SEPAROL | Separol o equivalente (Desmoldante para evitar adherencia de concretos a formaletas.Presentación 15Kg. Rendimiento metal :45g/m2 madera:55g/m2 (15 kg)). para metal puro, para madera diluir hasta 5 partes de agua segun porosidad de la madera. | un | 0.0012 | 295180 | 354.216
SUPERT 19MM (UN) | Super T de 19 mm. de 1,53 x 2,44 m. | un | 0.06161 | 155918 | 9606.108
LARGUMADERCOMUN | Larguero madera común 4cmx8cmx2.80m. Incluye transporte. | un | 0.31293 | 8900 | 2785.077
CLAVO 1 1/2" | Clavo común de 1 1/2". Caja x 500gr. | lb | 0.21285 | 2550 | 542.7675
MOLDURA 1/4 | Moldura en madera 1/4 bocel de L=3.00 m. Chingale | m | 0.75 | 1353 | 1014.75
SIKAFLUID 25KG | Sikafluid o equivalente (Fluidificante para mezclas de concreto. Presentacion: 25 kg Rendimiento 250g por bulto de cemento de 50 kg. 1% del peso del concreto. | un | 0.01176 | 262600 | 3088.176
ALAMBRE RECOCIDO | Alambre recocido C 18 | kg | 0.32 | 8600 | 2752
Importe de Materiales |  | 45.7361 |  | SUBTOTAL | 88300
Clave | Mano de Obra | Unidad | Cantidad | V/Unitario | V/Total
CUAD VAC CONC ESTR | Cuadrilla armado y vaciado de concreto en estructuras | jor | 0.29138 | 294454 | 85798.0065
Importe de Mano de Obra |  | 44.4402 |  | SUBTOTAL | 85798
Clave | Herramienta | Unidad | Cantidad | V/Unitario | V/Total
HERRAMIENTA MENOR | Herramienta menor | (%)mo | 0.05 | 85798 | 4289.9
Importe de Herramienta |  | 2.2221 |  | SUBTOTAL | 4290
Clave | Equipo | Unidad | Cantidad | V/Unitario | V/Total
TELERA 90 | Telera de 0,90 x 1,35 m. | día | 7.7778 | 398 | 3095.5564
MARCO ANDAMIOMODULAR | Marco Andamio Modular. Incluye transporte. | día | 2.6667 | 388 | 1034.668
TIJERA ANDAMIO MODUL | Tijera para andamio modular. Incluye transporte. | día | 4 | 74 | 296
TACO MET EXTRA LARGO | Taco metálico extralargo. Hasta 5,50 m. Incluye transporte. | día | 10.2667 | 550 | 5646.6685
CERCHA MET 3M ALQUIL | Cercha metálica de 3m (alquiler). Incluye transporte. | día | 5.1333 | 169 | 867.5328
VIBRADOR CONCRE ELEC | Vibrador de concreto eléctrico a 110v (alquiler). Tipo aguja | día | 0.02286 | 26925 | 615.5055
CAN ZUNCHADO ALQUILE | Can zunchado en madera común de 5,0cmx20cmx3,0m (alquiler). Incluye transporte. | día | 3 | 248 | 744
Importe de Equipo |  | 6.372 |  | SUBTOTAL | 12302
Clave | Auxiliares | Unidad | Cantidad | V/Unitario | V/Total
ACARREO INT MAT (M3) | Acarreo interno de materiales | m3 | 0.168 | 14128 | 2373.504
Importe de Auxiliares |  | 1.2296 |  | SUBTOTAL | 2374
P R E C I O U N I T A R I O |  |  |  | 193064
ANALISIS DE PRECIOS UNITARIOS
Construcción de VIGAS AÉREAS de 0,4 x 0,5 m. en concreto de 21 Mpa, con una altura desde 3,21m hasta 5,50m medidos desde el nivel de apoyo de la obra falsa hasta el nivel inferior de la viga. Incluye suministro, transporte y colocación del concreto, formaleta de primera calidad en súper T de 19 mm o equivalente, para acabado a la vista, aristas biseladas, suministro, transporte, armado y desarmado de la obra falsa requerida, vibrado, protección, curado y todos los demás elementos necesarios para su correcta construcción. El acero de refuerzo se pagará en su respectivo ítem según diseño y especificaciones establecidos en los planos. En el vaciado se deben dejar los hierros para el amarre de los elementos no estructurales que se requieran, por ningún motivo se pagarán anclajes. |  |  |  | No. Item | Unidad
|  |  |  | 4.2.4.13 | m
Clave | Materiales | Unidad | Cantidad | V/Unitario | V/Total
CONCRE OBRA 21MPA | Concreto de 21 Mpa preparado en obra (3000PSI) | m3 | 0.21 | 405694 | 85195.74
SIKA SEPAROL | Separol o equivalente (Desmoldante para evitar adherencia de concretos a formaletas.Presentación 15Kg. Rendimiento metal :45g/m2 madera:55g/m2 (15 kg)). para metal puro, para madera diluir hasta 5 partes de agua segun porosidad de la madera. | un | 0.0014 | 295180 | 413.252
SUPERT 19MM (UN) | Super T de 19 mm. de 1,53 x 2,44 m. | un | 0.07188 | 155918 | 11207.3858
LARGUMADERCOMUN | Larguero madera común 4cmx8cmx2.80m. Incluye transporte. | un | 0.357 | 8900 | 3177.3
CLAVO 1 1/2" | Clavo común de 1 1/2". Caja x 500gr. | lb | 0.21285 | 2550 | 542.7675
MOLDURA 1/4 | Moldura en madera 1/4 bocel de L=3.00 m. Chingale | m | 0.75 | 1353 | 1014.75
SIKAFLUID 25KG | Sikafluid o equivalente (Fluidificante para mezclas de concreto. Presentacion: 25 kg Rendimiento 250g por bulto de cemento de 50 kg. 1% del peso del concreto. | un | 0.0147 | 262600 | 3860.22
ALAMBRE RECOCIDO | Alambre recocido C 18 | kg | 0.32 | 8600 | 2752
Importe de Materiales |  | 48.3512 |  | SUBTOTAL | 108163
Clave | Mano de Obra | Unidad | Cantidad | V/Unitario | V/Total
CUAD VAC CONC ESTR | Cuadrilla armado y vaciado de concreto en estructuras | jor | 0.32382 | 294454 | 95350.0943
Importe de Mano de Obra |  | 42.6235 |  | SUBTOTAL | 95350
Clave | Herramienta | Unidad | Cantidad | V/Unitario | V/Total
HERRAMIENTA MENOR | Herramienta menor | (%)mo | 0.05 | 95350 | 4767.5
Importe de Herramienta |  | 2.1314 |  | SUBTOTAL | 4768
Clave | Equipo | Unidad | Cantidad | V/Unitario | V/Total
TELERA 90 | Telera de 0,90 x 1,35 m. | día | 7.7778 | 398 | 3095.5564
MARCO ANDAMIOMODULAR | Marco Andamio Modular. Incluye transporte. | día | 2.6667 | 388 | 1034.668
TIJERA ANDAMIO MODUL | Tijera para andamio modular. Incluye transporte. | día | 4 | 74 | 296
TACO MET EXTRA LARGO | Taco metálico extralargo. Hasta 5,50 m. Incluye transporte. | día | 10.2667 | 550 | 5646.6685
CERCHA MET 3M ALQUIL | Cercha metálica de 3m (alquiler). Incluye transporte. | día | 5.1333 | 169 | 867.5328
VIBRADOR CONCRE ELEC | Vibrador de concreto eléctrico a 110v (alquiler). Tipo aguja | día | 0.02857 | 26925 | 769.2473
CAN ZUNCHADO ALQUILE | Can zunchado en madera común de 5,0cmx20cmx3,0m (alquiler). Incluye transporte. | día | 3 | 248 | 744
Importe de Equipo |  | 5.5676 |  | SUBTOTAL | 12455
Clave | Auxiliares | Unidad | Cantidad | V/Unitario | V/Total
ACARREO INT MAT (M3) | Acarreo interno de materiales | m3 | 0.21 | 14128 | 2966.88
Importe de Auxiliares |  | 1.3263 |  | SUBTOTAL | 2967
P R E C I O U N I T A R I O |  |  |  | 223703
ANALISIS DE PRECIOS UNITARIOS
Construcción de VIGAS AÉREAS de 0,4 x 0,6 m. en concreto de 21 Mpa, con una altura desde 3,21m hasta 5,50m medidos desde el nivel de apoyo de la obra falsa hasta el nivel inferior de la viga. Incluye suministro, transporte y colocación del concreto, formaleta de primera calidad en súper T de 19 mm o equivalente, para acabado a la vista, aristas biseladas, suministro, transporte, armado y desarmado de la obra falsa requerida, vibrado, protección, curado y todos los demás elementos necesarios para su correcta construcción. El acero de refuerzo se pagará en su respectivo ítem según diseño y especificaciones establecidos en los planos. En el vaciado se deben dejar los hierros para el amarre de los elementos no estructurales que se requieran, por ningún motivo se pagarán anclajes. |  |  |  | No. Item | Unidad
|  |  |  | 4.2.4.14 | m
Clave | Materiales | Unidad | Cantidad | V/Unitario | V/Total
CONCRE OBRA 21MPA | Concreto de 21 Mpa preparado en obra (3000PSI) | m3 | 0.252 | 405694 | 102234.888
SIKA SEPAROL | Separol o equivalente (Desmoldante para evitar adherencia de concretos a formaletas.Presentación 15Kg. Rendimiento metal :45g/m2 madera:55g/m2 (15 kg)). para metal puro, para madera diluir hasta 5 partes de agua segun porosidad de la madera. | un | 0.0016 | 295180 | 472.288
SUPERT 19MM (UN) | Super T de 19 mm. de 1,53 x 2,44 m. | un | 0.08215 | 155918 | 12808.6637
LARGUMADERCOMUN | Larguero madera común 4cmx8cmx2.80m. Incluye transporte. | un | 0.40255 | 8900 | 3582.695
CLAVO 1 1/2" | Clavo común de 1 1/2". Caja x 500gr. | lb | 0.21285 | 2550 | 542.7675
MOLDURA 1/4 | Moldura en madera 1/4 bocel de L=3.00 m. Chingale | m | 0.75 | 1353 | 1014.75
SIKAFLUID 25KG | Sikafluid o equivalente (Fluidificante para mezclas de concreto. Presentacion: 25 kg Rendimiento 250g por bulto de cemento de 50 kg. 1% del peso del concreto. | un | 0.01764 | 262600 | 4632.264
ALAMBRE RECOCIDO | Alambre recocido C 18 | kg | 0.32 | 8600 | 2752
Importe de Materiales |  | 50.2512 |  | SUBTOTAL | 128041
Clave | Mano de Obra | Unidad | Cantidad | V/Unitario | V/Total
CUAD VAC CONC ESTR | Cuadrilla armado y vaciado de concreto en estructuras | jor | 0.3577 | 294454 | 105326.1958
Importe de Mano de Obra |  | 41.3364 |  | SUBTOTAL | 105326
Clave | Herramienta | Unidad | Cantidad | V/Unitario | V/Total
HERRAMIENTA MENOR | Herramienta menor | (%)mo | 0.05 | 105326 | 5266.3
Importe de Herramienta |  | 2.0667 |  | SUBTOTAL | 5266
Clave | Equipo | Unidad | Cantidad | V/Unitario | V/Total
TELERA 90 | Telera de 0,90 x 1,35 m. | día | 7.7778 | 398 | 3095.5564
MARCO ANDAMIOMODULAR | Marco Andamio Modular. Incluye transporte. | día | 2.6667 | 388 | 1034.668
TIJERA ANDAMIO MODUL | Tijera para andamio modular. Incluye transporte. | día | 4 | 74 | 296
TACO MET EXTRA LARGO | Taco metálico extralargo. Hasta 5,50 m. Incluye transporte. | día | 10.2667 | 550 | 5646.6685
CERCHA MET 3M ALQUIL | Cercha metálica de 3m (alquiler). Incluye transporte. | día | 5.1333 | 169 | 867.5328
VIBRADOR CONCRE ELEC | Vibrador de concreto eléctrico a 110v (alquiler). Tipo aguja | día | 0.03429 | 26925 | 923.2582
CAN ZUNCHADO ALQUILE | Can zunchado en madera común de 5,0cmx20cmx3,0m (alquiler). Incluye transporte. | día | 3 | 248 | 744
Importe de Equipo |  | 4.9485 |  | SUBTOTAL | 12609
Clave | Auxiliares | Unidad | Cantidad | V/Unitario | V/Total
ACARREO INT MAT (M3) | Acarreo interno de materiales | m3 | 0.252 | 14128 | 3560.256
Importe de Auxiliares |  | 1.3972 |  | SUBTOTAL | 3560
P R E C I O U N I T A R I O |  |  |  | 254802
ANALISIS DE PRECIOS UNITARIOS
Construcción de VIGAS AÉREAS de 0,5 x 0,5 m. en concreto de 21 Mpa, con una altura desde 3,21m hasta 5,50m medidos desde el nivel de apoyo de la obra falsa hasta el nivel inferior de la viga. Incluye suministro, transporte y colocación del concreto, formaleta de primera calidad en súper T de 19 mm o equivalente, para acabado a la vista, aristas biseladas, suministro, transporte, armado y desarmado de la obra falsa requerida, vibrado, protección, curado y todos los demás elementos necesarios para su correcta construcción. El acero de refuerzo se pagará en su respectivo ítem según diseño y especificaciones establecidos en los planos. En el vaciado se deben dejar los hierros para el amarre de los elementos no estructurales que se requieran, por ningún motivo se pagarán anclajes. |  |  |  | No. Item | Unidad
|  |  |  | 4.2.4.15 | m
Clave | Materiales | Unidad | Cantidad | V/Unitario | V/Total
CONCRE OBRA 21MPA | Concreto de 21 Mpa preparado en obra (3000PSI) | m3 | 0.2625 | 405694 | 106494.675
SIKA SEPAROL | Separol o equivalente (Desmoldante para evitar adherencia de concretos a formaletas.Presentación 15Kg. Rendimiento metal :45g/m2 madera:55g/m2 (15 kg)). para metal puro, para madera diluir hasta 5 partes de agua segun porosidad de la madera. | un | 0.0015 | 295180 | 442.77
SUPERT 19MM (UN) | Super T de 19 mm. de 1,53 x 2,44 m. | un | 0.07701 | 155918 | 12007.2452
LARGUMADERCOMUN | Larguero madera común 4cmx8cmx2.80m. Incluye transporte. | un | 0.36227 | 8900 | 3224.203
CLAVO 1 1/2" | Clavo común de 1 1/2". Caja x 500gr. | lb | 0.21285 | 2550 | 542.7675
MOLDURA 1/4 | Moldura en madera 1/4 bocel de L=3.00 m. Chingale | m | 0.75 | 1353 | 1014.75
SIKAFLUID 25KG | Sikafluid o equivalente (Fluidificante para mezclas de concreto. Presentacion: 25 kg Rendimiento 250g por bulto de cemento de 50 kg. 1% del peso del concreto. | un | 0.01838 | 262600 | 4826.588
ALAMBRE RECOCIDO | Alambre recocido C 18 | kg | 0.4 | 8600 | 3440
Importe de Materiales |  | 48.2692 |  | SUBTOTAL | 131994
Clave | Mano de Obra | Unidad | Cantidad | V/Unitario | V/Total
CUAD VAC CONC ESTR | Cuadrilla armado y vaciado de concreto en estructuras | jor | 0.40512 | 294454 | 119289.2045
Importe de Mano de Obra |  | 43.6231 |  | SUBTOTAL | 119289
Clave | Herramienta | Unidad | Cantidad | V/Unitario | V/Total
HERRAMIENTA MENOR | Herramienta menor | (%)mo | 0.05 | 119289 | 5964.45
Importe de Herramienta |  | 2.181 |  | SUBTOTAL | 5964
Clave | Equipo | Unidad | Cantidad | V/Unitario | V/Total
TELERA 90 | Telera de 0,90 x 1,35 m. | día | 7.7778 | 398 | 3095.5564
MARCO ANDAMIOMODULAR | Marco Andamio Modular. Incluye transporte. | día | 2.6667 | 388 | 1034.668
TIJERA ANDAMIO MODUL | Tijera para andamio modular. Incluye transporte. | día | 4 | 74 | 296
TACO MET EXTRA LARGO | Taco metálico extralargo. Hasta 5,50 m. Incluye transporte. | día | 10.2667 | 550 | 5646.6685
CERCHA MET 3M ALQUIL | Cercha metálica de 3m (alquiler). Incluye transporte. | día | 5.1333 | 169 | 867.5328
VIBRADOR CONCRE ELEC | Vibrador de concreto eléctrico a 110v (alquiler). Tipo aguja | día | 0.03571 | 26925 | 961.4917
CAN ZUNCHADO ALQUILE | Can zunchado en madera común de 5,0cmx20cmx3,0m (alquiler). Incluye transporte. | día | 3 | 248 | 744
Importe de Equipo |  | 4.6249 |  | SUBTOTAL | 12647
Clave | Auxiliares | Unidad | Cantidad | V/Unitario | V/Total
ACARREO INT MAT (M3) | Acarreo interno de materiales | m3 | 0.252 | 14128 | 3560.256
Importe de Auxiliares |  | 1.3019 |  | SUBTOTAL | 3560
P R E C I O U N I T A R I O |  |  |  | 273454
ANALISIS DE PRECIOS UNITARIOS
Construcción de VIGAS AÉREAS de 0,5 x 0,6 m. en concreto de 21 Mpa, con una altura desde 3,21m hasta 5,50m medidos desde el nivel de apoyo de la obra falsa hasta el nivel inferior de la viga. Incluye suministro, transporte y colocación del concreto, formaleta de primera calidad en súper T de 19 mm o equivalente, para acabado a la vista, aristas biseladas, suministro, transporte, armado y desarmado de la obra falsa requerida, vibrado, protección, curado y todos los demás elementos necesarios para su correcta construcción. El acero de refuerzo se pagará en su respectivo ítem según diseño y especificaciones establecidos en los planos. En el vaciado se deben dejar los hierros para el amarre de los elementos no estructurales que se requieran, por ningún motivo se pagarán anclajes. |  |  |  | No. Item | Unidad
|  |  |  | 4.2.4.16 | m
Clave | Materiales | Unidad | Cantidad | V/Unitario | V/Total
CONCRE OBRA 21MPA | Concreto de 21 Mpa preparado en obra (3000PSI) | m3 | 0.315 | 405694 | 127793.61
SIKA SEPAROL | Separol o equivalente (Desmoldante para evitar adherencia de concretos a formaletas.Presentación 15Kg. Rendimiento metal :45g/m2 madera:55g/m2 (15 kg)). para metal puro, para madera diluir hasta 5 partes de agua segun porosidad de la madera. | un | 0.0017 | 295180 | 501.806
SUPERT 19MM (UN) | Super T de 19 mm. de 1,53 x 2,44 m. | un | 0.08728 | 155918 | 13608.523
LARGUMADERCOMUN | Larguero madera común 4cmx8cmx2.80m. Incluye transporte. | un | 0.40869 | 8900 | 3637.341
CLAVO 1 1/2" | Clavo común de 1 1/2". Caja x 500gr. | lb | 0.21285 | 2550 | 542.7675
MOLDURA 1/4 | Moldura en madera 1/4 bocel de L=3.00 m. Chingale | m | 0.75 | 1353 | 1014.75
SIKAFLUID 25KG | Sikafluid o equivalente (Fluidificante para mezclas de concreto. Presentacion: 25 kg Rendimiento 250g por bulto de cemento de 50 kg. 1% del peso del concreto. | un | 0.02205 | 262600 | 5790.33
ALAMBRE RECOCIDO | Alambre recocido C 18 | kg | 0.4 | 8600 | 3440
Importe de Materiales |  | 52.4967 |  | SUBTOTAL | 156330
Clave | Mano de Obra | Unidad | Cantidad | V/Unitario | V/Total
CUAD VAC CONC ESTR | Cuadrilla armado y vaciado de concreto en estructuras | jor | 0.40512 | 294454 | 119289.2045
Importe de Mano de Obra |  | 40.0581 |  | SUBTOTAL | 119289
Clave | Herramienta | Unidad | Cantidad | V/Unitario | V/Total
HERRAMIENTA MENOR | Herramienta menor | (%)mo | 0.05 | 119289 | 5964.45
Importe de Herramienta |  | 2.0028 |  | SUBTOTAL | 5964
Clave | Equipo | Unidad | Cantidad | V/Unitario | V/Total
TELERA 90 | Telera de 0,90 x 1,35 m. | día | 7.7778 | 398 | 3095.5564
MARCO ANDAMIOMODULAR | Marco Andamio Modular. Incluye transporte. | día | 2.6667 | 388 | 1034.668
TIJERA ANDAMIO MODUL | Tijera para andamio modular. Incluye transporte. | día | 4 | 74 | 296
TACO MET EXTRA LARGO | Taco metálico extralargo. Hasta 5,50 m. Incluye transporte. | día | 10.2667 | 550 | 5646.6685
CERCHA MET 3M ALQUIL | Cercha metálica de 3m (alquiler). Incluye transporte. | día | 5.1333 | 169 | 867.5328
VIBRADOR CONCRE ELEC | Vibrador de concreto eléctrico a 110v (alquiler). Tipo aguja | día | 0.03571 | 26925 | 961.4917
CAN ZUNCHADO ALQUILE | Can zunchado en madera común de 5,0cmx20cmx3,0m (alquiler). Incluye transporte. | día | 3 | 248 | 744
Importe de Equipo |  | 4.247 |  | SUBTOTAL | 12647
Clave | Auxiliares | Unidad | Cantidad | V/Unitario | V/Total
ACARREO INT MAT (M3) | Acarreo interno de materiales | m3 | 0.252 | 14128 | 3560.256
Importe de Auxiliares |  | 1.1955 |  | SUBTOTAL | 3560
P R E C I O U N I T A R I O |  |  |  | 297790
ANALISIS DE PRECIOS UNITARIOS
Construcción de VIGAS AÉREAS de 0,3 x 0,3 m. en concreto de 21 Mpa, con una altura desde 5,51m hasta 6,60m medidos desde el nivel de apoyo de la obra falsa hasta el nivel inferior de la viga. Incluye suministro, transporte y colocación del concreto, formaleta de primera calidad en súper T de 19 mm o equivalente, para acabado a la vista, aristas biseladas, suministro, transporte, armado y desarmado de la obra falsa requerida, vibrado, protección, curado y todos los demás elementos necesarios para su correcta construcción. El acero de refuerzo se pagará en su respectivo ítem según diseño y especificaciones establecidos en los planos. En el vaciado se deben dejar los hierros para el amarre de los elementos no estructurales que se requieran, por ningún motivo se pagarán anclajes. |  |  |  | No. Item | Unidad
|  |  |  | 4.2.4.17 | m
Clave | Materiales | Unidad | Cantidad | V/Unitario | V/Total
CONCRE OBRA 21MPA | Concreto de 21 Mpa preparado en obra (3000PSI) | m3 | 0.0945 | 405694 | 38338.083
SIKA SEPAROL | Separol o equivalente (Desmoldante para evitar adherencia de concretos a formaletas.Presentación 15Kg. Rendimiento metal :45g/m2 madera:55g/m2 (15 kg)). para metal puro, para madera diluir hasta 5 partes de agua segun porosidad de la madera. | un | 0.0009 | 295180 | 265.662
SUPERT 19MM (UN) | Super T de 19 mm. de 1,53 x 2,44 m. | un | 0.04621 | 155918 | 7204.9708
LARGUMADERCOMUN | Larguero madera común 4cmx8cmx2.80m. Incluye transporte. | un | 0.26858 | 8900 | 2390.362
CLAVO 1 1/2" | Clavo común de 1 1/2". Caja x 500gr. | lb | 0.23696 | 2550 | 604.248
MOLDURA 1/4 | Moldura en madera 1/4 bocel de L=3.00 m. Chingale | m | 0.75 | 1353 | 1014.75
SIKAFLUID 25KG | Sikafluid o equivalente (Fluidificante para mezclas de concreto. Presentacion: 25 kg Rendimiento 250g por bulto de cemento de 50 kg. 1% del peso del concreto. | un | 0.00662 | 262600 | 1738.412
ALAMBRE RECOCIDO | Alambre recocido C 18 | kg | 0.24 | 8600 | 2064
Importe de Materiales |  | 37.8314 |  | SUBTOTAL | 53620
Clave | Mano de Obra | Unidad | Cantidad | V/Unitario | V/Total
CUAD VAC CONC ESTR | Cuadrilla armado y vaciado de concreto en estructuras | jor | 0.23162 | 294454 | 68201.4355
Importe de Mano de Obra |  | 48.119 |  | SUBTOTAL | 68201
Clave | Herramienta | Unidad | Cantidad | V/Unitario | V/Total
HERRAMIENTA MENOR | Herramienta menor | (%)mo | 0.05 | 68201 | 3410.05
Importe de Herramienta |  | 2.4059 |  | SUBTOTAL | 3410
Clave | Equipo | Unidad | Cantidad | V/Unitario | V/Total
TELERA 90 | Telera de 0,90 x 1,35 m. | día | 15.5556 | 398 | 6191.1129
MARCO ANDAMIOMODULAR | Marco Andamio Modular. Incluye transporte. | día | 5.3333 | 388 | 2069.332
TIJERA ANDAMIO MODUL | Tijera para andamio modular. Incluye transporte. | día | 8 | 74 | 592
TACO MET MEDIANO | Taco metálico mediano hasta 3,40 m., incluye trasnporte | día | 20.5333 | 170 | 3490.6661
CERCHA MET 3M ALQUIL | Cercha metálica de 3m (alquiler). Incluye transporte. | día | 10.2667 | 169 | 1735.0672
VIBRADOR CONCRE ELEC | Vibrador de concreto eléctrico a 110v (alquiler). Tipo aguja | día | 0.01286 | 26925 | 346.2555
CAN ZUNCHADO ALQUILE | Can zunchado en madera común de 5,0cmx20cmx3,0m (alquiler). Incluye transporte. | día | 3 | 248 | 744
Importe de Equipo |  | 10.7017 |  | SUBTOTAL | 15168
Clave | Auxiliares | Unidad | Cantidad | V/Unitario | V/Total
ACARREO INT MAT (M3) | Acarreo interno de materiales | m3 | 0.0945 | 14128 | 1335.096
Importe de Auxiliares |  | 0.94191 |  | SUBTOTAL | 1335
P R E C I O U N I T A R I O |  |  |  | 141734
ANALISIS DE PRECIOS UNITARIOS
Construcción de VIGAS AÉREAS de 0,3 x 0,4 m. en concreto de 21 MPa, con una altura desde 5,51m hasta 6,60m medidos desde el nivel de apoyo de la obra falsa hasta el nivel inferior de la viga. Incluye suministro, transporte y colocación del concreto, formaleta de primera calidad en súper T de 19 mm o equivalente, para acabado a la vista, aristas biseladas, suministro, transporte, armado y desarmado de la obra falsa requerida, vibrado, protección, curado y todos los demás elementos necesarios para su correcta construcción. El acero de refuerzo se pagará en su respectivo ítem según diseño y especificaciones establecidos en los planos. En el vaciado se deben dejar los hierros para el amarre de los elementos no estructurales que se requieran, por ningún motivo se pagarán anclajes. |  |  |  | No. Item | Unidad
|  |  |  | 4.2.4.18 | m
Clave | Materiales | Unidad | Cantidad | V/Unitario | V/Total
CONCRE OBRA 21MPA | Concreto de 21 Mpa preparado en obra (3000PSI) | m3 | 0.126 | 405694 | 51117.444
SIKA SEPAROL | Separol o equivalente (Desmoldante para evitar adherencia de concretos a formaletas.Presentación 15Kg. Rendimiento metal :45g/m2 madera:55g/m2 (15 kg)). para metal puro, para madera diluir hasta 5 partes de agua segun porosidad de la madera. | un | 0.0011 | 295180 | 324.698
SUPERT 19MM (UN) | Super T de 19 mm. de 1,53 x 2,44 m. | un | 0.05648 | 155918 | 8806.2486
LARGUMADERCOMUN | Larguero madera común 4cmx8cmx2.80m. Incluye transporte. | un | 0.30932 | 8900 | 2752.948
CLAVO 1 1/2" | Clavo común de 1 1/2". Caja x 500gr. | lb | 0.23696 | 2550 | 604.248
MOLDURA 1/4 | Moldura en madera 1/4 bocel de L=3.00 m. Chingale | m | 0.75 | 1353 | 1014.75
SIKAFLUID 25KG | Sikafluid o equivalente (Fluidificante para mezclas de concreto. Presentacion: 25 kg Rendimiento 250g por bulto de cemento de 50 kg. 1% del peso del concreto. | un | 0.00882 | 262600 | 2316.132
ALAMBRE RECOCIDO | Alambre recocido C 18 | kg | 0.24 | 8600 | 2064
Importe de Materiales |  | 38.7505 |  | SUBTOTAL | 69000
Clave | Mano de Obra | Unidad | Cantidad | V/Unitario | V/Total
CUAD VAC CONC ESTR | Cuadrilla armado y vaciado de concreto en estructuras | jor | 0.29756 | 294454 | 87617.7322
Importe de Mano de Obra |  | 49.2065 |  | SUBTOTAL | 87618
Clave | Herramienta | Unidad | Cantidad | V/Unitario | V/Total
HERRAMIENTA MENOR | Herramienta menor | (%)mo | 0.05 | 87618 | 4380.9
Importe de Herramienta |  | 2.4604 |  | SUBTOTAL | 4381
Clave | Equipo | Unidad | Cantidad | V/Unitario | V/Total
TELERA 90 | Telera de 0,90 x 1,35 m. | día | 15.5556 | 398 | 6191.1129
MARCO ANDAMIOMODULAR | Marco Andamio Modular. Incluye transporte. | día | 5.3333 | 388 | 2069.332
TIJERA ANDAMIO MODUL | Tijera para andamio modular. Incluye transporte. | día | 8 | 74 | 592
TACO MET MEDIANO | Taco metálico mediano hasta 3,40 m., incluye trasnporte | día | 20.5333 | 170 | 3490.6661
CERCHA MET 3M ALQUIL | Cercha metálica de 3m (alquiler). Incluye transporte. | día | 10.2667 | 169 | 1735.0672
VIBRADOR CONCRE ELEC | Vibrador de concreto eléctrico a 110v (alquiler). Tipo aguja | día | 0.01714 | 26925 | 461.4945
CAN ZUNCHADO ALQUILE | Can zunchado en madera común de 5,0cmx20cmx3,0m (alquiler). Incluye transporte. | día | 3 | 248 | 744
Importe de Equipo |  | 8.583 |  | SUBTOTAL | 15283
Clave | Auxiliares | Unidad | Cantidad | V/Unitario | V/Total
ACARREO INT MAT (M3) | Acarreo interno de materiales | m3 | 0.126 | 14128 | 1780.128
Importe de Auxiliares |  | 0.99965 |  | SUBTOTAL | 1780
P R E C I O U N I T A R I O |  |  |  | 178062
ANALISIS DE PRECIOS UNITARIOS
Construcción de VIGAS AÉREAS de 0,3 x 0,5 m. en concreto de 21 Mpa, con una altura desde 5,51m hasta 6,60m medidos desde el nivel de apoyo de la obra falsa hasta el nivel inferior de la viga. Incluye suministro, transporte y colocación del concreto, formaleta de primera calidad en súper T de 19 mm o equivalente, para acabado a la vista, aristas biseladas, suministro, transporte, armado y desarmado de la obra falsa requerida, vibrado, protección, curado y todos los demás elementos necesarios para su correcta construcción. El acero de refuerzo se pagará en su respectivo ítem según diseño y especificaciones establecidos en los planos. En el vaciado se deben dejar los hierros para el amarre de los elementos no estructurales que se requieran, por ningún motivo se pagarán anclajes. |  |  |  | No. Item | Unidad
|  |  |  | 4.2.4.19 | m
Clave | Materiales | Unidad | Cantidad | V/Unitario | V/Total
CONCRE OBRA 21MPA | Concreto de 21 Mpa preparado en obra (3000PSI) | m3 | 0.1575 | 405694 | 63896.805
SIKA SEPAROL | Separol o equivalente (Desmoldante para evitar adherencia de concretos a formaletas.Presentación 15Kg. Rendimiento metal :45g/m2 madera:55g/m2 (15 kg)). para metal puro, para madera diluir hasta 5 partes de agua segun porosidad de la madera. | un | 0.0013 | 295180 | 383.734
SUPERT 19MM (UN) | Super T de 19 mm. de 1,53 x 2,44 m. | un | 0.06674 | 155918 | 10405.9673
LARGUMADERCOMUN | Larguero madera común 4cmx8cmx2.80m. Incluye transporte. | un | 0.35237 | 8900 | 3136.093
CLAVO 1 1/2" | Clavo común de 1 1/2". Caja x 500gr. | lb | 0.23696 | 2550 | 604.248
MOLDURA 1/4 | Moldura en madera 1/4 bocel de L=3.00 m. Chingale | m | 0.75 | 1353 | 1014.75
SIKAFLUID 25KG | Sikafluid o equivalente (Fluidificante para mezclas de concreto. Presentacion: 25 kg Rendimiento 250g por bulto de cemento de 50 kg. 1% del peso del concreto. | un | 0.01103 | 262600 | 2896.478
ALAMBRE RECOCIDO | Alambre recocido C 18 | kg | 0.24 | 8600 | 2064
Importe de Materiales |  | 43.5006 |  | SUBTOTAL | 84402
Clave | Mano de Obra | Unidad | Cantidad | V/Unitario | V/Total
CUAD VAC CONC ESTR | Cuadrilla armado y vaciado de concreto en estructuras | jor | 0.29756 | 294454 | 87617.7322
Importe de Mano de Obra |  | 45.1581 |  | SUBTOTAL | 87618
Clave | Herramienta | Unidad | Cantidad | V/Unitario | V/Total
HERRAMIENTA MENOR | Herramienta menor | (%)mo | 0.05 | 87618 | 4380.9
Importe de Herramienta |  | 2.258 |  | SUBTOTAL | 4381
Clave | Equipo | Unidad | Cantidad | V/Unitario | V/Total
TELERA 90 | Telera de 0,90 x 1,35 m. | día | 15.5556 | 398 | 6191.1129
MARCO ANDAMIOMODULAR | Marco Andamio Modular. Incluye transporte. | día | 5.3333 | 388 | 2069.332
TIJERA ANDAMIO MODUL | Tijera para andamio modular. Incluye transporte. | día | 8 | 74 | 592
TACO MET MEDIANO | Taco metálico mediano hasta 3,40 m., incluye trasnporte | día | 20.5333 | 170 | 3490.6661
CERCHA MET 3M ALQUIL | Cercha metálica de 3m (alquiler). Incluye transporte. | día | 10.2667 | 169 | 1735.0672
VIBRADOR CONCRE ELEC | Vibrador de concreto eléctrico a 110v (alquiler). Tipo aguja | día | 0.02143 | 26925 | 577.0027
CAN ZUNCHADO ALQUILE | Can zunchado en madera común de 5,0cmx20cmx3,0m (alquiler). Incluye transporte. | día | 3 | 248 | 744
Importe de Equipo |  | 7.9366 |  | SUBTOTAL | 15399
Clave | Auxiliares | Unidad | Cantidad | V/Unitario | V/Total
ACARREO INT MAT (M3) | Acarreo interno de materiales | m3 | 0.1575 | 14128 | 2225.16
Importe de Auxiliares |  | 1.1468 |  | SUBTOTAL | 2225
P R E C I O U N I T A R I O |  |  |  | 194025
ANALISIS DE PRECIOS UNITARIOS
Construcción de VIGAS AÉREAS de 0,4 x 0,4 m. en concreto de 21 Mpa, con una altura desde 5,51m hasta 6,60m medidos desde el nivel de apoyo de la obra falsa hasta el nivel inferior de la viga. Incluye suministro, transporte y colocación del concreto, formaleta de primera calidad en súper T de 19 mm o equivalente, para acabado a la vista, aristas biseladas, suministro, transporte, armado y desarmado de la obra falsa requerida, vibrado, protección, curado y todos los demás elementos necesarios para su correcta construcción. El acero de refuerzo se pagará en su respectivo ítem según diseño y especificaciones establecidos en los planos. En el vaciado se deben dejar los hierros para el amarre de los elementos no estructurales que se requieran, por ningún motivo se pagarán anclajes. |  |  |  | No. Item | Unidad
|  |  |  | 4.2.4.20 | m
Clave | Materiales | Unidad | Cantidad | V/Unitario | V/Total
CONCRE OBRA 21MPA | Concreto de 21 Mpa preparado en obra (3000PSI) | m3 | 0.168 | 405694 | 68156.592
SIKA SEPAROL | Separol o equivalente (Desmoldante para evitar adherencia de concretos a formaletas.Presentación 15Kg. Rendimiento metal :45g/m2 madera:55g/m2 (15 kg)). para metal puro, para madera diluir hasta 5 partes de agua segun porosidad de la madera. | un | 0.0012 | 295180 | 354.216
SUPERT 19MM (UN) | Super T de 19 mm. de 1,53 x 2,44 m. | un | 0.06161 | 155918 | 9606.108
LARGUMADERCOMUN | Larguero madera común 4cmx8cmx2.80m. Incluye transporte. | un | 0.31293 | 8900 | 2785.077
CLAVO 1 1/2" | Clavo común de 1 1/2". Caja x 500gr. | lb | 0.23696 | 2550 | 604.248
MOLDURA 1/4 | Moldura en madera 1/4 bocel de L=3.00 m. Chingale | m | 0.75 | 1353 | 1014.75
SIKAFLUID 25KG | Sikafluid o equivalente (Fluidificante para mezclas de concreto. Presentacion: 25 kg Rendimiento 250g por bulto de cemento de 50 kg. 1% del peso del concreto. | un | 0.01176 | 262600 | 3088.176
ALAMBRE RECOCIDO | Alambre recocido C 18 | kg | 0.32 | 8600 | 2752
Importe de Materiales |  | 42.2519 |  | SUBTOTAL | 88361
Clave | Mano de Obra | Unidad | Cantidad | V/Unitario | V/Total
CUAD VAC CONC ESTR | Cuadrilla armado y vaciado de concreto en estructuras | jor | 0.333 | 294454 | 98053.182
Importe de Mano de Obra |  | 46.8864 |  | SUBTOTAL | 98053
Clave | Herramienta | Unidad | Cantidad | V/Unitario | V/Total
HERRAMIENTA MENOR | Herramienta menor | (%)mo | 0.05 | 98053 | 4902.65
Importe de Herramienta |  | 2.3445 |  | SUBTOTAL | 4903
Clave | Equipo | Unidad | Cantidad | V/Unitario | V/Total
TELERA 90 | Telera de 0,90 x 1,35 m. | día | 15.5556 | 398 | 6191.1129
MARCO ANDAMIOMODULAR | Marco Andamio Modular. Incluye transporte. | día | 5.3333 | 388 | 2069.332
TIJERA ANDAMIO MODUL | Tijera para andamio modular. Incluye transporte. | día | 8 | 74 | 592
TACO MET MEDIANO | Taco metálico mediano hasta 3,40 m., incluye trasnporte | día | 20.5333 | 170 | 3490.6661
CERCHA MET 3M ALQUIL | Cercha metálica de 3m (alquiler). Incluye transporte. | día | 10.2667 | 169 | 1735.0672
VIBRADOR CONCRE ELEC | Vibrador de concreto eléctrico a 110v (alquiler). Tipo aguja | día | 0.02286 | 26925 | 615.5055
CAN ZUNCHADO ALQUILE | Can zunchado en madera común de 5,0cmx20cmx3,0m (alquiler). Incluye transporte. | día | 3 | 248 | 744
Importe de Equipo |  | 7.382 |  | SUBTOTAL | 15438
Clave | Auxiliares | Unidad | Cantidad | V/Unitario | V/Total
ACARREO INT MAT (M3) | Acarreo interno de materiales | m3 | 0.168 | 14128 | 2373.504
Importe de Auxiliares |  | 1.1352 |  | SUBTOTAL | 2374
P R E C I O U N I T A R I O |  |  |  | 209129
ANALISIS DE PRECIOS UNITARIOS
Construcción de VIGAS AÉREAS de 0,4 x 0,5 m. en concreto de 21 Mpa, con una altura desde 5,51m hasta 6,60m medidos desde el nivel de apoyo de la obra falsa hasta el nivel inferior de la viga. Incluye suministro, transporte y colocación del concreto, formaleta de primera calidad en súper T de 19 mm o equivalente, para acabado a la vista, aristas biseladas, suministro, transporte, armado y desarmado de la obra falsa requerida, vibrado, protección, curado y todos los demás elementos necesarios para su correcta construcción. El acero de refuerzo se pagará en su respectivo ítem según diseño y especificaciones establecidos en los planos. En el vaciado se deben dejar los hierros para el amarre de los elementos no estructurales que se requieran, por ningún motivo se pagarán anclajes. |  |  |  | No. Item | Unidad
|  |  |  | 4.2.4.21 | m
Clave | Materiales | Unidad | Cantidad | V/Unitario | V/Total
CONCRE OBRA 21MPA | Concreto de 21 Mpa preparado en obra (3000PSI) | m3 | 0.21 | 405694 | 85195.74
SIKA SEPAROL | Separol o equivalente (Desmoldante para evitar adherencia de concretos a formaletas.Presentación 15Kg. Rendimiento metal :45g/m2 madera:55g/m2 (15 kg)). para metal puro, para madera diluir hasta 5 partes de agua segun porosidad de la madera. | un | 0.0014 | 295180 | 413.252
SUPERT 19MM (UN) | Super T de 19 mm. de 1,53 x 2,44 m. | un | 0.07188 | 155918 | 11207.3858
LARGUMADERCOMUN | Larguero madera común 4cmx8cmx2.80m. Incluye transporte. | un | 0.357 | 8900 | 3177.3
CLAVO 1 1/2" | Clavo común de 1 1/2". Caja x 500gr. | lb | 0.23696 | 2550 | 604.248
MOLDURA 1/4 | Moldura en madera 1/4 bocel de L=3.00 m. Chingale | m | 0.75 | 1353 | 1014.75
SIKAFLUID 25KG | Sikafluid o equivalente (Fluidificante para mezclas de concreto. Presentacion: 25 kg Rendimiento 250g por bulto de cemento de 50 kg. 1% del peso del concreto. | un | 0.0147 | 262600 | 3860.22
ALAMBRE RECOCIDO | Alambre recocido C 18 | kg | 0.32 | 8600 | 2752
Importe de Materiales |  | 44.8684 |  | SUBTOTAL | 108224
Clave | Mano de Obra | Unidad | Cantidad | V/Unitario | V/Total
CUAD VAC CONC ESTR | Cuadrilla armado y vaciado de concreto en estructuras | jor | 0.37008 | 294454 | 108971.5363
Importe de Mano de Obra |  | 45.1785 |  | SUBTOTAL | 108972
Clave | Herramienta | Unidad | Cantidad | V/Unitario | V/Total
HERRAMIENTA MENOR | Herramienta menor | (%)mo | 0.05 | 108972 | 5448.6
Importe de Herramienta |  | 2.2591 |  | SUBTOTAL | 5449
Clave | Equipo | Unidad | Cantidad | V/Unitario | V/Total
TELERA 90 | Telera de 0,90 x 1,35 m. | día | 15.5556 | 398 | 6191.1129
MARCO ANDAMIOMODULAR | Marco Andamio Modular. Incluye transporte. | día | 5.3333 | 388 | 2069.332
TIJERA ANDAMIO MODUL | Tijera para andamio modular. Incluye transporte. | día | 8 | 74 | 592
TACO MET MEDIANO | Taco metálico mediano hasta 3,40 m., incluye trasnporte | día | 20.5333 | 170 | 3490.6661
CERCHA MET 3M ALQUIL | Cercha metálica de 3m (alquiler). Incluye transporte. | día | 10.2667 | 169 | 1735.0672
VIBRADOR CONCRE ELEC | Vibrador de concreto eléctrico a 110v (alquiler). Tipo aguja | día | 0.02857 | 26925 | 769.2473
CAN ZUNCHADO ALQUILE | Can zunchado en madera común de 5,0cmx20cmx3,0m (alquiler). Incluye transporte. | día | 3 | 248 | 744
Importe de Equipo |  | 6.4638 |  | SUBTOTAL | 15591
Clave | Auxiliares | Unidad | Cantidad | V/Unitario | V/Total
ACARREO INT MAT (M3) | Acarreo interno de materiales | m3 | 0.21 | 14128 | 2966.88
Importe de Auxiliares |  | 1.2301 |  | SUBTOTAL | 2967
P R E C I O U N I T A R I O |  |  |  | 241203
ANALISIS DE PRECIOS UNITARIOS
Construcción de VIGAS AÉREAS de 0,4 x 0,6 m. en concreto de 21 Mpa, con una altura desde 5,51m hasta 6,60m medidos desde el nivel de apoyo de la obra falsa hasta el nivel inferior de la viga. Incluye suministro, transporte y colocación del concreto, formaleta de primera calidad en súper T de 19 mm o equivalente, para acabado a la vista, aristas biseladas, suministro, transporte, armado y desarmado de la obra falsa requerida, vibrado, protección, curado y todos los demás elementos necesarios para su correcta construcción. El acero de refuerzo se pagará en su respectivo ítem según diseño y especificaciones establecidos en los planos. En el vaciado se deben dejar los hierros para el amarre de los elementos no estructurales que se requieran, por ningún motivo se pagarán anclajes. |  |  |  | No. Item | Unidad
|  |  |  | 4.2.4.22 | m
Clave | Materiales | Unidad | Cantidad | V/Unitario | V/Total
CONCRE OBRA 21MPA | Concreto de 21 Mpa preparado en obra (3000PSI) | m3 | 0.252 | 405694 | 102234.888
SIKA SEPAROL | Separol o equivalente (Desmoldante para evitar adherencia de concretos a formaletas.Presentación 15Kg. Rendimiento metal :45g/m2 madera:55g/m2 (15 kg)). para metal puro, para madera diluir hasta 5 partes de agua segun porosidad de la madera. | un | 0.0016 | 295180 | 472.288
SUPERT 19MM (UN) | Super T de 19 mm. de 1,53 x 2,44 m. | un | 0.08215 | 155918 | 12808.6637
LARGUMADERCOMUN | Larguero madera común 4cmx8cmx2.80m. Incluye transporte. | un | 0.40255 | 8900 | 3582.695
CLAVO 1 1/2" | Clavo común de 1 1/2". Caja x 500gr. | lb | 0.23696 | 2550 | 604.248
MOLDURA 1/4 | Moldura en madera 1/4 bocel de L=3.00 m. Chingale | m | 0.75 | 1353 | 1014.75
SIKAFLUID 25KG | Sikafluid o equivalente (Fluidificante para mezclas de concreto. Presentacion: 25 kg Rendimiento 250g por bulto de cemento de 50 kg. 1% del peso del concreto. | un | 0.01764 | 262600 | 4632.264
ALAMBRE RECOCIDO | Alambre recocido C 18 | kg | 0.32 | 8600 | 2752
Importe de Materiales |  | 46.7869 |  | SUBTOTAL | 128102
Clave | Mano de Obra | Unidad | Cantidad | V/Unitario | V/Total
CUAD VAC CONC ESTR | Cuadrilla armado y vaciado de concreto en estructuras | jor | 0.4088 | 294454 | 120372.7952
Importe de Mano de Obra |  | 43.964 |  | SUBTOTAL | 120373
Clave | Herramienta | Unidad | Cantidad | V/Unitario | V/Total
HERRAMIENTA MENOR | Herramienta menor | (%)mo | 0.05 | 120373 | 6018.65
Importe de Herramienta |  | 2.1983 |  | SUBTOTAL | 6019
Clave | Equipo | Unidad | Cantidad | V/Unitario | V/Total
TELERA 90 | Telera de 0,90 x 1,35 m. | día | 15.5556 | 398 | 6191.1129
MARCO ANDAMIOMODULAR | Marco Andamio Modular. Incluye transporte. | día | 5.3333 | 388 | 2069.332
TIJERA ANDAMIO MODUL | Tijera para andamio modular. Incluye transporte. | día | 8 | 74 | 592
TACO MET MEDIANO | Taco metálico mediano hasta 3,40 m., incluye trasnporte | día | 20.5333 | 170 | 3490.6661
CERCHA MET 3M ALQUIL | Cercha metálica de 3m (alquiler). Incluye transporte. | día | 10.2667 | 169 | 1735.0672
VIBRADOR CONCRE ELEC | Vibrador de concreto eléctrico a 110v (alquiler). Tipo aguja | día | 0.03429 | 26925 | 923.2582
CAN ZUNCHADO ALQUILE | Can zunchado en madera común de 5,0cmx20cmx3,0m (alquiler). Incluye transporte. | día | 3 | 248 | 744
Importe de Equipo |  | 5.7506 |  | SUBTOTAL | 15745
Clave | Auxiliares | Unidad | Cantidad | V/Unitario | V/Total
ACARREO INT MAT (M3) | Acarreo interno de materiales | m3 | 0.252 | 14128 | 3560.256
Importe de Auxiliares |  | 1.3002 |  | SUBTOTAL | 3560
P R E C I O U N I T A R I O |  |  |  | 273799
ANALISIS DE PRECIOS UNITARIOS
Construcción de VIGAS AÉREAS de 0,5 x 0,5 m. en concreto de 21 Mpa, con una altura desde 5,51m hasta 6,60m medidos desde el nivel de apoyo de la obra falsa hasta el nivel inferior de la viga. Incluye suministro, transporte y colocación del concreto, formaleta de primera calidad en súper T de 19 mm o equivalente, para acabado a la vista, aristas biseladas, suministro, transporte, armado y desarmado de la obra falsa requerida, vibrado, protección, curado y todos los demás elementos necesarios para su correcta construcción. El acero de refuerzo se pagará en su respectivo ítem según diseño y especificaciones establecidos en los planos. En el vaciado se deben dejar los hierros para el amarre de los elementos no estructurales que se requieran, por ningún motivo se pagarán anclajes. |  |  |  | No. Item | Unidad
|  |  |  | 4.2.4.23 | m
Clave | Materiales | Unidad | Cantidad | V/Unitario | V/Total
CONCRE OBRA 21MPA | Concreto de 21 Mpa preparado en obra (3000PSI) | m3 | 0.2625 | 405694 | 106494.675
SIKA SEPAROL | Separol o equivalente (Desmoldante para evitar adherencia de concretos a formaletas.Presentación 15Kg. Rendimiento metal :45g/m2 madera:55g/m2 (15 kg)). para metal puro, para madera diluir hasta 5 partes de agua segun porosidad de la madera. | un | 0.0015 | 295180 | 442.77
SUPERT 19MM (UN) | Super T de 19 mm. de 1,53 x 2,44 m. | un | 0.07701 | 155918 | 12007.2452
LARGUMADERCOMUN | Larguero madera común 4cmx8cmx2.80m. Incluye transporte. | un | 0.36227 | 8900 | 3224.203
CLAVO 1 1/2" | Clavo común de 1 1/2". Caja x 500gr. | lb | 0.23696 | 2550 | 604.248
MOLDURA 1/4 | Moldura en madera 1/4 bocel de L=3.00 m. Chingale | m | 0.75 | 1353 | 1014.75
SIKAFLUID 25KG | Sikafluid o equivalente (Fluidificante para mezclas de concreto. Presentacion: 25 kg Rendimiento 250g por bulto de cemento de 50 kg. 1% del peso del concreto. | un | 0.01838 | 262600 | 4826.588
ALAMBRE RECOCIDO | Alambre recocido C 18 | kg | 0.4 | 8600 | 3440
Importe de Materiales |  | 44.8333 |  | SUBTOTAL | 132055
Clave | Mano de Obra | Unidad | Cantidad | V/Unitario | V/Total
CUAD VAC CONC ESTR | Cuadrilla armado y vaciado de concreto en estructuras | jor | 0.463 | 294454 | 136332.202
Importe de Mano de Obra |  | 46.2853 |  | SUBTOTAL | 136332
Clave | Herramienta | Unidad | Cantidad | V/Unitario | V/Total
HERRAMIENTA MENOR | Herramienta menor | (%)mo | 0.05 | 136332 | 6816.6
Importe de Herramienta |  | 2.3144 |  | SUBTOTAL | 6817
Clave | Equipo | Unidad | Cantidad | V/Unitario | V/Total
TELERA 90 | Telera de 0,90 x 1,35 m. | día | 15.5556 | 398 | 6191.1129
MARCO ANDAMIOMODULAR | Marco Andamio Modular. Incluye transporte. | día | 5.3333 | 388 | 2069.332
TIJERA ANDAMIO MODUL | Tijera para andamio modular. Incluye transporte. | día | 8 | 74 | 592
TACO MET MEDIANO | Taco metálico mediano hasta 3,40 m., incluye trasnporte | día | 20.5333 | 170 | 3490.6661
CERCHA MET 3M ALQUIL | Cercha metálica de 3m (alquiler). Incluye transporte. | día | 10.2667 | 169 | 1735.0672
VIBRADOR CONCRE ELEC | Vibrador de concreto eléctrico a 110v (alquiler). Tipo aguja | día | 0.03571 | 26925 | 961.4917
CAN ZUNCHADO ALQUILE | Can zunchado en madera común de 5,0cmx20cmx3,0m (alquiler). Incluye transporte. | día | 3 | 248 | 744
Importe de Equipo |  | 5.3584 |  | SUBTOTAL | 15783
Clave | Auxiliares | Unidad | Cantidad | V/Unitario | V/Total
ACARREO INT MAT (M3) | Acarreo interno de materiales | m3 | 0.252 | 14128 | 3560.256
Importe de Auxiliares |  | 1.2086 |  | SUBTOTAL | 3560
P R E C I O U N I T A R I O |  |  |  | 294547
ANALISIS DE PRECIOS UNITARIOS
Construcción de VIGAS AÉREAS de 0,5 x 0,6 m. en concreto de 21 Mpa, con una altura desde 5,51m hasta 6,60m medidos desde el nivel de apoyo de la obra falsa hasta el nivel inferior de la viga. Incluye suministro, transporte y colocación del concreto, formaleta de primera calidad en súper T de 19 mm o equivalente, para acabado a la vista, aristas biseladas, suministro, transporte, armado y desarmado de la obra falsa requerida, vibrado, protección, curado y todos los demás elementos necesarios para su correcta construcción. El acero de refuerzo se pagará en su respectivo ítem según diseño y especificaciones establecidos en los planos. En el vaciado se deben dejar los hierros para el amarre de los elementos no estructurales que se requieran, por ningún motivo se pagarán anclajes. |  |  |  | No. Item | Unidad
|  |  |  | 4.2.4.24 | m
Clave | Materiales | Unidad | Cantidad | V/Unitario | V/Total
CONCRE OBRA 21MPA | Concreto de 21 Mpa preparado en obra (3000PSI) | m3 | 0.315 | 405694 | 127793.61
SIKA SEPAROL | Separol o equivalente (Desmoldante para evitar adherencia de concretos a formaletas.Presentación 15Kg. Rendimiento metal :45g/m2 madera:55g/m2 (15 kg)). para metal puro, para madera diluir hasta 5 partes de agua segun porosidad de la madera. | un | 0.0017 | 295180 | 501.806
SUPERT 19MM (UN) | Super T de 19 mm. de 1,53 x 2,44 m. | un | 0.08728 | 155918 | 13608.523
LARGUMADERCOMUN | Larguero madera común 4cmx8cmx2.80m. Incluye transporte. | un | 0.40869 | 8900 | 3637.341
CLAVO 1 1/2" | Clavo común de 1 1/2". Caja x 500gr. | lb | 0.23696 | 2550 | 604.248
MOLDURA 1/4 | Moldura en madera 1/4 bocel de L=3.00 m. Chingale | m | 0.75 | 1353 | 1014.75
SIKAFLUID 25KG | Sikafluid o equivalente (Fluidificante para mezclas de concreto. Presentacion: 25 kg Rendimiento 250g por bulto de cemento de 50 kg. 1% del peso del concreto. | un | 0.02205 | 262600 | 5790.33
ALAMBRE RECOCIDO | Alambre recocido C 18 | kg | 0.4 | 8600 | 3440
Importe de Materiales |  | 44.6948 |  | SUBTOTAL | 156391
Clave | Mano de Obra | Unidad | Cantidad | V/Unitario | V/Total
CUAD VAC CONC ESTR | Cuadrilla armado y vaciado de concreto en estructuras | jor | 0.56335 | 294454 | 165880.6609
Importe de Mano de Obra |  | 47.4069 |  | SUBTOTAL | 165881
Clave | Herramienta | Unidad | Cantidad | V/Unitario | V/Total
HERRAMIENTA MENOR | Herramienta menor | (%)mo | 0.05 | 165881 | 8294.05
Importe de Herramienta |  | 2.3703 |  | SUBTOTAL | 8294
Clave | Equipo | Unidad | Cantidad | V/Unitario | V/Total
TELERA 90 | Telera de 0,90 x 1,35 m. | día | 15.5556 | 398 | 6191.1129
MARCO ANDAMIOMODULAR | Marco Andamio Modular. Incluye transporte. | día | 5.3333 | 388 | 2069.332
TIJERA ANDAMIO MODUL | Tijera para andamio modular. Incluye transporte. | día | 8 | 74 | 592
TACO MET MEDIANO | Taco metálico mediano hasta 3,40 m., incluye trasnporte | día | 20.5333 | 170 | 3490.6661
CERCHA MET 3M ALQUIL | Cercha metálica de 3m (alquiler). Incluye transporte. | día | 10.2667 | 169 | 1735.0672
VIBRADOR CONCRE ELEC | Vibrador de concreto eléctrico a 110v (alquiler). Tipo aguja | día | 0.03571 | 26925 | 961.4917
CAN ZUNCHADO ALQUILE | Can zunchado en madera común de 5,0cmx20cmx3,0m (alquiler). Incluye transporte. | día | 3 | 248 | 744
Importe de Equipo |  | 4.5106 |  | SUBTOTAL | 15783
Clave | Auxiliares | Unidad | Cantidad | V/Unitario | V/Total
ACARREO INT MAT (M3) | Acarreo interno de materiales | m3 | 0.252 | 14128 | 3560.256
Importe de Auxiliares |  | 1.0174 |  | SUBTOTAL | 3560
P R E C I O U N I T A R I O |  |  |  | 349909
ANALISIS DE PRECIOS UNITARIOS
Construcción de ESCALERAS AÉREAS en concreto de 21 Mpa. Incluye suministro, transporte y colocación del concreto, formaleta de primera calidad en súper "T" de 19 mm. o equivalente, para acabado a la vista de rampas, contrahuellas, borde de rampa y vigas profundas, moldura chaflán en contrahuellas y borde de rampa, vibrado, protección y curado para estructuras, de acuerdo a las diferentes dimensiones establecida en los planos y todos los demás elementos necesarios para su correcto vaciado. No incluye acero de refuerzo, según diseño. |  |  |  | No. Item | Unidad
|  |  |  | 4.2.5.1 | m3
Clave | Materiales | Unidad | Cantidad | V/Unitario | V/Total
CONCRE PREMEZC 21MPA | Concreto premezclado de 21 MPa. Incluye transporte en Mixer dentro del Área Metropolitana. | m3 | 1.05 | 458150 | 481057.5
SUPERT19MM 1.83X2.44 | Super T de 19 mm de 1.83x2.44 m | un | 0.9 | 180900 | 162810
LARGUMADERCOMUN | Larguero madera común 4cmx8cmx2.80m. Incluye transporte. | un | 1.25 | 8900 | 11125
SIKA SEPAROL | Separol o equivalente (Desmoldante para evitar adherencia de concretos a formaletas.Presentación 15Kg. Rendimiento metal :45g/m2 madera:55g/m2 (15 kg)). para metal puro, para madera diluir hasta 5 partes de agua segun porosidad de la madera. | un | 0.0148 | 295180 | 4368.664
ALAMBRE RECOCIDO | Alambre recocido C 18 | kg | 0.1 | 8600 | 860
MOLDURA 1/4 | Moldura en madera 1/4 bocel de L=3.00 m. Chingale | m | 22.5 | 1353 | 30442.5
CLAVO 1" | Clavo común de 1". Caja x 500gr. | lb | 0.22 | 3690 | 811.8
CLAVO 1 1/2" | Clavo común de 1 1/2". Caja x 500gr. | lb | 0.1 | 2550 | 255
Importe de Materiales |  | 66.3457 |  | SUBTOTAL | 691732
Clave | Mano de Obra | Unidad | Cantidad | V/Unitario | V/Total
CUAD VAC CONC ESTR | Cuadrilla armado y vaciado de concreto en estructuras | jor | 0.84034 | 294454 | 247441.4744
Importe de Mano de Obra |  | 23.7327 |  | SUBTOTAL | 247441
Clave | Herramienta | Unidad | Cantidad | V/Unitario | V/Total
HERRAMIENTA MENOR | Herramienta menor | (%)mo | 0.05 | 247441 | 12372.05
Importe de Herramienta |  | 1.1866 |  | SUBTOTAL | 12372
Clave | Equipo | Unidad | Cantidad | V/Unitario | V/Total
VIBRADOR CONCRE ELEC | Vibrador de concreto eléctrico a 110v (alquiler). Tipo aguja | día | 0.19 | 26925 | 5115.75
TACO MET MEDIANO | Taco metálico mediano hasta 3,40 m., incluye trasnporte | día | 70 | 170 | 11900
TELERA 90 | Telera de 0,90 x 1,35 m. | día | 21 | 398 | 8358
VIGA METAL | Viga metálica de 3 m. | día | 26 | 370 | 9620
BOMBEO CONCRETO | Servicio de bombeo de concreto con Autobomba | m3 | 1 | 56078 | 56078
Importe de Equipo |  | 8.7349 |  | SUBTOTAL | 91072
P R E C I O U N I T A R I O |  |  |  | 1042617
ANALISIS DE PRECIOS UNITARIOS
Construcción de ESCALAS en concreto de 21 Mpa. color negro e impermeabilización integral, sobre entresuelo, (huella de 0,60 m. + contrahuella de 0,17 m.) de e=0,1 m. Incluye suministro, transporte y colocación del concreto, pigmento color negro para concreto tipo Nuviola o equivalente calidad al 8% del peso del cemento para garantizar un color parejo y uniforme, impermeabilización tipo Sika, plastocrete DM o equivalente calidad, formaleta en súper "T" de 19 mm. para acabado a la vista, moldura para bordes redondeados, vibrado, protección y curado y todos los demás elementos necesarios para su correcta construcción. El entresuelo se pagara en su ítem respectivo. Su medida para pago será en planta. |  |  |  | No. Item | Unidad
|  |  |  | 4.2.5.2 | m2
Clave | Materiales | Unidad | Cantidad | V/Unitario | V/Total
CONCRE OBRA 21MPA | Concreto de 21 Mpa preparado en obra (3000PSI) | m3 | 0.12044 | 405694 | 48861.7854
SIKA PLASTOCRETE DM | Sika Plastocrete DM Impermeabilizante para concreto. Presentación: 20kg rendimiento: 1% del peso del cemento ó 250 gr / bulto de cemento de 50 kg. | kg | 0.21076 | 18433 | 3884.9391
PIGMENTO NEGRO | Pigmento negro NB-5970 para concreto . Marca Nuvbiola o eq. (presentación de 25 kg) | kg | 0.1155 | 7101 | 820.1655
SUPERT 19MM (UN) | Super T de 19 mm. de 1,53 x 2,44 m. | un | 0.01785 | 155918 | 2783.1363
MOLDURA 1/4 | Moldura en madera 1/4 bocel de L=3.00 m. Chingale | m | 2.332 | 1353 | 3155.196
CLAVO 1" | Clavo común de 1". Caja x 500gr. | lb | 0.3 | 3690 | 1107
Importe de Materiales |  | 67.8434 |  | SUBTOTAL | 60612
Clave | Mano de Obra | Unidad | Cantidad | V/Unitario | V/Total
CUAD 1OF+1AYU O.B. | Cuadrilla 1Of Obra Blanca+ 1 Ay Entendido | jor | 0.11111 | 222303 | 24700.0863
Importe de Mano de Obra |  | 27.6469 |  | SUBTOTAL | 24700
Clave | Herramienta | Unidad | Cantidad | V/Unitario | V/Total
HERRAMIENTA MENOR | Herramienta menor | (%)mo | 0.05 | 24700 | 1235
Importe de Herramienta |  | 1.3823 |  | SUBTOTAL | 1235
Clave | Auxiliares | Unidad | Cantidad | V/Unitario | V/Total
ACARREO INT MAT (M3) | Acarreo interno de materiales | m3 | 0.19775 | 14128 | 2793.812
Importe de Auxiliares |  | 3.1273 |  | SUBTOTAL | 2794
P R E C I O U N I T A R I O |  |  |  | 89341
ANALISIS DE PRECIOS UNITARIOS
Construcción de ESCALERAS SOBRE TERRENO en concreto de 21 Mpa., con huella de 0.50 m y contra huella de 0.18 m. Incluye suministro, transporte y la colocación del concreto, formaleta de primera calidad en súper "T" de 19 mm. o su equivalente para acabado a la vista, contrahuellas, moldura chaflán en contrahuellas, vibrado, protección, curado, malla electrosoldada D84, entresuelo en piedra, arenilla y todos los demás elementos necesarios para su correcta construcción, según diseño. |  |  |  | No. Item | Unidad
|  |  |  | 4.2.5.3 | m2
Clave | Materiales | Unidad | Cantidad | V/Unitario | V/Total
CONCRE OBRA 21MPA | Concreto de 21 Mpa preparado en obra (3000PSI) | m3 | 0.17115 | 405694 | 69434.5281
MALLA ELECTROSO D84 | Malla electrosoldada D-84 | m2 | 1.05 | 9386 | 9855.3
SUPERT 19MM (UN) | Super T de 19 mm. de 1,53 x 2,44 m. | un | 0.0378 | 155918 | 5893.7004
PIEDRA ENTRESU + TTE | Piedra de entresuelo (limpia), tamaño máximo 15 cm, con transporte. | m3 | 0.16695 | 78107 | 13039.9636
DILATACION MADERA | Dilataciones en madera 1.5 x 8 cm | m | 1 | 3136 | 3136
ARENILLA + TTE | Arenilla con transporte. | m3 | 0.05565 | 32024 | 1782.1356
MOLDURA 2X2 CM | Moldura de madera de 2 x 2 cm. | m | 0.396 | 1040 | 411.84
SIKA SEPAROL | Separol o equivalente (Desmoldante para evitar adherencia de concretos a formaletas.Presentación 15Kg. Rendimiento metal :45g/m2 madera:55g/m2 (15 kg)). para metal puro, para madera diluir hasta 5 partes de agua segun porosidad de la madera. | un | 0.00074 | 295180 | 218.4332
Importe de Materiales |  | 82.0728 |  | SUBTOTAL | 103772
Clave | Mano de Obra | Unidad | Cantidad | V/Unitario | V/Total
CUAD 1OF+1AYU O.N. | Cuadrilla 1Of + 1 Ay Obra Negra | jor | 0.1 | 184277 | 18427.7
Importe de Mano de Obra |  | 14.5746 |  | SUBTOTAL | 18428
Clave | Herramienta | Unidad | Cantidad | V/Unitario | V/Total
HERRAMIENTA MENOR | Herramienta menor | (%)mo | 0.05 | 18428 | 921.4
Importe de Herramienta |  | 0.72841 |  | SUBTOTAL | 921
Clave | Equipo | Unidad | Cantidad | V/Unitario | V/Total
COMPACT TIPO RANA | Compactador tipo Rana a gasolina | día | 0.03 | 30000 | 900
Importe de Equipo |  | 0.71181 |  | SUBTOTAL | 900
Clave | Auxiliares | Unidad | Cantidad | V/Unitario | V/Total
ACARREO INT MAT (M3) | Acarreo interno de materiales | m3 | 0.17115 | 14128 | 2418.0072
Importe de Auxiliares |  | 1.9124 |  | SUBTOTAL | 2418
P R E C I O U N I T A R I O |  |  |  | 126439
ANALISIS DE PRECIOS UNITARIOS
Construcción de GRADERÍAS SOBRE TIERRA en concreto de 21 Mpa. a la vista, con un desarrollo de 1.35 m (contra huella de 0.50 m y huella de 0.85 m). Incluye suministro, transporte y colocación del concreto, mano de obra, formaleta, chaflán en contrahuellas, vibrado, protección, malla electrosoldada D-106, curado, nivelación, conformación y compactación del terreno y todo lo requerido para su correcta construcción. Según diseño. El acero de refuerzo se paga en su respectivo ítem, el entresuelo de ser necesario se pagara en su ítem respectivo. |  |  |  | No. Item | Unidad
|  |  |  | 4.2.5.4 | m
Clave | Materiales | Unidad | Cantidad | V/Unitario | V/Total
CONCRE OBRA 21MPA | Concreto de 21 Mpa preparado en obra (3000PSI) | m3 | 0.3255 | 405694 | 132053.397
MALLA ELECTROSO D106 | Malla electrosoldada D-106 | m2 | 1.0185 | 11911 | 12131.3535
CLAVO 1" | Clavo común de 1". Caja x 500gr. | lb | 0.2 | 3690 | 738
SUPERT 19MM (M2) | Super T de 19mm formaleta. | m2 | 0.0231 | 40674 | 939.5694
ALAMBRE RECOCIDO | Alambre recocido C 18 | kg | 0.1 | 8600 | 860
SIKA SEPAROL | Separol o equivalente (Desmoldante para evitar adherencia de concretos a formaletas.Presentación 15Kg. Rendimiento metal :45g/m2 madera:55g/m2 (15 kg)). para metal puro, para madera diluir hasta 5 partes de agua segun porosidad de la madera. | un | 0.00053 | 295180 | 156.4454
Importe de Materiales |  | 77.2538 |  | SUBTOTAL | 146878
Clave | Mano de Obra | Unidad | Cantidad | V/Unitario | V/Total
CUAD VAC CONC ESTR | Cuadrilla armado y vaciado de concreto en estructuras | jor | 0.125 | 294454 | 36806.75
Importe de Mano de Obra |  | 19.3595 |  | SUBTOTAL | 36807
Clave | Herramienta | Unidad | Cantidad | V/Unitario | V/Total
HERRAMIENTA MENOR | Herramienta menor | (%)mo | 0.05 | 36807 | 1840.35
Importe de Herramienta |  | 0.96779 |  | SUBTOTAL | 1840
Clave | Auxiliares | Unidad | Cantidad | V/Unitario | V/Total
ACARREO INT MAT (M3) | Acarreo interno de materiales | m3 | 0.3255 | 14128 | 4598.664
Importe de Auxiliares |  | 2.4189 |  | SUBTOTAL | 4599
P R E C I O U N I T A R I O |  |  |  | 190124
ANALISIS DE PRECIOS UNITARIOS
Construcción de ESCALERAS en concreto premezclado de 21 Mpa., con huella de 0.30 m y contra huella de 0.18 m. Incluye suministro, transporte y la colocación del concreto, formaleta de primera calidad en súper "T" de 19 mm. o su equivalente para acabado a la vista, contrahuellas, moldura chaflán en contrahuellas, vibrado, protección, curado, y todos los demás elementos necesarios para su correcta construcción, según diseño. |  |  |  | No. Item | Unidad
|  |  |  | 4.2.5.5 | m3
Clave | Materiales | Unidad | Cantidad | V/Unitario | V/Total
CONCRE OBRA 21MPA | Concreto de 21 Mpa preparado en obra (3000PSI) | m3 | 1.05 | 405694 | 425978.7
SIKA PLASTOCRETE DM | Sika Plastocrete DM Impermeabilizante para concreto. Presentación: 20kg rendimiento: 1% del peso del cemento ó 250 gr / bulto de cemento de 50 kg. | kg | 4.0236 | 18433 | 74167.0188
SUPERT 19MM (UN) | Super T de 19 mm. de 1,53 x 2,44 m. | un | 0.34077 | 155918 | 53132.1769
MOLDURA 1/4 | Moldura en madera 1/4 bocel de L=3.00 m. Chingale | m | 44.52 | 1353 | 60235.56
LARGUMADERCOMUN | Larguero madera común 4cmx8cmx2.80m. Incluye transporte. | un | 3.36 | 8900 | 29904
CLAVO 1" | Clavo común de 1". Caja x 500gr. | lb | 5.7273 | 3690 | 21133.6263
Importe de Materiales |  | 54.7853 |  | SUBTOTAL | 664552
Clave | Mano de Obra | Unidad | Cantidad | V/Unitario | V/Total
CUAD 1OF+1AYU O.B. | Cuadrilla 1Of Obra Blanca+ 1 Ay Entendido | jor | 2.1212 | 222303 | 471546.9006
Importe de Mano de Obra |  | 38.8741 |  | SUBTOTAL | 471547
Clave | Herramienta | Unidad | Cantidad | V/Unitario | V/Total
HERRAMIENTA MENOR | Herramienta menor | (%)mo | 0.05 | 471547 | 23577.35
Importe de Herramienta |  | 1.9437 |  | SUBTOTAL | 23577
Clave | Auxiliares | Unidad | Cantidad | V/Unitario | V/Total
ACARREO INT MAT (M3) | Acarreo interno de materiales | m3 | 3.7752 | 14128 | 53336.4494
Importe de Auxiliares |  | 4.397 |  | SUBTOTAL | 53336
P R E C I O U N I T A R I O |  |  |  | 1213012
ANALISIS DE PRECIOS UNITARIOS
Construcción de ESCALERAS SOBRE TERRENO en concreto de 21 Mpa. con un ESPESOR PROMEDIO DE 0.15 m con una pendiente entre el 50% y 60%. Incluye suministro y transporte de los materiales, llaves de confinamiento, perfilación, nivelación del terreno y adecuación de la superficie, entresuelo en piedra con un espesor de 0.15 m. y 0.07 m. de arenilla, malla electrosoldada D-84, curado y todo lo necesario para su correcta construcción y funcionamiento y su medida será en planta, Según diseño. El acero de refuerzo adicional a la malla electrosoldada se pagará en su respectivo ítem. |  |  |  | No. Item | Unidad
|  |  |  | 4.2.5.6 | m2
Clave | Materiales | Unidad | Cantidad | V/Unitario | V/Total
CONCRE OBRA 21MPA | Concreto de 21 Mpa preparado en obra (3000PSI) | m3 | 0.18912 | 405694 | 76724.8493
MALLA ELECTROSO D84 | Malla electrosoldada D-84 | m2 | 1.334 | 9386 | 12520.924
TABLA 1.7X0.20 | Tabla madera común de 1,7cm x 20cm x 3,0m. Incluye transporte. | un | 0.8 | 8900 | 7120
PIEDRA ENTRESU + TTE | Piedra de entresuelo (limpia), tamaño máximo 15 cm, con transporte. | m3 | 0.1827 | 78107 | 14270.1489
ARENILLA + TTE | Arenilla con transporte. | m3 | 0.10556 | 32024 | 3380.4534
Importe de Materiales |  | 85.8955 |  | SUBTOTAL | 114016
Clave | Mano de Obra | Unidad | Cantidad | V/Unitario | V/Total
CUAD URBANISMO | Cuadrilla Urbanismo | jor | 0.11378 | 149177 | 16973.3591
Importe de Mano de Obra |  | 12.7868 |  | SUBTOTAL | 16973
Clave | Herramienta | Unidad | Cantidad | V/Unitario | V/Total
HERRAMIENTA MENOR | Herramienta menor | (%)mo | 0.05 | 16973 | 848.65
Importe de Herramienta |  | 0.63961 |  | SUBTOTAL | 849
Clave | Equipo | Unidad | Cantidad | V/Unitario | V/Total
COMPACT TIPO RANA | Compactador tipo Rana a gasolina | día | 0.03 | 30000 | 900
Importe de Equipo |  | 0.67803 |  | SUBTOTAL | 900
P R E C I O U N I T A R I O |  |  |  | 132738
ANALISIS DE PRECIOS UNITARIOS
Construcción de escalas en concreto de 21 Mpa a la vista. Contrahuella de 17.5cm, huella de 30 cm y losa de piso de 10 cm. Incluye: encofrado, desencofrado, elementos de curado y protección. El entresuelo o base granular y acero de refuerzo se pagará en su item respectivo Según detalle. |  |  |  | No. Item | Unidad
|  |  |  | 4.2.5.7 | m2
Clave | Materiales | Unidad | Cantidad | V/Unitario | V/Total
CONCRE OBRA 21MPA | Concreto de 21 Mpa preparado en obra (3000PSI) | m3 | 0.193 | 405694 | 78298.942
CAN CEPILLADO | Can canteado y cepillado en madera común. De 5cm x 20 cm x 2,8m. Incluye transporte. | un | 0.25 | 25000 | 6250
LARGUMADERCOMUN | Larguero madera común 4cmx8cmx2.80m. Incluye transporte. | un | 0.5 | 8900 | 4450
CLAVO 1 1/2" | Clavo común de 1 1/2". Caja x 500gr. | lb | 0.1 | 2550 | 255
MOLDURA 1/4 | Moldura en madera 1/4 bocel de L=3.00 m. Chingale | m | 3 | 1353 | 4059
SIKA SEPAROL | Separol o equivalente (Desmoldante para evitar adherencia de concretos a formaletas.Presentación 15Kg. Rendimiento metal :45g/m2 madera:55g/m2 (15 kg)). para metal puro, para madera diluir hasta 5 partes de agua segun porosidad de la madera. | un | 0.001 | 295180 | 295.18
Importe de Materiales |  | 79.1611 |  | SUBTOTAL | 93608
Clave | Mano de Obra | Unidad | Cantidad | V/Unitario | V/Total
CUAD 1OF+1AYU O.N. | Cuadrilla 1Of + 1 Ay Obra Negra | jor | 0.1 | 184277 | 18427.7
Importe de Mano de Obra |  | 15.5839 |  | SUBTOTAL | 18428
Clave | Herramienta | Unidad | Cantidad | V/Unitario | V/Total
HERRAMIENTA MENOR | Herramienta menor | (%)mo | 0.05 | 18428 | 921.4
Importe de Herramienta |  | 0.77886 |  | SUBTOTAL | 921
Clave | Equipo | Unidad | Cantidad | V/Unitario | V/Total
VIBRADOR CONCRE ELEC | Vibrador de concreto eléctrico a 110v (alquiler). Tipo aguja | día | 0.1 | 26925 | 2692.5
Importe de Equipo |  | 2.2774 |  | SUBTOTAL | 2693
Clave | Auxiliares | Unidad | Cantidad | V/Unitario | V/Total
ACARREO INT MAT (M3) | Acarreo interno de materiales | m3 | 0.184 | 14128 | 2599.552
Importe de Auxiliares |  | 2.1987 |  | SUBTOTAL | 2600
P R E C I O U N I T A R I O |  |  |  | 118250
ANALISIS DE PRECIOS UNITARIOS
Construcción de LOSA DE PISO DE TANQUE en concreto de 21 MPa. con un ESPESOR DE 0.20 m. Adicionado con FIBRA Nikon e impermeabilizante integral tipo Plastocrete Dm o equivalente calidad. Incluye suministro, transporte y colocación del concreto, formaleta, vibrado, protección, curado y todos los demás elementos necesarios para su correcta construcción. El entresuelo y el acero de refuerzo se pagarán en su respectivo ítem. |  |  |  | No. Item | Unidad
|  |  |  | 4.2.6.1 | m2
Clave | Materiales | Unidad | Cantidad | V/Unitario | V/Total
CONCRE OBRA 21MPA | Concreto de 21 Mpa preparado en obra (3000PSI) | m3 | 0.21 | 405694 | 85195.74
SIKA PLASTOCRETE DM | Sika Plastocrete DM Impermeabilizante para concreto. Presentación: 20kg rendimiento: 1% del peso del cemento ó 250 gr / bulto de cemento de 50 kg. | kg | 0.3675 | 18433 | 6774.1275
SIKAFIBRANIKON | Sikafiber AD Micro Fibra de polipropileno (Nikon) para refuerzo secundario del concreto | kg | 0.1386 | 25736 | 3567.0096
TABLA 1.7X0.20 | Tabla madera común de 1,7cm x 20cm x 3,0m. Incluye transporte. | un | 0.2365 | 8900 | 2104.85
CLAVO 1" | Clavo común de 1". Caja x 500gr. | lb | 0.1 | 3690 | 369
Importe de Materiales |  | 72.5175 |  | SUBTOTAL | 98011
Clave | Mano de Obra | Unidad | Cantidad | V/Unitario | V/Total
CUAD 1OF+1AYU O.N. | Cuadrilla 1Of + 1 Ay Obra Negra | jor | 0.17316 | 184277 | 31909.4053
Importe de Mano de Obra |  | 23.6092 |  | SUBTOTAL | 31909
Clave | Herramienta | Unidad | Cantidad | V/Unitario | V/Total
HERRAMIENTA MENOR | Herramienta menor | (%)mo | 0.05 | 31909 | 1595.45
Importe de Herramienta |  | 1.1801 |  | SUBTOTAL | 1595
Clave | Equipo | Unidad | Cantidad | V/Unitario | V/Total
VIBRADOR CONCRE ELEC | Vibrador de concreto eléctrico a 110v (alquiler). Tipo aguja | día | 0.025 | 26925 | 673.125
Importe de Equipo |  | 0.49795 |  | SUBTOTAL | 673
Clave | Auxiliares | Unidad | Cantidad | V/Unitario | V/Total
ACARREO INT MAT (M3) | Acarreo interno de materiales | m3 | 0.21 | 14128 | 2966.88
Importe de Auxiliares |  | 2.1953 |  | SUBTOTAL | 2967
P R E C I O U N I T A R I O |  |  |  | 135155
ANALISIS DE PRECIOS UNITARIOS
Construcción de LOSA DE PISO DE TANQUE en concreto de 21 MPa. con un ESPESOR DE 0.30 m. Adicionado con FIBRA Nikon e impermeabilizante integral tipo Plastocrete Dm o equivalente calidad. Incluye suministro, transporte y colocación del concreto, formaleta, vibrado, protección, curado y todos los demás elementos necesarios para su correcta construcción. El entresuelo y el acero de refuerzo se pagarán en su respectivo ítem. |  |  |  | No. Item | Unidad
|  |  |  | 4.2.6.2 | m2
Clave | Materiales | Unidad | Cantidad | V/Unitario | V/Total
CONCRE OBRA 21MPA | Concreto de 21 Mpa preparado en obra (3000PSI) | m3 | 0.315 | 405694 | 127793.61
SIKA PLASTOCRETE DM | Sika Plastocrete DM Impermeabilizante para concreto. Presentación: 20kg rendimiento: 1% del peso del cemento ó 250 gr / bulto de cemento de 50 kg. | kg | 0.55125 | 18433 | 10161.1912
SIKAFIBRANIKON | Sikafiber AD Micro Fibra de polipropileno (Nikon) para refuerzo secundario del concreto | kg | 0.2046 | 25736 | 5265.5856
TABLA 1.7X0.20 | Tabla madera común de 1,7cm x 20cm x 3,0m. Incluye transporte. | un | 0.3465 | 8900 | 3083.85
CLAVO 1" | Clavo común de 1". Caja x 500gr. | lb | 0.1 | 3690 | 369
Importe de Materiales |  | 76.9567 |  | SUBTOTAL | 146674
Clave | Mano de Obra | Unidad | Cantidad | V/Unitario | V/Total
CUAD 1OF+1AYU O.N. | Cuadrilla 1Of + 1 Ay Obra Negra | jor | 0.20051 | 184277 | 36949.3813
Importe de Mano de Obra |  | 19.3863 |  | SUBTOTAL | 36949
Clave | Herramienta | Unidad | Cantidad | V/Unitario | V/Total
HERRAMIENTA MENOR | Herramienta menor | (%)mo | 0.05 | 36949 | 1847.45
Importe de Herramienta |  | 0.96908 |  | SUBTOTAL | 1847
Clave | Equipo | Unidad | Cantidad | V/Unitario | V/Total
VIBRADOR CONCRE ELEC | Vibrador de concreto eléctrico a 110v (alquiler). Tipo aguja | día | 0.025 | 26925 | 673.125
Importe de Equipo |  | 0.35311 |  | SUBTOTAL | 673
Clave | Auxiliares | Unidad | Cantidad | V/Unitario | V/Total
ACARREO INT MAT (M3) | Acarreo interno de materiales | m3 | 0.315 | 14128 | 4450.32
Importe de Auxiliares |  | 2.3348 |  | SUBTOTAL | 4450
P R E C I O U N I T A R I O |  |  |  | 190593
ANALISIS DE PRECIOS UNITARIOS
Construcción de MURO EN CONCRETO de 21 Mpa PARA TANQUE, ESPESOR DE 0,20 - 0,30 m., adicionado con FIBRA Nikon y con impermeabilización integral tipo Plastocrete DM o equivalente calidad. Incluye suministro, transporte y colocación del concreto, formaleta completa en Súper T para acabado a la vista, vibrado, protección, curado y todos los demás elementos necesarios para su correcta construcción según diseño. El acero de refuerzo se pagará en su ítem respectivo. |  |  |  | No. Item | Unidad
|  |  |  | 4.2.6.3 | m3
Clave | Materiales | Unidad | Cantidad | V/Unitario | V/Total
CONCRE OBRA 21MPA | Concreto de 21 Mpa preparado en obra (3000PSI) | m3 | 1.05 | 405694 | 425978.7
SIKA SEPAROL | Separol o equivalente (Desmoldante para evitar adherencia de concretos a formaletas.Presentación 15Kg. Rendimiento metal :45g/m2 madera:55g/m2 (15 kg)). para metal puro, para madera diluir hasta 5 partes de agua segun porosidad de la madera. | un | 0.0052 | 295180 | 1534.936
SUPERT 19MM (UN) | Super T de 19 mm. de 1,53 x 2,44 m. | un | 0.32412 | 155918 | 50536.1422
SIKA PLASTOCRETE DM | Sika Plastocrete DM Impermeabilizante para concreto. Presentación: 20kg rendimiento: 1% del peso del cemento ó 250 gr / bulto de cemento de 50 kg. | kg | 1.8375 | 18433 | 33870.6375
SIKAFIBRANIKON | Sikafiber AD Micro Fibra de polipropileno (Nikon) para refuerzo secundario del concreto | kg | 0.63 | 25736 | 16213.68
CLAVO 1" | Clavo común de 1". Caja x 500gr. | lb | 0.5 | 3690 | 1845
POLIETILENO NEGRO | Polietileno negro construccion | m2 | 10 | 800 | 8000
Importe de Materiales |  | 70.1063 |  | SUBTOTAL | 537980
Clave | Mano de Obra | Unidad | Cantidad | V/Unitario | V/Total
CUAD VAC CONC ESTR | Cuadrilla armado y vaciado de concreto en estructuras | jor | 0.66 | 294454 | 194339.64
Importe de Mano de Obra |  | 25.3252 |  | SUBTOTAL | 194340
Clave | Herramienta | Unidad | Cantidad | V/Unitario | V/Total
HERRAMIENTA MENOR | Herramienta menor | (%)mo | 0.05 | 194340 | 9717
Importe de Herramienta |  | 1.2663 |  | SUBTOTAL | 9717
Clave | Equipo | Unidad | Cantidad | V/Unitario | V/Total
TACO MET CORTO | Taco metálico hasta 2.8m, incluye transporte | día | 18 | 139 | 2502
ANDAMIO COMPLE+ RUED | Sección completa de andamio (1.2m-1.5m) x 1.5 m. (+ 4 ruedas) Incluye transporte. | día | 1.2 | 3482 | 4178.4
CAN ZUNCHADO ALQUILE | Can zunchado en madera común de 5,0cmx20cmx3,0m (alquiler). Incluye transporte. | día | 2.4 | 248 | 595.2
VIBRADOR CONCRE ELEC | Vibrador de concreto eléctrico a 110v (alquiler). Tipo aguja | día | 0.12 | 26925 | 3231
Importe de Equipo |  | 1.3691 |  | SUBTOTAL | 10506
Clave | Auxiliares | Unidad | Cantidad | V/Unitario | V/Total
ACARREO INT MAT (M3) | Acarreo interno de materiales | m3 | 1.05 | 14128 | 14834.4
Importe de Auxiliares |  | 1.9331 |  | SUBTOTAL | 14834
P R E C I O U N I T A R I O |  |  |  | 767377
ANALISIS DE PRECIOS UNITARIOS
Construcción de LOSA SUPERIOR DE TANQUE en concreto de 21 MPa. con un ESPESOR DE 0.20m. Adicionado con FIBRA Nikon e impermeabilizante integral tipo Plastocrete Dm o equivalente calidad. Incluye suministro, transporte y colocación del concreto, suministro, transporte, armado y desarmado de la obra falsa necesaria, formaleta en Súper T, vibrado, protección, curado y todos los demás elementos necesarios para su correcta construcción según diseño. El acero de refuerzo se pagará en su respectivo ítem. |  |  |  | No. Item | Unidad
|  |  |  | 4.2.6.4 | m2
Clave | Materiales | Unidad | Cantidad | V/Unitario | V/Total
CONCRE OBRA 21MPA | Concreto de 21 Mpa preparado en obra (3000PSI) | m3 | 0.21 | 405694 | 85195.74
ALAMBRE RECOCIDO | Alambre recocido C 18 | kg | 0.3 | 8600 | 2580
SIKA PLASTOCRETE DM | Sika Plastocrete DM Impermeabilizante para concreto. Presentación: 20kg rendimiento: 1% del peso del cemento ó 250 gr / bulto de cemento de 50 kg. | kg | 0.3675 | 18433 | 6774.1275
SIKAFIBRANIKON | Sikafiber AD Micro Fibra de polipropileno (Nikon) para refuerzo secundario del concreto | kg | 0.1386 | 25736 | 3567.0096
TABLA 1.7X0.20 | Tabla madera común de 1,7cm x 20cm x 3,0m. Incluye transporte. | un | 0.3465 | 8900 | 3083.85
LARGUMADERCOMUN | Larguero madera común 4cmx8cmx2.80m. Incluye transporte. | un | 0.6 | 8900 | 5340
SUPERT 19MM (UN) | Super T de 19 mm. de 1,53 x 2,44 m. | un | 0.12921 | 155918 | 20146.1648
CLAVO 1" | Clavo común de 1". Caja x 500gr. | lb | 0.3 | 3690 | 1107
Importe de Materiales |  | 64.696 |  | SUBTOTAL | 127794
Clave | Mano de Obra | Unidad | Cantidad | V/Unitario | V/Total
CUAD 1OF+1AYU O.N. | Cuadrilla 1Of + 1 Ay Obra Negra | jor | 0.2343 | 184277 | 43176.1011
Importe de Mano de Obra |  | 21.8579 |  | SUBTOTAL | 43176
Clave | Herramienta | Unidad | Cantidad | V/Unitario | V/Total
HERRAMIENTA MENOR | Herramienta menor | (%)mo | 0.05 | 43176 | 2158.8
Importe de Herramienta |  | 1.093 |  | SUBTOTAL | 2159
Clave | Equipo | Unidad | Cantidad | V/Unitario | V/Total
TELERA 90 | Telera de 0,90 x 1,35 m. | día | 18.1482 | 398 | 7222.9637
VIBRADOR CONCRE ELEC | Vibrador de concreto eléctrico a 110v (alquiler). Tipo aguja | día | 0.025 | 26925 | 673.125
CAN ZUNCHADO ALQUILE | Can zunchado en madera común de 5,0cmx20cmx3,0m (alquiler). Incluye transporte. | día | 4 | 248 | 992
CERCHA MET 3M ALQUIL | Cercha metálica de 3m (alquiler). Incluye transporte. | día | 10 | 169 | 1690
ANDAMIO COMPLE+ RUED | Sección completa de andamio (1.2m-1.5m) x 1.5 m. (+ 4 ruedas) Incluye transporte. | día | 2 | 3482 | 6964
TACO MET CORTO | Taco metálico hasta 2.8m, incluye transporte | día | 28 | 139 | 3892
Importe de Equipo |  | 10.851 |  | SUBTOTAL | 21434
Clave | Auxiliares | Unidad | Cantidad | V/Unitario | V/Total
ACARREO INT MAT (M3) | Acarreo interno de materiales | m3 | 0.21 | 14128 | 2966.88
Importe de Auxiliares |  | 1.5021 |  | SUBTOTAL | 2967
P R E C I O U N I T A R I O |  |  |  | 197530
ANALISIS DE PRECIOS UNITARIOS
Colocación de CINTA PVC TIPO V-15 o equivalente, entre juntas de construcción de tanques. Incluye el suministro y transporte de la cinta y todo lo necesario para su correcta colocación y funcionamiento según especificaciones del proveedor. |  |  |  | No. Item | Unidad
|  |  |  | 4.2.6.5 | m
Clave | Materiales | Unidad | Cantidad | V/Unitario | V/Total
SIKA CINTA PVC V-15 | Cinta flexible para sello primario de juntas con movimiento en estructuras hidrahulicas. Sika Waterbar PVC V-15. Rollo de 30m. Rendimiento 1 x 1ml | un | 0.035 | 714000 | 24990
Importe de Materiales |  | 79.4873 |  | SUBTOTAL | 24990
Clave | Mano de Obra | Unidad | Cantidad | V/Unitario | V/Total
CUAD 1OF+1AYU O.N. | Cuadrilla 1Of + 1 Ay Obra Negra | jor | 0.03333 | 184277 | 6141.9524
Importe de Mano de Obra |  | 19.5362 |  | SUBTOTAL | 6142
Clave | Herramienta | Unidad | Cantidad | V/Unitario | V/Total
HERRAMIENTA MENOR | Herramienta menor | (%)mo | 0.05 | 6142 | 307.1
Importe de Herramienta |  | 0.97649 |  | SUBTOTAL | 307
P R E C I O U N I T A R I O |  |  |  | 31439
ANALISIS DE PRECIOS UNITARIOS
Colocación de CINTA PVC TIPO O-22 o equivalente, entre juntas de construcción de tanques. Incluye el suministro y transporte de la cinta y todo lo necesario para su correcta colocación y funcionamiento según especificaciones del proveedor. |  |  |  | No. Item | Unidad
|  |  |  | 4.2.6.6 | m
Clave | Materiales | Unidad | Cantidad | V/Unitario | V/Total
SIKA CINTA PVC O-22 | Cinta flexible para sello primario de juntas con movimiento en estructuras hidrahulicas. Sika Waterbar PVC O-22. Rollo de 15m. Rendimiento 1 x 1m. Para muros de mas de 20cm de espesor. | un | 0.07 | 592604 | 41482.28
Importe de Materiales |  | 86.5452 |  | SUBTOTAL | 41482
Clave | Mano de Obra | Unidad | Cantidad | V/Unitario | V/Total
CUAD 1OF+1AYU O.N. | Cuadrilla 1Of + 1 Ay Obra Negra | jor | 0.03333 | 184277 | 6141.9524
Importe de Mano de Obra |  | 12.8143 |  | SUBTOTAL | 6142
Clave | Herramienta | Unidad | Cantidad | V/Unitario | V/Total
HERRAMIENTA MENOR | Herramienta menor | (%)mo | 0.05 | 6142 | 307.1
Importe de Herramienta |  | 0.6405 |  | SUBTOTAL | 307
P R E C I O U N I T A R I O |  |  |  | 47931
ANALISIS DE PRECIOS UNITARIOS
Suministro, transporte e impermeabilización de tanque con membrana de PVC tipo Sikaplan 12 NTR o equivalente de espesor de 1,2mm. Incluye membrana a base de PVC plastificado y reforzado con armadura de poliéster para la impermeabilización de tanques de agua, debe de cumplir con las normas: UNE 104303, DIN 16938, ASTM 1003, DIN 53370, DIN 4062, ICONTEC 1500 para agua potable. Las uniones entre láminas deberán realizarse mediante soldadura termoplástica con aire caliente. Cuando se proceda a soldar 2 láminas, deberán disponerse de tal manera que el ancho del traslapo sea igual o mayor de 5 cm, por lo que la soldadura deberá tener en cualquier punto 4 cm como mínimo. Una vez que las superficies de las láminas que vayan a estar en contacto estén limpias y secas, se procederá a la unión (soldadura). Los traslapos, inmediatamente después de la soldadura, se presionan uniformemente con un rodillo para obtener así una unión homogénea. Incluye Sikaplan 12 NT o equivalente, Geotextil Sika PP 1800 o equivalente, perfil de fondo, perfil de borde, Sika Primer 215 o equivalente, Sikaflex Construction o equivalente, anclajes y todos los elementos necesarios para su correcta instalación y funcionamiento. |  |  |  | No. Item | Unidad
|  |  |  | 4.2.6.7 | m2
Clave | Materiales | Unidad | Cantidad | V/Unitario | V/Total
SIKAPLAN 12 NTR | Sikaplan 12 NTR o equivalente. Membrana de PVC de 1.2mm espesor, CON refuerzo para tanques de agua potable y residual. Presentación. Rollo de 1.55 x 20ml. Rendimiento: 1x1m3 | m2 | 1.07 | 55231 | 59097.17
SIKAPLAN 12 NT | Sikaplan 12 NT o equivalente. Membrana de PVC de 1.2mm espesor, sin refuerzo para tanques de agua potable y residual. Presentacion. Rollo de 1.55 x 20ml. Rendimiento: 1x1m2 | m2 | 0.04 | 42682 | 1707.28
SIKA GEOTEXTILPP1800 | Geotextil Sika PP 1800 o equivalente, no tejido de 180 gm/m2 Presentacion Rollo de 1.80 x 100m. Rendimiento: 1 x 1 m2 | m2 | 1.1 | 5802 | 6382.2
PERFIL DE FONDO TANQ | Perfil de fondo para tanque de almacenamiento de agua | m | 0.67442 | 3074 | 2073.1671
PERFIL DE BORDE TANQ | Perfil de borde para tanque de almacenamiento de agua | m | 0.34884 | 3190 | 1112.7996
SIKA PRIMER 215 | Sika primer 215 o equivalente, Imprimante transparente de baja viscosidad para plasticos. Presentacion: 250ml. Rendimiento de 50a 150 gr/m2 dependiendo del sustrato | un | 0.2 | 202982 | 40596.4
SIKAFLEX CONSTRUCTIO | Sikaflex construction o equivalente. Sellador elastico de poliuretano. Rendimiento1 un de 300cm3 . 3ml en junta de 1cm x 1cm. Incluye transporte. | un | 0.09 | 24019 | 2161.71
ANCLAJES DE FIJACION | Anclajes de fijación + cancamo cerrado | un | 6 | 1097 | 6582
Importe de Materiales |  | 81.5133 |  | SUBTOTAL | 119712
Clave | Mano de Obra | Unidad | Cantidad | V/Unitario | V/Total
CUAD 1OF+1AYU INSTAL | Cuadrilla 1Of + 1 Ay Instalación | jor | 0.13 | 198902 | 25857.26
Importe de Mano de Obra |  | 17.6063 |  | SUBTOTAL | 25857
Clave | Herramienta | Unidad | Cantidad | V/Unitario | V/Total
HERRAMIENTA MENOR | Herramienta menor | (%)mo | 0.05 | 25857 | 1292.85
Importe de Herramienta |  | 0.88042 |  | SUBTOTAL | 1293
P R E C I O U N I T A R I O |  |  |  | 146862
ANALISIS DE PRECIOS UNITARIOS
Suministro, transporte y colocación de concreto de 21 Mpa(3000 psi), para muros y antepechos espesor 12 cm, incluye formaleta metálica para acabado a la vista ambas caras, vibrado, doble malla D-106, reductor de agua tipo Sika o similar, acelerante para concretos tipo Sika o similar, desencofrante tipo Sika o similar, transporte externo e interno y colocación de la formaleta en su sitio de acuerdo a los hilos, medidas y trazos indicados en los planos, lo mismo que el suministro, transporte externo e interno y colocación dentro del molde por medios manuales o mecánicos, del concreto necesario, en las características, secciones y especificaciones indicadas en los planos estructurales de la obra. El contratista debe suministrar también todos los elementos necesarios para asegurar la formaleta en su sitio, tales como tacos, parales, pasadores, tensores, corbatas, etc., que se requiera. Deberá también dar el curado necesario y retirar las formaletas cuando el concreto haya alcanzado su curado inicial. la interventoría indicará donde y cuando deben hacerse reparaciones u ordenará la demolición y reposición, por cuenta del contratista, del elemento cuando este lo considere necesario. El acero de refuerzo esta incluido en su ítem respectivo. |  |  |  | No. Item | Unidad
|  |  |  | 4.2.7.1 | m2
Clave | Materiales | Unidad | Cantidad | V/Unitario | V/Total
CONCRE OBRA 21MPA | Concreto de 21 Mpa preparado en obra (3000PSI) | m3 | 0.126 | 405694 | 51117.444
SIKA SEPAROL | Separol o equivalente (Desmoldante para evitar adherencia de concretos a formaletas.Presentación 15Kg. Rendimiento metal :45g/m2 madera:55g/m2 (15 kg)). para metal puro, para madera diluir hasta 5 partes de agua segun porosidad de la madera. | un | 0.021 | 295180 | 6198.78
SIKA MENT - NS | Sika Ment -NS. Superplastificante - reductor de agua de alto rango. Presentacion: 230kg Rendimiento: de 0.8 a 2% del peso del cemento. | kg | 0.46305 | 8192 | 3793.3056
SIKASET L | SIKA SET L Acelerante de fraguado y resistencia para Concretos. Presentacion 25kg. Rendimiento. De 1 a 2% del peso del cemento | kg | 0.46305 | 15764 | 7299.5202
LARGUMADERCOMUN | Larguero madera común 4cmx8cmx2.80m. Incluye transporte. | un | 0.9 | 8900 | 8010
MALLA ELECTROSO D106 | Malla electrosoldada D-106 | m2 | 2.1 | 11911 | 25013.1
ALAMBRE RECOCIDO | Alambre recocido C 18 | kg | 0.4 | 8600 | 3440
CLAVO 1" | Clavo común de 1". Caja x 500gr. | lb | 0.15 | 3690 | 553.5
MOLDURA 1/4 | Moldura en madera 1/4 bocel de L=3.00 m. Chingale | m | 0.4 | 1353 | 541.2
Importe de Materiales |  | 55.3497 |  | SUBTOTAL | 105967
Clave | Mano de Obra | Unidad | Cantidad | V/Unitario | V/Total
CUAD VAC CONC ESTR | Cuadrilla armado y vaciado de concreto en estructuras | jor | 0.11992 | 294454 | 35310.9237
Importe de Mano de Obra |  | 18.444 |  | SUBTOTAL | 35311
Clave | Herramienta | Unidad | Cantidad | V/Unitario | V/Total
HERRAMIENTA MENOR | Herramienta menor | (%)mo | 0.05 | 35311 | 1765.55
Importe de Herramienta |  | 0.92243 |  | SUBTOTAL | 1766
Clave | Equipo | Unidad | Cantidad | V/Unitario | V/Total
TAPA FORMAL 1X2.40 | Tapa de Formaleta Metálica de 1 x 2.4 m (1t) | día | 8 | 4900 | 39200
VIBRADOR CONCRE ELEC | Vibrador de concreto eléctrico a 110v (alquiler). Tipo aguja | día | 0.1 | 26925 | 2692.5
TACO MET CORTO | Taco metálico hasta 2.8m, incluye transporte | día | 16 | 139 | 2224
CERCHA MET 3M ALQUIL | Cercha metálica de 3m (alquiler). Incluye transporte. | día | 7 | 169 | 1183
ANDAMIO COMPLE+ RUED | Sección completa de andamio (1.2m-1.5m) x 1.5 m. (+ 4 ruedas) Incluye transporte. | día | 0.33333 | 3482 | 1160.6551
CAN ZUNCHADO ALQUILE | Can zunchado en madera común de 5,0cmx20cmx3,0m (alquiler). Incluye transporte. | día | 0.66667 | 248 | 165.3342
Importe de Equipo |  | 24.3541 |  | SUBTOTAL | 46626
Clave | Auxiliares | Unidad | Cantidad | V/Unitario | V/Total
ACARREO INT MAT (M3) | Acarreo interno de materiales | m3 | 0.126 | 14128 | 1780.128
Importe de Auxiliares |  | 0.92975 |  | SUBTOTAL | 1780
P R E C I O U N I T A R I O |  |  |  | 191450
ANALISIS DE PRECIOS UNITARIOS
Suministro, transporte y colocación de concreto de 21 Mpa(3000 psi), para muro espesor 10 cm, para una altura de 2.40 m, incluye formaleta en madera (Súper "T") para acabado a la vista ambas caras, vibrado, doble malla D-131, reductor de agua tipo Sika o similar, acelerante para concretos tipo Sika o similar, desencofrante tipo Sika o similar, transporte externo e interno y colocación de la formaleta en su sitio de acuerdo a los hilos, medidas y trazos indicados en los planos, lo mismo que el suministro, transporte externo e interno y colocación dentro del molde por medios manuales o mecánicos, del concreto necesario, en las características, secciones y especificaciones indicadas en los planos estructurales de la obra. El contratista debe suministrar también todos los elementos necesarios para asegurar la formaleta en su sitio, tales como tacos, parales, pasadores, tensores, etc., que se requiera. Deberá también dar el curado necesario y retirar las formaletas cuando el concreto haya alcanzado su curado inicial. La interventoría indicará donde y cuando deben hacerse reparaciones u ordenará la demolición y reposición, por cuenta del contratista, del elemento cuando este lo considere necesario. El acero de refuerzo esta incluido en su ítem respectivo. |  |  |  | No. Item | Unidad
|  |  |  | 4.2.7.2 | m2
Clave | Materiales | Unidad | Cantidad | V/Unitario | V/Total
CONCRE OBRA 21MPA | Concreto de 21 Mpa preparado en obra (3000PSI) | m3 | 0.105 | 405694 | 42597.87
SIKA SEPAROL | Separol o equivalente (Desmoldante para evitar adherencia de concretos a formaletas.Presentación 15Kg. Rendimiento metal :45g/m2 madera:55g/m2 (15 kg)). para metal puro, para madera diluir hasta 5 partes de agua segun porosidad de la madera. | un | 0.00158 | 295180 | 466.3844
SIKA MENT - NS | Sika Ment -NS. Superplastificante - reductor de agua de alto rango. Presentacion: 230kg Rendimiento: de 0.8 a 2% del peso del cemento. | kg | 0.38588 | 8192 | 3161.129
SIKASET L | SIKA SET L Acelerante de fraguado y resistencia para Concretos. Presentacion 25kg. Rendimiento. De 1 a 2% del peso del cemento | kg | 0.38588 | 15764 | 6083.0123
MALLA ELECTROSO D131 | Malla electrosoldada D 131 | m2 | 2.3 | 14526 | 33409.8
SUPERT 19MM (M2) | Super T de 19mm formaleta. | m2 | 0.35 | 40674 | 14235.9
LARGUMADERCOMUN | Larguero madera común 4cmx8cmx2.80m. Incluye transporte. | un | 0.9 | 8900 | 8010
ALAMBRE RECOCIDO | Alambre recocido C 18 | kg | 0.4 | 8600 | 3440
CLAVO 1" | Clavo común de 1". Caja x 500gr. | lb | 0.15 | 3690 | 553.5
MOLDURA 1/4 | Moldura en madera 1/4 bocel de L=3.00 m. Chingale | m | 0.4 | 1353 | 541.2
Importe de Materiales |  | 69.4168 |  | SUBTOTAL | 112499
Clave | Mano de Obra | Unidad | Cantidad | V/Unitario | V/Total
CUAD VAC CONC ESTR | Cuadrilla armado y vaciado de concreto en estructuras | jor | 0.125 | 294454 | 36806.75
Importe de Mano de Obra |  | 22.7115 |  | SUBTOTAL | 36807
Clave | Herramienta | Unidad | Cantidad | V/Unitario | V/Total
HERRAMIENTA MENOR | Herramienta menor | (%)mo | 0.05 | 36807 | 1840.35
Importe de Herramienta |  | 1.1354 |  | SUBTOTAL | 1840
Clave | Equipo | Unidad | Cantidad | V/Unitario | V/Total
VIBRADOR CONCRE ELEC | Vibrador de concreto eléctrico a 110v (alquiler). Tipo aguja | día | 0.1428 | 26925 | 3844.89
TACO MET CORTO | Taco metálico hasta 2.8m, incluye transporte | día | 4.085 | 139 | 567.8108
CORBATA - TENSOR | Corbata formaleta de 100 - 80 cm. | día | 8 | 145 | 1160
CHAPETA TENSOR | Chapeta tensora (alquiler). Incluye transporte. | día | 3.268 | 158 | 516.3393
CERCHA MET 3M ALQUIL | Cercha metálica de 3m (alquiler). Incluye transporte. | día | 4 | 169 | 676
ANDAMIO COMPLE+ RUED | Sección completa de andamio (1.2m-1.5m) x 1.5 m. (+ 4 ruedas) Incluye transporte. | día | 0.33333 | 3482 | 1160.6551
CAN ZUNCHADO ALQUILE | Can zunchado en madera común de 5,0cmx20cmx3,0m (alquiler). Incluye transporte. | día | 0.66667 | 248 | 165.3342
Importe de Equipo |  | 4.9925 |  | SUBTOTAL | 8091
Clave | Auxiliares | Unidad | Cantidad | V/Unitario | V/Total
ACARREO INT MAT (M3) | Acarreo interno de materiales | m3 | 0.2 | 14128 | 2825.6
Importe de Auxiliares |  | 1.7438 |  | SUBTOTAL | 2826
P R E C I O U N I T A R I O |  |  |  | 162063
ANALISIS DE PRECIOS UNITARIOS
Suministro, transporte y colocación de concreto de 21 Mpa(3000 psi), para muro espesor 12 cm, incluye formaleta SÚPER T para acabado a la vista ambas caras, vibrado, doble malla D-131, reductor de agua tipo Sika o similar, acelerante para concretos tipo Sika o similar, desencofrante tipo Sika o similar, transporte externo e interno y colocación de la formaleta en su sitio de acuerdo a los hilos, medidas y trazos indicados en los planos, lo mismo que el suministro, transporte externo e interno y colocación dentro del molde por medios manuales o mecánicos, del concreto necesario, en las características, secciones y especificaciones indicadas en los planos estructurales de la obra. El contratista debe suministrar también todos los elementos necesarios para asegurar la formaleta en su sitio, tales como tacos, parales, pasadores, tensores, corbatas, etc., que se requiera. Deberá también dar el curado necesario y retirar las formaletas cuando el concreto haya alcanzado su curado inicial. la interventoría indicará donde y cuando deben hacerse reparaciones u ordenará la demolición y reposición, por cuenta del contratista, del elemento cuando este lo considere necesario. El acero de refuerzo esta incluido en su ítem respectivo. |  |  |  | No. Item | Unidad
|  |  |  | 4.2.7.3 | m2
Clave | Materiales | Unidad | Cantidad | V/Unitario | V/Total
CONCRE OBRA 21MPA | Concreto de 21 Mpa preparado en obra (3000PSI) | m3 | 0.126 | 405694 | 51117.444
SIKA MENT - NS | Sika Ment -NS. Superplastificante - reductor de agua de alto rango. Presentacion: 230kg Rendimiento: de 0.8 a 2% del peso del cemento. | kg | 0.46305 | 8192 | 3793.3056
SIKASET L | SIKA SET L Acelerante de fraguado y resistencia para Concretos. Presentacion 25kg. Rendimiento. De 1 a 2% del peso del cemento | kg | 0.46305 | 15764 | 7299.5202
SUPERT 19MM (M2) | Super T de 19mm formaleta. | m2 | 0.35 | 40674 | 14235.9
LARGUMADERCOMUN | Larguero madera común 4cmx8cmx2.80m. Incluye transporte. | un | 0.9 | 8900 | 8010
ALAMBRE RECOCIDO | Alambre recocido C 18 | kg | 0.4 | 8600 | 3440
CLAVO 1" | Clavo común de 1". Caja x 500gr. | lb | 0.15 | 3690 | 553.5
MOLDURA 1/4 | Moldura en madera 1/4 bocel de L=3.00 m. Chingale | m | 0.4 | 1353 | 541.2
MALLA ELECTROSO D131 | Malla electrosoldada D 131 | m2 | 2.3 | 14526 | 33409.8
SIKA SEPAROL | Separol o equivalente (Desmoldante para evitar adherencia de concretos a formaletas.Presentación 15Kg. Rendimiento metal :45g/m2 madera:55g/m2 (15 kg)). para metal puro, para madera diluir hasta 5 partes de agua segun porosidad de la madera. | un | 0.00158 | 295180 | 466.3844
Importe de Materiales |  | 66.4397 |  | SUBTOTAL | 122867
Clave | Mano de Obra | Unidad | Cantidad | V/Unitario | V/Total
CUAD VAC CONC ESTR | Cuadrilla armado y vaciado de concreto en estructuras | jor | 0.14286 | 294454 | 42065.6984
Importe de Mano de Obra |  | 22.747 |  | SUBTOTAL | 42066
Clave | Herramienta | Unidad | Cantidad | V/Unitario | V/Total
HERRAMIENTA MENOR | Herramienta menor | (%)mo | 0.05 | 42066 | 2103.3
Importe de Herramienta |  | 1.1372 |  | SUBTOTAL | 2103
Clave | Equipo | Unidad | Cantidad | V/Unitario | V/Total
TACO MET CORTO | Taco metálico hasta 2.8m, incluye transporte | día | 2.3809 | 139 | 330.952
ANDAMIO COMPLE+ RUED | Sección completa de andamio (1.2m-1.5m) x 1.5 m. (+ 4 ruedas) Incluye transporte. | día | 0.33333 | 3482 | 1160.6551
CAN ZUNCHADO ALQUILE | Can zunchado en madera común de 5,0cmx20cmx3,0m (alquiler). Incluye transporte. | día | 0.66667 | 248 | 165.3342
CERCHA MET 3M ALQUIL | Cercha metálica de 3m (alquiler). Incluye transporte. | día | 2.3809 | 169 | 402.3805
VIBRADOR CONCRE ELEC | Vibrador de concreto eléctrico a 110v (alquiler). Tipo aguja | día | 0.14286 | 26925 | 3846.5055
CORBATA - TENSOR | Corbata formaleta de 100 - 80 cm. | día | 8 | 145 | 1160
CHAPETA TENSOR | Chapeta tensora (alquiler). Incluye transporte. | día | 16 | 158 | 2528
Importe de Equipo |  | 5.1879 |  | SUBTOTAL | 9594
Clave | Auxiliares | Unidad | Cantidad | V/Unitario | V/Total
ACARREO INT MAT (M3) | Acarreo interno de materiales | m3 | 0.5875 | 14128 | 8300.2
Importe de Auxiliares |  | 4.4882 |  | SUBTOTAL | 8300
P R E C I O U N I T A R I O |  |  |  | 184930
ANALISIS DE PRECIOS UNITARIOS
Suministro, transporte y colocación de concreto de 21 Mpa(3000 psi), para muro espesor 15 cm, para una altura de 2.40 m, incluye formaleta SÚPER T para acabado a la vista ambas caras, vibrado, doble malla D-131, reductor de agua tipo Sika o similar, acelerante para concretos tipo Sika o similar, desencofrante tipo Sika o similar, transporte externo e interno y colocación de la formaleta en su sitio de acuerdo a los hilos, medidas y trazos indicados en los planos, lo mismo que el suministro, transporte externo e interno y colocación dentro del molde por medios manuales o mecánicos, del concreto necesario, en las características, secciones y especificaciones indicadas en los planos estructurales de la obra. El contratista debe suministrar también todos los elementos necesarios para asegurar la formaleta en su sitio, tales como tacos, parales, pasadores, tensores, etc., que se requiera. Deberá también dar el curado necesario y retirar las formaletas cuando el concreto haya alcanzado su curado inicial. la interventoría indicará donde y cuando deben hacerse reparaciones u ordenará la demolición y reposición, por cuenta del contratista, del elemento cuando este lo considere necesario. El acero de refuerzo esta incluido en su ítem respectivo. |  |  |  | No. Item | Unidad
|  |  |  | 4.2.7.4 | m2
Clave | Materiales | Unidad | Cantidad | V/Unitario | V/Total
CONCRE OBRA 21MPA | Concreto de 21 Mpa preparado en obra (3000PSI) | m3 | 0.1575 | 405694 | 63896.805
SIKA SEPAROL | Separol o equivalente (Desmoldante para evitar adherencia de concretos a formaletas.Presentación 15Kg. Rendimiento metal :45g/m2 madera:55g/m2 (15 kg)). para metal puro, para madera diluir hasta 5 partes de agua segun porosidad de la madera. | un | 0.00158 | 295180 | 466.3844
SIKA MENT - NS | Sika Ment -NS. Superplastificante - reductor de agua de alto rango. Presentacion: 230kg Rendimiento: de 0.8 a 2% del peso del cemento. | kg | 0.57881 | 8192 | 4741.6115
SIKASET L | SIKA SET L Acelerante de fraguado y resistencia para Concretos. Presentacion 25kg. Rendimiento. De 1 a 2% del peso del cemento | kg | 0.57881 | 15764 | 9124.3608
MALLA ELECTROSO D131 | Malla electrosoldada D 131 | m2 | 2.3 | 14526 | 33409.8
SUPERT 19MM (M2) | Super T de 19mm formaleta. | m2 | 0.35 | 40674 | 14235.9
LARGUMADERCOMUN | Larguero madera común 4cmx8cmx2.80m. Incluye transporte. | un | 0.9 | 8900 | 8010
ALAMBRE RECOCIDO | Alambre recocido C 18 | kg | 0.4 | 8600 | 3440
CLAVO 1" | Clavo común de 1". Caja x 500gr. | lb | 0.15 | 3690 | 553.5
MOLDURA 1/4 | Moldura en madera 1/4 bocel de L=3.00 m. Chingale | m | 0.4 | 1353 | 541.2
Importe de Materiales |  | 69.72 |  | SUBTOTAL | 138420
Clave | Mano de Obra | Unidad | Cantidad | V/Unitario | V/Total
CUAD VAC CONC ESTR | Cuadrilla armado y vaciado de concreto en estructuras | jor | 0.15385 | 294454 | 45301.7479
Importe de Mano de Obra |  | 22.8179 |  | SUBTOTAL | 45302
Clave | Herramienta | Unidad | Cantidad | V/Unitario | V/Total
HERRAMIENTA MENOR | Herramienta menor | (%)mo | 0.05 | 45302 | 2265.1
Importe de Herramienta |  | 1.1408 |  | SUBTOTAL | 2265
Clave | Equipo | Unidad | Cantidad | V/Unitario | V/Total
VIBRADOR CONCRE ELEC | Vibrador de concreto eléctrico a 110v (alquiler). Tipo aguja | día | 0.15385 | 26925 | 4142.4112
TACO MET CORTO | Taco metálico hasta 2.8m, incluye transporte | día | 4.085 | 139 | 567.8108
CORBATA - TENSOR | Corbata formaleta de 100 - 80 cm. | día | 8 | 145 | 1160
CHAPETA TENSOR | Chapeta tensora (alquiler). Incluye transporte. | día | 16 | 158 | 2528
CERCHA MET 3M ALQUIL | Cercha metálica de 3m (alquiler). Incluye transporte. | día | 4.085 | 169 | 690.3599
ANDAMIO COMPLE+ RUED | Sección completa de andamio (1.2m-1.5m) x 1.5 m. (+ 4 ruedas) Incluye transporte. | día | 0.33333 | 3482 | 1160.6551
CAN ZUNCHADO ALQUILE | Can zunchado en madera común de 5,0cmx20cmx3,0m (alquiler). Incluye transporte. | día | 0.3077 | 248 | 76.3096
Importe de Equipo |  | 5.2005 |  | SUBTOTAL | 10325
Clave | Auxiliares | Unidad | Cantidad | V/Unitario | V/Total
ACARREO INT MAT (M3) | Acarreo interno de materiales | m3 | 0.1575 | 14128 | 2225.16
Importe de Auxiliares |  | 1.1207 |  | SUBTOTAL | 2225
P R E C I O U N I T A R I O |  |  |  | 198537
ANALISIS DE PRECIOS UNITARIOS
Suministro, transporte y colocación de concreto de 21 Mpa(3000 psi), para muro espesor 17 cm, incluye formaleta SÚPER T para acabado a la vista ambas caras, vibrado, doble malla D-131, reductor de agua tipo Sika o similar, acelerante para concretos tipo Sika o similar, desencofrante tipo Sika o similar, transporte externo e interno y colocación de la formaleta en su sitio de acuerdo a los hilos, medidas y trazos indicados en los planos, lo mismo que el suministro, transporte externo e interno y colocación dentro del molde por medios manuales o mecánicos, del concreto necesario, en las características, secciones y especificaciones indicadas en los planos estructurales de la obra. El contratista debe suministrar también todos los elementos necesarios para asegurar la formaleta en su sitio, tales como tacos, parales, pasadores, tensores, corbatas, etc., que se requiera. Deberá tambien dar el curado necesario y retirar las formaletas cuando el concreto haya alcanzado su curado inicial. La interventoría indicará donde y cuando deben hacerse reparaciones u ordenar la demolición y reposición, por cuenta del contratista, del elemento cuando este lo considere necesario. El acero de refuerzo esta incluido en su ítem respectivo. |  |  |  | No. Item | Unidad
|  |  |  | 4.2.7.5 | m2
Clave | Materiales | Unidad | Cantidad | V/Unitario | V/Total
CONCRE OBRA 21MPA | Concreto de 21 Mpa preparado en obra (3000PSI) | m3 | 0.1785 | 405694 | 72416.379
SIKA SEPAROL | Separol o equivalente (Desmoldante para evitar adherencia de concretos a formaletas.Presentación 15Kg. Rendimiento metal :45g/m2 madera:55g/m2 (15 kg)). para metal puro, para madera diluir hasta 5 partes de agua segun porosidad de la madera. | un | 0.00158 | 295180 | 466.3844
SIKA MENT - NS | Sika Ment -NS. Superplastificante - reductor de agua de alto rango. Presentacion: 230kg Rendimiento: de 0.8 a 2% del peso del cemento. | kg | 0.65599 | 8192 | 5373.8701
SIKASET L | SIKA SET L Acelerante de fraguado y resistencia para Concretos. Presentacion 25kg. Rendimiento. De 1 a 2% del peso del cemento | kg | 0.65599 | 15764 | 10341.0264
MALLA ELECTROSO D131 | Malla electrosoldada D 131 | m2 | 2.3 | 14526 | 33409.8
SUPERT 19MM (M2) | Super T de 19mm formaleta. | m2 | 0.35 | 40674 | 14235.9
LARGUMADERCOMUN | Larguero madera común 4cmx8cmx2.80m. Incluye transporte. | un | 0.9 | 8900 | 8010
ALAMBRE RECOCIDO | Alambre recocido C 18 | kg | 0.4 | 8600 | 3440
CLAVO 1" | Clavo común de 1". Caja x 500gr. | lb | 0.15 | 3690 | 553.5
MOLDURA 1/4 | Moldura en madera 1/4 bocel de L=3.00 m. Chingale | m | 0.4 | 1353 | 541.2
Importe de Materiales |  | 69.9563 |  | SUBTOTAL | 148788
Clave | Mano de Obra | Unidad | Cantidad | V/Unitario | V/Total
CUAD VAC CONC ESTR | Cuadrilla armado y vaciado de concreto en estructuras | jor | 0.16577 | 294454 | 48811.6396
Importe de Mano de Obra |  | 22.9502 |  | SUBTOTAL | 48812
Clave | Herramienta | Unidad | Cantidad | V/Unitario | V/Total
HERRAMIENTA MENOR | Herramienta menor | (%)mo | 0.05 | 48812 | 2440.6
Importe de Herramienta |  | 1.1477 |  | SUBTOTAL | 2441
Clave | Equipo | Unidad | Cantidad | V/Unitario | V/Total
VIBRADOR CONCRE ELEC | Vibrador de concreto eléctrico a 110v (alquiler). Tipo aguja | día | 0.16056 | 26925 | 4323.078
TACO MET CORTO | Taco metálico hasta 2.8m, incluye transporte | día | 2.6786 | 139 | 372.3212
CORBATA - TENSOR | Corbata formaleta de 100 - 80 cm. | día | 8 | 145 | 1160
CHAPETA TENSOR | Chapeta tensora (alquiler). Incluye transporte. | día | 16 | 158 | 2528
CERCHA MET 3M ALQUIL | Cercha metálica de 3m (alquiler). Incluye transporte. | día | 2.6786 | 169 | 452.6783
ANDAMIO COMPLE+ RUED | Sección completa de andamio (1.2m-1.5m) x 1.5 m. (+ 4 ruedas) Incluye transporte. | día | 0.33333 | 3482 | 1160.6551
CAN ZUNCHADO ALQUILE | Can zunchado en madera común de 5,0cmx20cmx3,0m (alquiler). Incluye transporte. | día | 0.66667 | 248 | 165.3342
Importe de Equipo |  | 4.7779 |  | SUBTOTAL | 10162
Clave | Auxiliares | Unidad | Cantidad | V/Unitario | V/Total
ACARREO INT MAT (M3) | Acarreo interno de materiales | m3 | 0.1758 | 14128 | 2483.7024
Importe de Auxiliares |  | 1.1679 |  | SUBTOTAL | 2484
P R E C I O U N I T A R I O |  |  |  | 212687
ANALISIS DE PRECIOS UNITARIOS
Alquiler de equipo para el armado de losa (obra falsa) a doble altura (h=5.5 m), bajo el sistema de andamio de carga, con capacidad de 16 toneladas por torre, incluye andamio de carga, acoples, vigas de carga, tableros para alineación, tornillo nivelación superior e inferior, no incluye: tapas laterales de losa, casetón, teleras para base de losa (área de calculo 300m2). |  |  |  | No. Item | Unidad
|  |  |  | 4.2.8.1 | m2
Clave | Equipo | Unidad | Cantidad | V/Unitario | V/Total
ANDA CARGA 1X1.4 TER | Andamio de carga de 1.00x1.40 terminal | día | 14.2857 | 401 | 5728.5697
ANDA CARGA 1X1.4 SEN | Andamio de carga de 1.00x1.40 sencillo | día | 57.1429 | 283 | 16171.4294
ACOPLE ANDAMIO CARGA | Acople de andamio de carga | día | 114.2857 | 7 | 800
CRUCETA ANDAMI CARGA | Cruceta de andamio de carga de 3.1m | día | 71.4286 | 262 | 18714.2853
TABLERO META 0.7X1.4 | Tablero metalico de 0.70x1.40 m para andamio de carga | día | 35.7143 | 356 | 12714.2872
TORNLLONIVELAINFE0.6 | Tornillo nivelador inferior de 0.60 m hueco, para andamio de carga | día | 28.5714 | 369 | 10542.8577
TORNLLONIVELASUPE0.6 | Tornillo nivelador superior de 0.60 m, para andamio de carga | día | 42.8571 | 369 | 15814.2847
VIGA METAL AND CAR3M | Viga metálica de 3m para andamio de carga | día | 42.8571 | 943 | 40414.283
ABRAZADERA DALMINE48 | Abrazadera Dalmine orientable 48mm para andamio de carga | día | 22 | 309 | 6798
TUBO DALMINE 48MMX6M | Tubo Dalmine 48mm x 6 m, para andamio de carga | día | 8 | 833 | 6664
Importe de Equipo |  | 100 |  | SUBTOTAL | 134361
P R E C I O U N I T A R I O |  |  |  | 134361
ANALISIS DE PRECIOS UNITARIOS
Alquiler de equipo para el armado de losa (obra falsa) a doble altura (h=5.5 m), bajo el sistema de andamio de carga apuntalado, con capacidad de 24 toneladas por torre, incluye andamio de carga (puntales y travesaños), acoples, vigas de carga, tableros para alineación, gata base y gata jota, tapas laterales de losa, no incluye casetón, ni teleras para base de losa (área de calculo 754 m2). |  |  |  | No. Item | Unidad
|  |  |  | 4.2.8.2 | m2
Clave | Equipo | Unidad | Cantidad | V/Unitario | V/Total
PUNTAL 1.5M | Puntal de 1.5 m para sistema de carga apuntalado | día | 33.74 | 141 | 4757.347
PUNTAL 2M | Puntal de 2.0 m para sistema de carga apuntalado | día | 16.87 | 187 | 3154.6956
TRAVESAÑO 1.5 M | Travesaño de 1.5 m para sistema de carga apuntalado | día | 68.8329 | 79 | 5437.7983
TRAVESAÑO 2.0 M | Travesaño de 2.0 m para sistema de carga apuntalado | día | 54.3103 | 95 | 5159.4823
CANAL ALINEADOR 1M | Canal alineador de 1 m para sistema de carga apuntalado | día | 4.3767 | 50 | 218.833
CANAL ALINEADOR 3M | Canal alineador de 3 m para sistema de carga apuntalado | día | 5.3713 | 151 | 811.0738
PANEL1200X150MM | Panel 1200x150mm para sistema de carga apuntalado | día | 1.4324 | 254 | 363.8194
PANEL2400X150MM | Panel 2400x150mm para sistema de carga apuntalado | día | 7.1618 | 527 | 3774.2686
PANEL900X150MM | Panel 900x150mm para sistema de carga apuntalado | día | 1.4324 | 206 | 295.0662
PANEL600X150MM | Panel 600x150mm para sistema de carga apuntalado | día | 1.4324 | 125 | 179.045
PANEL2400X600MM | Panel 2400x600mm para sistema de carga apuntalado | día | 2.0292 | 821 | 1665.9568
PANEL900X600MM | Panel 900x600mm para sistema de carga apuntalado | día | 0.55703 | 372 | 207.2152
PANEL800X600MM | Panel 800x600mm para sistema de carga apuntalado | día | 0.15915 | 386 | 61.4319
PANEL2400X800MM | Panel 2400x800mm para sistema de carga apuntalado | día | 2.1485 | 892 | 1916.4977
PANEL2400X250MM | Panel 2400x250mm para sistema de carga apuntalado | día | 2.626 | 528 | 1386.528
PANEL800X250MM | Panel 800x250mm para sistema de carga apuntalado | día | 0.23873 | 212 | 50.6108
PANEL900X250MM | Panel 900x250mm para sistema de carga apuntalado | día | 0.71618 | 238 | 170.4508
ESQUINERO 600MM | Esquinero exterior 600 mm para sistema de carga apuntalado | día | 35.4907 | 179 | 6352.8389
JUEGO CUÑA | Juego de cuña para sistema de carga apuntalado | día | 176.6578 | 11 | 1943.2361
GATA BASE | Gata base para sistema de carga apuntalado | día | 19.2573 | 192 | 3697.3997
GATA JOTA | Gata jota para sistema de carga apuntalado | día | 14.443 | 170 | 2455.3049
GATA U | Gata U para sistema de carga apuntalado | día | 4.8143 | 180 | 866.5776
JUEGO PLACA Y BANDA | Juego de placa y banda para sistema de carga apuntalado | día | 3.183 | 29 | 92.3076
CONECTOR | Conector para sistema de carga apuntalado | día | 38.5146 | 15 | 577.7188
Importe de Equipo |  | 100 |  | SUBTOTAL | 45594
P R E C I O U N I T A R I O |  |  |  | 45594
ANALISIS DE PRECIOS UNITARIOS
Construcción de anclajes activos TIPO SOIL NAILING en concreto de 21 Mpa., con un ángulo de inclinación respecto al talud según diseño. Incluye perforación en suelo con fragmentos rocosos meteorizados por medio de sistemas electromecánicos en un diámetro de 4", el suministro, transporte e inyección de lechada A/C = 0.5, colocación del refuerzo en varilla corrugada de 1", manguera agrominera de 3/4", dados de concreto para la cabeza del anclaje, separadores, platinas, tuercas, roscas y aplicación de anticorrosivo en las piezas metálicas, arnes de seguridad, andamio colgante y todos los materiales y equipos necesarios para la correcta ejecución de la actividad. |  |  |  | No. Item | Unidad
|  |  |  | 4.2.9.1 | m
Clave | Materiales | Unidad | Cantidad | V/Unitario | V/Total
BARRA AUTOPERFORANTE | Acero Barra autoperforante R32-280 | m | 1 | 28386 | 28386
CONCRE OBRA 21MPA | Concreto de 21 Mpa preparado en obra (3000PSI) | m3 | 0.018 | 405694 | 7302.492
CEMENTO GRIS | Cemento portland tipo 1, por saco de 50 kg | saco | 0.525 | 29141 | 15299.025
MANGUERA AGROMINE3/4 | Manguera Agrominera diametro 3/4". Incluye transporte. | m | 1.05 | 1210 | 1270.5
SEPARADOR SOILNAILIN | Separador para anclajes de Soil Nailing - Centralizador R32-073 | un | 0.39999 | 7885 | 3153.9212
PLATINA+ROSCA+TUERCA | Platina, rosca y tuerca para anclaje tipo Soil Nailing. Incluye transporte. | un | 0.0582 | 32752 | 1906.1664
PINTURA ANTICORROSIV | Pintura anticorrosivo gris. Pintuco | gln | 0.1113 | 40500 | 4507.65
Importe de Materiales |  | 20.2015 |  | SUBTOTAL | 61826
Clave | Mano de Obra | Unidad | Cantidad | V/Unitario | V/Total
CUAD DREN-SOILNAILIN | Cuadrilla 1 of + 1 ay. Ent. + 1 ay. raso | jor | 0.33333 | 266178 | 88725.1127
Importe de Mano de Obra |  | 28.9907 |  | SUBTOTAL | 88725
Clave | Herramienta | Unidad | Cantidad | V/Unitario | V/Total
HERRAMIENTA MENOR | Herramienta menor | (%)mo | 0.05 | 88725 | 4436.25
Importe de Herramienta |  | 1.4495 |  | SUBTOTAL | 4436
Clave | Equipo | Unidad | Cantidad | V/Unitario | V/Total
ARNES DE SEGURIDAD | Arnes de seguridad con eslingas (alquiler) | día | 0.1 | 7018 | 701.8
ANDAMIO COLGANTE | Andamio colgante cable 30-100m + plataforma (alquiler) | día | 0.1 | 3571 | 357.1
EQUIPO PERFO DRENAJE | Equipo perforación para drenajes Sub horizontales y anclajes activos/pasivos | m | 1 | 150000 | 150000
Importe de Equipo |  | 49.3583 |  | SUBTOTAL | 151059
P R E C I O U N I T A R I O |  |  |  | 306046
ANALISIS DE PRECIOS UNITARIOS
Construcción de DRENES SUB HORIZONTALES., con un ángulo de inclinación respecto al talud según diseño. Incluye perforación en suelo con fragmentos rocosos meteorizados por medio de sistemas electromecánicos en un diámetro de 3", el suministro, transporte y colocación de tubería PVC sanitaria de 2" perforada o ranurada según diseño, uniones, tapones, geotextil NT1600, arnes de seguridad, andamio colgante y todo lo necesario para la correcta ejecución de la actividad. |  |  |  | No. Item | Unidad
|  |  |  | 4.2.9.2 | m
Clave | Materiales | Unidad | Cantidad | V/Unitario | V/Total
TUBERIA PVC-S 2" | Tubería PVC-S Ø= 2" | m | 1.05 | 12700 | 13335
TAPON PRUEPVC-S 2" | Tapón prueba PVC-S Ø= 2" | un | 0.1 | 1290 | 129
UNION PVC-S 2" | Unión PVC-S Ø= 2" | un | 1.3333 | 2781 | 3707.9907
SOLDAD + LIMPIAD PVC | Soldadura PVC (1/4 gal) + Limpiador PVC (1/4 gal) | un | 0.001 | 156465 | 156.465
GEOTEXTIL NT 1600 | Geotextil no tejido, NT 1600 Ancho del rollo: 3,8m. Incluye transporte del material. | m2 | 0.20955 | 4594 | 962.6727
Importe de Materiales |  | 7.6244 |  | SUBTOTAL | 18291
Clave | Mano de Obra | Unidad | Cantidad | V/Unitario | V/Total
CUAD DREN-SOILNAILIN | Cuadrilla 1 of + 1 ay. Ent. + 1 ay. raso | jor | 0.25 | 266178 | 66544.5
Importe de Mano de Obra |  | 27.7386 |  | SUBTOTAL | 66545
Clave | Herramienta | Unidad | Cantidad | V/Unitario | V/Total
HERRAMIENTA MENOR | Herramienta menor | (%)mo | 0.05 | 66545 | 3327.25
Importe de Herramienta |  | 1.3868 |  | SUBTOTAL | 3327
Clave | Equipo | Unidad | Cantidad | V/Unitario | V/Total
ARNES DE SEGURIDAD | Arnes de seguridad con eslingas (alquiler) | día | 0.1 | 7018 | 701.8
ANDAMIO COLGANTE | Andamio colgante cable 30-100m + plataforma (alquiler) | día | 0.1 | 3571 | 357.1
EQUIPO PERFO DRENAJE | Equipo perforación para drenajes Sub horizontales y anclajes activos/pasivos | m | 1 | 150000 | 150000
TALADRO PERCUTOR | Taladro roto percutor hasta 3/4" (alquiler). Incluye transporte. | día | 0.025 | 27136 | 678.4
Importe de Equipo |  | 63.2501 |  | SUBTOTAL | 151737
P R E C I O U N I T A R I O |  |  |  | 239900
ANALISIS DE PRECIOS UNITARIOS
Construcción de PANTALLAS EN CONCRETO LANZADO de 21 MPa. Incluye el suministro, transporte y lanzado del concreto por medio de Bomba de Lanzado de 5" o equivalente, incluye acelerante Sigunit L53AF Plus o equivalente, bomba de dosificación de aditivos, compresor, arnes de seguridad, andamio colgante y todos los elementos y equipos necesarios para su correcta ejecución según diseño. El acero de refuerzo se pagará en su respectivo Ítem. |  |  |  | No. Item | Unidad
|  |  |  | 4.2.9.3 | m3
Clave | Materiales | Unidad | Cantidad | V/Unitario | V/Total
CONCRE OBRA 21MPA | Concreto de 21 Mpa preparado en obra (3000PSI) | m3 | 1.15 | 405694 | 466548.1
SIKA SIGUNIT L53AF | Acelerante de fraguados y resistencias iniciales para concretos lanzados, Sigunit L53AF. Presentación por 230 Kg. Incluye transporte. | un | 0.07609 | 1153404 | 87762.5104
Importe de Materiales |  | 54.8478 |  | SUBTOTAL | 554311
Clave | Mano de Obra | Unidad | Cantidad | V/Unitario | V/Total
CUAD VAC CONC ESTR | Cuadrilla armado y vaciado de concreto en estructuras | jor | 1 | 294454 | 294454
Importe de Mano de Obra |  | 29.1356 |  | SUBTOTAL | 294454
Clave | Herramienta | Unidad | Cantidad | V/Unitario | V/Total
HERRAMIENTA MENOR | Herramienta menor | (%)mo | 0.05 | 294454 | 14722.7
Importe de Herramienta |  | 1.4568 |  | SUBTOTAL | 14723
Clave | Equipo | Unidad | Cantidad | V/Unitario | V/Total
ARNES DE SEGURIDAD | Arnes de seguridad con eslingas (alquiler) | día | 1 | 7018 | 7018
ANDAMIO COLGANTE | Andamio colgante cable 30-100m + plataforma (alquiler) | día | 1 | 3571 | 3571
BOMBA LANZADO CONCRE | Bomba de lanzado de concreto de 5" de piston. Incluye transporte. | m3 | 1.15 | 65800 | 75670
COMPRESOR 375CFM | Compresor 375 SCFM. Incluye transporte. | hr | 0.8 | 40000 | 32000
BOMBA DOSIFICADORA | Bomba dosificadora de aditivos. Incluye transporte. | hr | 0.8 | 15800 | 12640
Importe de Equipo |  | 12.9522 |  | SUBTOTAL | 130899
Clave | Auxiliares | Unidad | Cantidad | V/Unitario | V/Total
ACARREO INT MAT (M3) | Acarreo interno de materiales | m3 | 1.15 | 14128 | 16247.2
Importe de Auxiliares |  | 1.6076 |  | SUBTOTAL | 16247
P R E C I O U N I T A R I O |  |  |  | 1010634
ANALISIS DE PRECIOS UNITARIOS
Construcción de CÁRCAMO en concreto de 21 Mpa. con un ESPESOR DE PAREDES Y LOSA DE 10 cm, con cajas de registro cada 3m. de 0.3 x 0.6 (medidas internas). Incluye suministro, transporte y colocación del concreto, las pendientes requeridas, preparada y nivelación del terreno, tapa en concreto de 21 Mpa, conexiones a red existente, tubería y accesorios de ser requeridos. Incluye formaleta y todos los elementos necesarios para su correcta construcción. No incluye entresuelo en piedra, ni acero de refuerzo. Según diseño. |  |  |  | No. Item | Unidad
|  |  |  | 4.3.1.1 | m
Clave | Materiales | Unidad | Cantidad | V/Unitario | V/Total
CONCRE OBRA 21MPA | Concreto de 21 Mpa preparado en obra (3000PSI) | m3 | 0.1617 | 405694 | 65600.7198
SUPERT 19MM (UN) | Super T de 19 mm. de 1,53 x 2,44 m. | un | 0.0714 | 155918 | 11132.5452
CLAVO 1" | Clavo común de 1". Caja x 500gr. | lb | 0.1 | 3690 | 369
ANGULO 2 1/2" X 1/4" | Ángulo de 2 1/2" x 1/4" ( A572/G50, 60) | m | 2.2 | 16990 | 37378
Importe de Materiales |  | 63.506 |  | SUBTOTAL | 114481
Clave | Mano de Obra | Unidad | Cantidad | V/Unitario | V/Total
CUAD 1OF+1AYU O.N. | Cuadrilla 1Of + 1 Ay Obra Negra | jor | 0.34 | 184277 | 62654.18
Importe de Mano de Obra |  | 34.756 |  | SUBTOTAL | 62654
Clave | Herramienta | Unidad | Cantidad | V/Unitario | V/Total
HERRAMIENTA MENOR | Herramienta menor | (%)mo | 0.05 | 62654 | 3132.7
Importe de Herramienta |  | 1.738 |  | SUBTOTAL | 3133
P R E C I O U N I T A R I O |  |  |  | 180268
ANALISIS DE PRECIOS UNITARIOS
Construcción de CÁRCAMO en concreto de 17.5 Mpa., con tapa rejilla prefabricada de 10x40x60 cm., con un ANCHO DE 30 y un ALTO DE 60 cm medidas internas, paredes 10 cm. Incluye suministro, transporte y colocación del concreto, entresuelo 20 cm y todos los demás elementos requeridos para su correcta construcción. No incluye refuerzo, según diseño. |  |  |  | No. Item | Unidad
|  |  |  | 4.3.1.2 | m
Clave | Materiales | Unidad | Cantidad | V/Unitario | V/Total
CONCRE OBRA 17.5MPA | Concreto de 17.5 Mpa preparado en obra | m3 | 0.1785 | 376410 | 67189.185
PIEDRA ENTRESU + TTE | Piedra de entresuelo (limpia), tamaño máximo 15 cm, con transporte. | m3 | 0.07875 | 78107 | 6150.9263
ARENILLA + TTE | Arenilla con transporte. | m3 | 0.01575 | 32024 | 504.378
TABLA 1.7X0.20 | Tabla madera común de 1,7cm x 20cm x 3,0m. Incluye transporte. | un | 5.28 | 8900 | 46992
TAPA CARCAMO40X60 | Tapa para carcamo prefabricado 10x40x60 cm | un | 1.6667 | 44795 | 74658.4827
CLAVO 1" | Clavo común de 1". Caja x 500gr. | lb | 0.3 | 3690 | 1107
Importe de Materiales |  | 88.1433 |  | SUBTOTAL | 196601
Clave | Mano de Obra | Unidad | Cantidad | V/Unitario | V/Total
CUAD URBANISMO | Cuadrilla Urbanismo | jor | 0.16884 | 149177 | 25187.0447
Importe de Mano de Obra |  | 11.2922 |  | SUBTOTAL | 25187
Clave | Herramienta | Unidad | Cantidad | V/Unitario | V/Total
HERRAMIENTA MENOR | Herramienta menor | (%)mo | 0.05 | 25187 | 1259.35
Importe de Herramienta |  | 0.56446 |  | SUBTOTAL | 1259
P R E C I O U N I T A R I O |  |  |  | 223047
ANALISIS DE PRECIOS UNITARIOS
Construcción de CÁRCAMO en concreto de 17.5 Mpa., con tapa rejilla en polímero de 40x80x1", con un ANCHO DE 30 y un ALTO DE 60 cm medidas internas, paredes 10 cm. Incluye suministro, transporte y colocación del concreto, suministro y transporte de materiales, entresuelo 20 cm y todos los demás elementos requeridos para su correcta construcción. |  |  |  | No. Item | Unidad
|  |  |  | 4.3.1.3 | m
Clave | Materiales | Unidad | Cantidad | V/Unitario | V/Total
CONCRE OBRA 17.5MPA | Concreto de 17.5 Mpa preparado en obra | m3 | 0.1785 | 376410 | 67189.185
PIEDRA ENTRESU + TTE | Piedra de entresuelo (limpia), tamaño máximo 15 cm, con transporte. | m3 | 0.07875 | 78107 | 6150.9263
ARENILLA + TTE | Arenilla con transporte. | m3 | 0.01575 | 32024 | 504.378
TABLA 1.7X0.20 | Tabla madera común de 1,7cm x 20cm x 3,0m. Incluye transporte. | un | 5.28 | 8900 | 46992
TAPA REJILLAPOLIMERO | Tapa rejilla en polímero de 40x80x1", para uso peatonal, incluye ángulo de 1"x1" | un | 1.25 | 46400 | 58000
CLAVO 1" | Clavo común de 1". Caja x 500gr. | lb | 0.3 | 3690 | 1107
Importe de Materiales |  | 87.1863 |  | SUBTOTAL | 179943
Clave | Mano de Obra | Unidad | Cantidad | V/Unitario | V/Total
CUAD URBANISMO | Cuadrilla Urbanismo | jor | 0.16884 | 149177 | 25187.0447
Importe de Mano de Obra |  | 12.2037 |  | SUBTOTAL | 25187
Clave | Herramienta | Unidad | Cantidad | V/Unitario | V/Total
HERRAMIENTA MENOR | Herramienta menor | (%)mo | 0.05 | 25187 | 1259.35
Importe de Herramienta |  | 0.61001 |  | SUBTOTAL | 1259
P R E C I O U N I T A R I O |  |  |  | 206389
ANALISIS DE PRECIOS UNITARIOS
Construcción de CÁRCAMO en concreto de 21 Mpa., con un ANCHO DE 0.30 m libres, ALTURA MÁXIMA DE 0.60 m libre, PAREDES Y PISOS DE 0.10 m de espesor, tapa para cárcamo de 0.40 m * 0.50 m reforzada. Incluye suministro, transporte y colocación del concreto, acero de refuerzo según diseño (acero transversal varilla de 3/8" L = 0.85 cada 0.30 m y acero longitudinal 6 varillas de 1/4") y todo lo necesario para su correcta construcción y funcionamiento. Según diseño. La excavación se pagará en su ítem respectivo. |  |  |  | No. Item | Unidad
|  |  |  | 4.3.1.4 | m
Clave | Materiales | Unidad | Cantidad | V/Unitario | V/Total
ACERO CON TODO | Acero 4200kg/cm2, suministro, corte, figuracion e instalacion | kg | 4.8101 | 6637 | 31924.6337
CONCRE OBRA 21MPA | Concreto de 21 Mpa preparado en obra (3000PSI) | m3 | 0.1785 | 405694 | 72416.379
TABLA 1.7X0.20 | Tabla madera común de 1,7cm x 20cm x 3,0m. Incluye transporte. | un | 3.08 | 8900 | 27412
LARGUMADERCOMUN | Larguero madera común 4cmx8cmx2.80m. Incluye transporte. | un | 3.1689 | 8900 | 28203.032
CLAVO 1" | Clavo común de 1". Caja x 500gr. | lb | 0.2 | 3690 | 738
ALAMBRE RECOCIDO | Alambre recocido C 18 | kg | 0.2 | 8600 | 1720
TAPA CARCAMO40X50 | Tapa de carcamo de 40 x 50 cm incluye acero de refuerzo | un | 2 | 24388 | 48776
Importe de Materiales |  | 81.7454 |  | SUBTOTAL | 211190
Clave | Mano de Obra | Unidad | Cantidad | V/Unitario | V/Total
CUAD VAC CONC ESTR | Cuadrilla armado y vaciado de concreto en estructuras | jor | 0.14286 | 294454 | 42065.6984
Importe de Mano de Obra |  | 16.2825 |  | SUBTOTAL | 42066
Clave | Herramienta | Unidad | Cantidad | V/Unitario | V/Total
HERRAMIENTA MENOR | Herramienta menor | (%)mo | 0.05 | 42066 | 2103.3
Importe de Herramienta |  | 0.81401 |  | SUBTOTAL | 2103
Clave | Equipo | Unidad | Cantidad | V/Unitario | V/Total
VIBRADOR CONCRE ELEC | Vibrador de concreto eléctrico a 110v (alquiler). Tipo aguja | día | 0.11111 | 26925 | 2991.6368
Importe de Equipo |  | 1.1581 |  | SUBTOTAL | 2992
P R E C I O U N I T A R I O |  |  |  | 258351
ANALISIS DE PRECIOS UNITARIOS
Construcción de CÁRCAMO LINEAL de 40x40 cm. en concreto de 21 Mpa., con un ESPESOR DE 8 cm. (medidas externas). Incluye suministro, transporte y colocación del concreto, impermeabilizante integral tipo plastocrete DM de Sika o su equivalente, tapa en reja metálica en "T" de 0.30 x 1.0 m. con marco removible y reja metálica en "T" fija de 0.30 x 3.0, mariposas de fijación, platinas portantes de 1" x 3/16", platina de amarre 3/4" x 3/16", acabado 4 galvanizado por inmersión en caliente norma NTC 3320, acabado dentado antideslizante de alta seguridad, marco en "L" de 1 1/4" x 3/16"; las rejas deben cumplir además con las siguientes especificaciones, en acero ASTM A-36, deben cumplir las normas NAAMM534-94, soldadura aplicada bajo proceso MIG norma A5.18WS82.0.035", Icontec 2632, ASME SFA5.18 tipo Colrejillas o su equivalente, acero de refuerzo de 3/8" en ambos sentidos, recibidor en ángulo de 1 1/2" x 3/16", material granular(triturado de 1 1/2"), formaleta de primera calidad en súper "T" o su equivalente, bordes y todo lo necesario para su correcta construcción. Según especificaciones y dimensiones establecidas el los planos y diseños. La excavación se pagará en su ítem respectivo. |  |  |  | No. Item | Unidad
|  |  |  | 4.3.1.5 | m
Clave | Materiales | Unidad | Cantidad | V/Unitario | V/Total
CONCRE OBRA 21MPA | Concreto de 21 Mpa preparado en obra (3000PSI) | m3 | 0.0798 | 405694 | 32374.3812
SUPERT 19MM (UN) | Super T de 19 mm. de 1,53 x 2,44 m. | un | 0.02909 | 155918 | 4535.6546
LARGUMADERCOMUN | Larguero madera común 4cmx8cmx2.80m. Incluye transporte. | un | 0.07749 | 8900 | 689.661
CLAVO 1" | Clavo común de 1". Caja x 500gr. | lb | 0.5 | 3690 | 1845
ALAMBRE RECOCIDO | Alambre recocido C 18 | kg | 0.3 | 8600 | 2580
ACERO 60 SIN FIGURAR | Acero refuerzo G-60 sin figurar | kg | 5.731 | 5242 | 30041.902
ANGULO 1 1/2" X 3/16 | Ángulo de 1 1/2" x 3/16" (A36, A572/G50) | m | 2.1 | 12917 | 27125.7
TRITURADO 1 1/2" | Triturado 1 1/2" | m3 | 0.063 | 83189 | 5240.907
SIKA PLASTOCRETE DM | Sika Plastocrete DM Impermeabilizante para concreto. Presentación: 20kg rendimiento: 1% del peso del cemento ó 250 gr / bulto de cemento de 50 kg. | kg | 0.13965 | 18433 | 2574.1685
REJA CARCAMO 0.30X1 | Reja para cárcamo en "T", tipo Colrejillas, removible con marco de 0.30 x 1.00m | un | 0.25 | 141100 | 35275
REJA CARCAMO 0.30X3 | Reja para cárcamo en "T", tipo Colrejillas, fija de 0.30 x 3.00 m. | un | 0.25 | 243200 | 60800
MARIPOSA FIJACION | Mariposa de fijación para la reja del cárcamo | un | 1.25 | 4530 | 5662.5
Importe de Materiales |  | 81.1086 |  | SUBTOTAL | 208746
Clave | Mano de Obra | Unidad | Cantidad | V/Unitario | V/Total
CUAD VAC CONC ESTR | Cuadrilla armado y vaciado de concreto en estructuras | jor | 0.15 | 294454 | 44168.1
Importe de Mano de Obra |  | 17.1616 |  | SUBTOTAL | 44168
Clave | Herramienta | Unidad | Cantidad | V/Unitario | V/Total
HERRAMIENTA MENOR | Herramienta menor | (%)mo | 0.05 | 44168 | 2208.4
Importe de Herramienta |  | 0.85792 |  | SUBTOTAL | 2208
Clave | Equipo | Unidad | Cantidad | V/Unitario | V/Total
VIBRADOR CONCRE ELEC | Vibrador de concreto eléctrico a 110v (alquiler). Tipo aguja | día | 0.08333 | 26925 | 2243.6602
Importe de Equipo |  | 0.87191 |  | SUBTOTAL | 2244
P R E C I O U N I T A R I O |  |  |  | 257366
ANALISIS DE PRECIOS UNITARIOS
Construcción de CUNETA EN "V" en concreto de 21 Mpa., DESARROLLO DE 0.50 m., ESPESOR DE 0.08 m. Incluye suministro, transporte y colocación del concreto, entresuelo 15 cm de piedra y 5 cm de arenilla y todos los demás elementos necesarios para su correcta construcción. Según diseño. |  |  |  | No. Item | Unidad
|  |  |  | 4.3.1.6 | m
Clave | Materiales | Unidad | Cantidad | V/Unitario | V/Total
CONCRE OBRA 21MPA | Concreto de 21 Mpa preparado en obra (3000PSI) | m3 | 0.042 | 405694 | 17039.148
TABLA 1.7X0.20 | Tabla madera común de 1,7cm x 20cm x 3,0m. Incluye transporte. | un | 0.18519 | 8900 | 1648.191
PIEDRA ENTRESU + TTE | Piedra de entresuelo (limpia), tamaño máximo 15 cm, con transporte. | m3 | 0.07875 | 78107 | 6150.9263
ARENILLA + TTE | Arenilla con transporte. | m3 | 0.02625 | 32024 | 840.63
Importe de Materiales |  | 59.0716 |  | SUBTOTAL | 25679
Clave | Mano de Obra | Unidad | Cantidad | V/Unitario | V/Total
CUAD 1OF+1AYU O.N. | Cuadrilla 1Of + 1 Ay Obra Negra | jor | 0.08122 | 184277 | 14966.9779
Importe de Mano de Obra |  | 34.4298 |  | SUBTOTAL | 14967
Clave | Herramienta | Unidad | Cantidad | V/Unitario | V/Total
HERRAMIENTA MENOR | Herramienta menor | (%)mo | 0.05 | 14967 | 748.35
Importe de Herramienta |  | 1.7207 |  | SUBTOTAL | 748
Clave | Auxiliares | Unidad | Cantidad | V/Unitario | V/Total
ACARREO INT MAT (M3) | Acarreo interno de materiales | m3 | 0.147 | 14128 | 2076.816
Importe de Auxiliares |  | 4.7779 |  | SUBTOTAL | 2077
P R E C I O U N I T A R I O |  |  |  | 43471
ANALISIS DE PRECIOS UNITARIOS
Construcción de CUNETA SEMICIRCULAR en concreto de 21 Mpa. para DRENAJE DE FILTROS, DESARROLLO DE 0.30 m, ESPESOR DE 0.08 m. Incluye suministro, transporte y colocación del concreto, material granular apto para filtro de espesor de 20 cm., según diseño. La excavación, llenos y acero de refuerzo se pagarán en su ítem respectivo. |  |  |  | No. Item | Unidad
|  |  |  | 4.3.1.7 | m
Clave | Materiales | Unidad | Cantidad | V/Unitario | V/Total
CONCRE OBRA 21MPA | Concreto de 21 Mpa preparado en obra (3000PSI) | m3 | 0.0252 | 405694 | 10223.4888
TABLA 1.7X0.20 | Tabla madera común de 1,7cm x 20cm x 3,0m. Incluye transporte. | un | 0.18519 | 8900 | 1648.191
TRITURA + TTE 3/4" | Triturado 3/4" con transporte | m3 | 0.063 | 107489 | 6771.807
Importe de Materiales |  | 60.1193 |  | SUBTOTAL | 18643
Clave | Mano de Obra | Unidad | Cantidad | V/Unitario | V/Total
CUAD VAC CONC ESTR | Cuadrilla armado y vaciado de concreto en estructuras | jor | 0.04 | 294454 | 11778.16
Importe de Mano de Obra |  | 37.9813 |  | SUBTOTAL | 11778
Clave | Herramienta | Unidad | Cantidad | V/Unitario | V/Total
HERRAMIENTA MENOR | Herramienta menor | (%)mo | 0.05 | 11778 | 588.9
Importe de Herramienta |  | 1.8994 |  | SUBTOTAL | 589
P R E C I O U N I T A R I O |  |  |  | 31010
ANALISIS DE PRECIOS UNITARIOS
Construcción de CUNETA PERIMETRAL en concreto de 21 Mpa., con un DESARROLLO DE 60 cm y un ESPESOR DE 10 cm. Incluye entresuelo de 15 cm en piedra de 2" a 4" y 5 cm en arenilla y todos los demás elementos necesarios para su correcta construcción. |  |  |  | No. Item | Unidad
|  |  |  | 4.3.1.8 | m
Clave | Materiales | Unidad | Cantidad | V/Unitario | V/Total
CONCRE OBRA 21MPA | Concreto de 21 Mpa preparado en obra (3000PSI) | m3 | 0.063 | 405694 | 25558.722
PIEDRA ENTRESU + TTE | Piedra de entresuelo (limpia), tamaño máximo 15 cm, con transporte. | m3 | 0.0945 | 78107 | 7381.1115
ARENILLA + TTE | Arenilla con transporte. | m3 | 0.0315 | 32024 | 1008.756
TABLA 1.7X0.20 | Tabla madera común de 1,7cm x 20cm x 3,0m. Incluye transporte. | un | 0.5 | 8900 | 4450
Importe de Materiales |  | 70.4272 |  | SUBTOTAL | 38399
Clave | Mano de Obra | Unidad | Cantidad | V/Unitario | V/Total
CUAD 1OF+1AYU O.N. | Cuadrilla 1Of + 1 Ay Obra Negra | jor | 0.08333 | 184277 | 15355.8024
Importe de Mano de Obra |  | 28.1643 |  | SUBTOTAL | 15356
Clave | Herramienta | Unidad | Cantidad | V/Unitario | V/Total
HERRAMIENTA MENOR | Herramienta menor | (%)mo | 0.05 | 15356 | 767.8
Importe de Herramienta |  | 1.4086 |  | SUBTOTAL | 768
P R E C I O U N I T A R I O |  |  |  | 54523
ANALISIS DE PRECIOS UNITARIOS
Construcción de CUNETA EN "V" en concreto de 21 Mpa., DESARROLLO DE 0.75 m., ESPESOR DE 0.10 m. Incluye suministro, transporte y colocación del concreto, entresuelo 15 cm de piedra y 5 cm de arenilla y todos lo demás elementos necesario para su correcta construcción. |  |  |  | No. Item | Unidad
|  |  |  | 4.3.1.9 | m
Clave | Materiales | Unidad | Cantidad | V/Unitario | V/Total
CONCRE OBRA 21MPA | Concreto de 21 Mpa preparado en obra (3000PSI) | m3 | 0.07875 | 405694 | 31948.4025
PIEDRA ENTRESU + TTE | Piedra de entresuelo (limpia), tamaño máximo 15 cm, con transporte. | m3 | 0.11813 | 78107 | 9226.7799
ARENILLA + TTE | Arenilla con transporte. | m3 | 0.03938 | 32024 | 1261.1051
TABLA 1.7X0.20 | Tabla madera común de 1,7cm x 20cm x 3,0m. Incluye transporte. | un | 0.5 | 8900 | 4450
Importe de Materiales |  | 74.4104 |  | SUBTOTAL | 46886
Clave | Mano de Obra | Unidad | Cantidad | V/Unitario | V/Total
CUAD 1OF+1AYU O.N. | Cuadrilla 1Of + 1 Ay Obra Negra | jor | 0.08333 | 184277 | 15355.8024
Importe de Mano de Obra |  | 24.3707 |  | SUBTOTAL | 15356
Clave | Herramienta | Unidad | Cantidad | V/Unitario | V/Total
HERRAMIENTA MENOR | Herramienta menor | (%)mo | 0.05 | 15356 | 767.8
Importe de Herramienta |  | 1.2189 |  | SUBTOTAL | 768
P R E C I O U N I T A R I O |  |  |  | 63010
ANALISIS DE PRECIOS UNITARIOS
Construcción de CUNETA EN "V" en concreto de 21 Mpa., DESARROLLO DE 0.30 m., ESPESOR DE 0.08 m. Incluye suministro, transporte y colocación del concreto, nivelación, conformación y compactación del terreno, material granular apto para filtro con un espesor de 20 cm, malla electrosoldada D-84 y todos los demás elementos necesarios para su correcta construcción. Según diseño. |  |  |  | No. Item | Unidad
|  |  |  | 4.3.1.10 | m
Clave | Materiales | Unidad | Cantidad | V/Unitario | V/Total
MALLA ELECTROSO D84 | Malla electrosoldada D-84 | m2 | 0.345 | 9386 | 3238.17
CONCRE OBRA 21MPA | Concreto de 21 Mpa preparado en obra (3000PSI) | m3 | 0.0252 | 405694 | 10223.4888
TABLA 1.7X0.20 | Tabla madera común de 1,7cm x 20cm x 3,0m. Incluye transporte. | un | 0.18519 | 8900 | 1648.191
TRITURA + TTE 3/4" | Triturado 3/4" con transporte | m3 | 0.063 | 107489 | 6771.807
Importe de Materiales |  | 58.5994 |  | SUBTOTAL | 21881
Clave | Mano de Obra | Unidad | Cantidad | V/Unitario | V/Total
CUAD VAC CONC ESTR | Cuadrilla armado y vaciado de concreto en estructuras | jor | 0.05 | 294454 | 14722.7
Importe de Mano de Obra |  | 39.4296 |  | SUBTOTAL | 14723
Clave | Herramienta | Unidad | Cantidad | V/Unitario | V/Total
HERRAMIENTA MENOR | Herramienta menor | (%)mo | 0.05 | 14723 | 736.15
Importe de Herramienta |  | 1.9711 |  | SUBTOTAL | 736
P R E C I O U N I T A R I O |  |  |  | 37340
ANALISIS DE PRECIOS UNITARIOS
Construcción de CUNETA AUXILIAR EN "V" en concreto de 21 Mpa. 0,30 x 0,25 x 0,20 m. según ficha U180 del MEP. Incluye suministro, transporte y colocación del concreto, entresuelo 15 cm de piedra y 5 cm de arenilla y todos lo demás elementos necesarios para su correcta construcción. |  |  |  | No. Item | Unidad
|  |  |  | 4.3.1.11 | un
Clave | Materiales | Unidad | Cantidad | V/Unitario | V/Total
PIEDRA ENTRESU + TTE | Piedra de entresuelo (limpia), tamaño máximo 15 cm, con transporte. | m3 | 0.00945 | 78107 | 738.1111
ARENILLA + TTE | Arenilla con transporte. | m3 | 0.0039 | 32024 | 124.8936
CUNETA AUX 250-200 | Cuneta auxiliar U180, CUAUI 250-200 30x25x20 cm. | un | 1 | 13848 | 13848
Importe de Materiales |  | 58.428 |  | SUBTOTAL | 14711
Clave | Mano de Obra | Unidad | Cantidad | V/Unitario | V/Total
CUAD 1OF+1AYU O.N. | Cuadrilla 1Of + 1 Ay Obra Negra | jor | 0.0541 | 184277 | 9969.3857
Importe de Mano de Obra |  | 39.5941 |  | SUBTOTAL | 9969
Clave | Herramienta | Unidad | Cantidad | V/Unitario | V/Total
HERRAMIENTA MENOR | Herramienta menor | (%)mo | 0.05 | 9969 | 498.45
Importe de Herramienta |  | 1.9779 |  | SUBTOTAL | 498
P R E C I O U N I T A R I O |  |  |  | 25178
ANALISIS DE PRECIOS UNITARIOS
Construcción de CUNETA AUXILIAR EN "V" en concreto de 21 Mpa. 0.30 X 0.25 X 0,80 m según ficha U180 del MEP según diseño OOPP Municipio de Medellín. Incluye suministro, transporte y colocación de concreto, entresuelo 15 cm de piedra y 5 cm de arenilla y todos lo demás elementos necesario para su correcta construcción. No incluye refuerzo. |  |  |  | No. Item | Unidad
|  |  |  | 4.3.1.12 | un
Clave | Materiales | Unidad | Cantidad | V/Unitario | V/Total
PIEDRA ENTRESU + TTE | Piedra de entresuelo (limpia), tamaño máximo 15 cm, con transporte. | m3 | 0.0378 | 78107 | 2952.4446
ARENILLA + TTE | Arenilla con transporte. | m3 | 0.0156 | 32024 | 499.5744
CUNETA AUX 250-800 | Cuneta auxiliar U180, CUAUI 250-800 30x25x80 cm. | un | 1 | 46100 | 46100
Importe de Materiales |  | 75.4492 |  | SUBTOTAL | 49552
Clave | Mano de Obra | Unidad | Cantidad | V/Unitario | V/Total
CUAD 1OF+1AYU O.N. | Cuadrilla 1Of + 1 Ay Obra Negra | jor | 0.08333 | 184277 | 15355.8024
Importe de Mano de Obra |  | 23.3814 |  | SUBTOTAL | 15356
Clave | Herramienta | Unidad | Cantidad | V/Unitario | V/Total
HERRAMIENTA MENOR | Herramienta menor | (%)mo | 0.05 | 15356 | 767.8
Importe de Herramienta |  | 1.1694 |  | SUBTOTAL | 768
P R E C I O U N I T A R I O |  |  |  | 65676
ANALISIS DE PRECIOS UNITARIOS
Construcción de CUNETA SEMICIRCULAR en concreto de 17.5 Mpa., con un DESARROLLO DE 0.55 m. y un ESPESOR DE 0.08 m. Incluye suministro, transporte y colocación del concreto, entresuelo o material granular apto para filtro e=0,20 m. No incluye refuerzo. |  |  |  | No. Item | Unidad
|  |  |  | 4.3.1.13 | m
Clave | Materiales | Unidad | Cantidad | V/Unitario | V/Total
CONCRE OBRA 17.5MPA | Concreto de 17.5 Mpa preparado en obra | m3 | 0.0462 | 376410 | 17390.142
PIEDRA ENTRESU + TTE | Piedra de entresuelo (limpia), tamaño máximo 15 cm, con transporte. | m3 | 0.09075 | 78107 | 7088.2103
ARENILLA + TTE | Arenilla con transporte. | m3 | 0.03025 | 32024 | 968.726
TABLA 1.7X0.20 | Tabla madera común de 1,7cm x 20cm x 3,0m. Incluye transporte. | un | 0.2 | 8900 | 1780
CLAVO 1" | Clavo común de 1". Caja x 500gr. | lb | 0.02 | 3690 | 73.8
Importe de Materiales |  | 47.6416 |  | SUBTOTAL | 27301
Clave | Mano de Obra | Unidad | Cantidad | V/Unitario | V/Total
CUAD 1OF+1AYU O.N. | Cuadrilla 1Of + 1 Ay Obra Negra | jor | 0.14286 | 184277 | 26325.8122
Importe de Mano de Obra |  | 45.9401 |  | SUBTOTAL | 26326
Clave | Herramienta | Unidad | Cantidad | V/Unitario | V/Total
HERRAMIENTA MENOR | Herramienta menor | (%)mo | 0.05 | 26326 | 1316.3
Importe de Herramienta |  | 2.2965 |  | SUBTOTAL | 1316
Clave | Auxiliares | Unidad | Cantidad | V/Unitario | V/Total
ACARREO INT MAT (M3) | Acarreo interno de materiales | m3 | 0.1672 | 14128 | 2362.2016
Importe de Auxiliares |  | 4.1218 |  | SUBTOTAL | 2362
P R E C I O U N I T A R I O |  |  |  | 57305
ANALISIS DE PRECIOS UNITARIOS
Construcción de CÁRCAMO TIPO ALCANCÍA (con ranura en la parte superior) en concreto de 21 Mpa. a la vista, con un ANCHO DE 0,40 y una ALTURA promedio 0,45 m., y un ESPESOR de 0,07 m., adicionado con fibra Nikon e impermeabilizante integral tipo Sika o equivalente, plastocrete DM o equivalente, con ángulo metálico de 2 1/2" x 1 1/2" x 3 mm. en la parte superior para recibir tapa de registro en concreto color con ranura similar al cárcamo de 0,32 x 0,40 x 0,07 m. colocadas cada 7.00 m. aproximadamente. Incluye suministro, transporte y colocación del concreto, formaleta para acabado a la vista donde sea necesarios, vibrado, protección, curado y todos los demás elementos necesarios para su correcta construcción. |  |  |  | No. Item | Unidad
|  |  |  | 4.3.1.14 | m
Clave | Materiales | Unidad | Cantidad | V/Unitario | V/Total
CONCRE OBRA 21MPA | Concreto de 21 Mpa preparado en obra (3000PSI) | m3 | 0.10437 | 405694 | 42342.2828
SIKA PLASTOCRETE DM | Sika Plastocrete DM Impermeabilizante para concreto. Presentación: 20kg rendimiento: 1% del peso del cemento ó 250 gr / bulto de cemento de 50 kg. | kg | 0.18265 | 18433 | 3366.7875
SIKAFIBRANIKON | Sikafiber AD Micro Fibra de polipropileno (Nikon) para refuerzo secundario del concreto | kg | 0.06888 | 25736 | 1772.6957
ANGULO 2" X 1/8 | Ángulo de 2" x 1/8" (A36, A572/G50) | m | 0.25143 | 12867 | 3235.1498
PINTURA ANTICORROSIV | Pintura anticorrosivo gris. Pintuco | gln | 0.00189 | 40500 | 76.545
THINER | Thinner | gln | 0.00189 | 14600 | 27.594
ESMALTE BASE ACEITE | Esmalte a Base de Aceite, Rendimiento 30m2/gl | gln | 0.00375 | 72000 | 270
ESTOPA | Estopa | kg | 0.05 | 15900 | 795
SUPERT 19MM (UN) | Super T de 19 mm. de 1,53 x 2,44 m. | un | 0.04163 | 155918 | 6490.8663
TABLA 1.7X0.20 | Tabla madera común de 1,7cm x 20cm x 3,0m. Incluye transporte. | un | 1.32 | 8900 | 11748
CLAVO 1" | Clavo común de 1". Caja x 500gr. | lb | 0.5 | 3690 | 1845
SIKA SEPAROL | Separol o equivalente (Desmoldante para evitar adherencia de concretos a formaletas.Presentación 15Kg. Rendimiento metal :45g/m2 madera:55g/m2 (15 kg)). para metal puro, para madera diluir hasta 5 partes de agua segun porosidad de la madera. | un | 0.0068 | 295180 | 2007.224
Importe de Materiales |  | 48.7393 |  | SUBTOTAL | 73978
Clave | Mano de Obra | Unidad | Cantidad | V/Unitario | V/Total
CUAD 1OF+1AYU O.B. | Cuadrilla 1Of Obra Blanca+ 1 Ay Entendido | jor | 0.33333 | 222303 | 74100.259
Importe de Mano de Obra |  | 48.8197 |  | SUBTOTAL | 74100
Clave | Herramienta | Unidad | Cantidad | V/Unitario | V/Total
HERRAMIENTA MENOR | Herramienta menor | (%)mo | 0.05 | 74100 | 3705
Importe de Herramienta |  | 2.441 |  | SUBTOTAL | 3705
P R E C I O U N I T A R I O |  |  |  | 151783
ANALISIS DE PRECIOS UNITARIOS
Construcción de CUNETA EN MEDIA CAÑA en concreto de 21 Mpa., para drenaje de filtros, con un DESARROLLO DE 0.30 m, y un ESPESOR DE 0.08 m. Incluye suministro, transporte y colocación del concreto, arenilla compactada espesor variable., según diseño. El acero de refuerzo se pagarán en su ítem respectivo. |  |  |  | No. Item | Unidad
|  |  |  | 4.3.1.15 | m
Clave | Materiales | Unidad | Cantidad | V/Unitario | V/Total
CONCRE OBRA 21MPA | Concreto de 21 Mpa preparado en obra (3000PSI) | m3 | 0.0252 | 405694 | 10223.4888
TABLA 1.7X0.20 | Tabla madera común de 1,7cm x 20cm x 3,0m. Incluye transporte. | un | 0.18519 | 8900 | 1648.191
ARENILLA + TTE | Arenilla con transporte. | m3 | 0.00252 | 32024 | 80.7005
Importe de Materiales |  | 42.7988 |  | SUBTOTAL | 11952
Clave | Mano de Obra | Unidad | Cantidad | V/Unitario | V/Total
CUAD VAC CONC ESTR | Cuadrilla armado y vaciado de concreto en estructuras | jor | 0.04 | 294454 | 11778.16
Importe de Mano de Obra |  | 42.1758 |  | SUBTOTAL | 11778
Clave | Herramienta | Unidad | Cantidad | V/Unitario | V/Total
HERRAMIENTA MENOR | Herramienta menor | (%)mo | 0.05 | 11778 | 588.9
Importe de Herramienta |  | 2.1091 |  | SUBTOTAL | 589
Clave | Equipo | Unidad | Cantidad | V/Unitario | V/Total
COMPACT CAN+OP+COM+T | Compactador tipo Canguro. Incluye operador, combustible y transporte. | día | 0.03 | 120237 | 3607.11
Importe de Equipo |  | 12.9163 |  | SUBTOTAL | 3607
P R E C I O U N I T A R I O |  |  |  | 27926
ANALISIS DE PRECIOS UNITARIOS
Suministro, transporte y colocación de tapa de cárcamo de 50*50 cm. prefabricada en concreto de 21Mpa. Incluye acero de refuerzo y todo lo necesario para su correcta construcción y funcionamiento. Según diseño. |  |  |  | No. Item | Unidad
|  |  |  | 4.3.1.16 | un
Clave | Materiales | Unidad | Cantidad | V/Unitario | V/Total
TAPA CARCAMO50X50 | Tapa de carcamo de 50 * 50 cm, incluye acero de refuerzo. | un | 1 | 31506 | 31506
Importe de Materiales |  | 93.7846 |  | SUBTOTAL | 31506
Clave | Mano de Obra | Unidad | Cantidad | V/Unitario | V/Total
OFICIAL + AYUDANTE1 | Cuadrilla 1 Oficial + 1 Ayudante Entendido | jor | 0.01 | 198902 | 1989.02
Importe de Mano de Obra |  | 5.9207 |  | SUBTOTAL | 1989
Clave | Herramienta | Unidad | Cantidad | V/Unitario | V/Total
HERRAMIENTA MENOR | Herramienta menor | (%)mo | 0.05 | 1989 | 99.45
Importe de Herramienta |  | 0.2947 |  | SUBTOTAL | 99
P R E C I O U N I T A R I O |  |  |  | 33594
ANALISIS DE PRECIOS UNITARIOS
Construcción de CÁRCAMO en concreto de 21 Mpa. DE 40x40 cm con un ESPESOR DE 8 cm. (medidas externas). Incluye suministro, transporte y colocación del concreto, tapa vaciada monolítica con el piso de las mismas especificaciones y acabado de éste, ranura sumidero de 3 cm., formaleta de primera calidad donde se requiera, bordes, biseles, vanos para empotrar rejilla metálica, malla electrosoldada D-50 y todo lo necesario para su correcta construcción. Según diseño. La excavación y el acero se pagaran en su ítem respectivo. |  |  |  | No. Item | Unidad
|  |  |  | 4.3.1.17 | m
Clave | Materiales | Unidad | Cantidad | V/Unitario | V/Total
CONCRE OBRA 21MPA | Concreto de 21 Mpa preparado en obra (3000PSI) | m3 | 0.11088 | 405694 | 44983.3507
SUPERT 19MM (UN) | Super T de 19 mm. de 1,53 x 2,44 m. | un | 0.03094 | 155918 | 4824.1029
TABLA 1.7X0.20 | Tabla madera común de 1,7cm x 20cm x 3,0m. Incluye transporte. | un | 0.88 | 8900 | 7832
LARGUMADERCOMUN | Larguero madera común 4cmx8cmx2.80m. Incluye transporte. | un | 4.6158 | 8900 | 41080.62
CLAVO 1" | Clavo común de 1". Caja x 500gr. | lb | 0.5 | 3690 | 1845
ALAMBRE RECOCIDO | Alambre recocido C 18 | kg | 0.3 | 8600 | 2580
MALLA ELECTROSO D50 | Malla electrosoldada D-50 | m2 | 1.38 | 6875 | 9487.5
Importe de Materiales |  | 61.3526 |  | SUBTOTAL | 112633
Clave | Mano de Obra | Unidad | Cantidad | V/Unitario | V/Total
CUAD VAC CONC ESTR | Cuadrilla armado y vaciado de concreto en estructuras | jor | 0.22222 | 294454 | 65433.5679
Importe de Mano de Obra |  | 35.6427 |  | SUBTOTAL | 65434
Clave | Herramienta | Unidad | Cantidad | V/Unitario | V/Total
HERRAMIENTA MENOR | Herramienta menor | (%)mo | 0.05 | 65434 | 3271.7
Importe de Herramienta |  | 1.7823 |  | SUBTOTAL | 3272
Clave | Equipo | Unidad | Cantidad | V/Unitario | V/Total
VIBRADOR CONCRE ELEC | Vibrador de concreto eléctrico a 110v (alquiler). Tipo aguja | día | 0.08333 | 26925 | 2243.6602
Importe de Equipo |  | 1.2223 |  | SUBTOTAL | 2244
P R E C I O U N I T A R I O |  |  |  | 183583
ANALISIS DE PRECIOS UNITARIOS
Construcción de CUNETA MEDIA CAÑA en concreto de 21 Mpa para DRENAJE DE FILTROS, DESARROLLO DE 0.60 m, ESPESOR DE 0.15 m. Incluye suministro, transporte y colocación del concreto, material granular apto para filtro de espesor de 20 cm, malla electrosoldada D-131 (doble). Según diseño. La excavación y los llenos se pagarán en su ítem respectivo. |  |  |  | No. Item | Unidad
|  |  |  | 4.3.1.18 | m
Clave | Materiales | Unidad | Cantidad | V/Unitario | V/Total
MALLA ELECTROSO D131 | Malla electrosoldada D 131 | m2 | 1.26 | 14526 | 18302.76
CONCRE OBRA 21MPA | Concreto de 21 Mpa preparado en obra (3000PSI) | m3 | 0.0945 | 405694 | 38338.083
TABLA 1.7X0.20 | Tabla madera común de 1,7cm x 20cm x 3,0m. Incluye transporte. | un | 0.18519 | 8900 | 1648.191
TRITURA + TTE 3/4" | Triturado 3/4" con transporte | m3 | 0.12 | 107489 | 12898.68
Importe de Materiales |  | 74.9213 |  | SUBTOTAL | 71188
Clave | Mano de Obra | Unidad | Cantidad | V/Unitario | V/Total
CUAD VAC CONC ESTR | Cuadrilla armado y vaciado de concreto en estructuras | jor | 0.07707 | 294454 | 22693.5698
Importe de Mano de Obra |  | 23.8841 |  | SUBTOTAL | 22694
Clave | Herramienta | Unidad | Cantidad | V/Unitario | V/Total
HERRAMIENTA MENOR | Herramienta menor | (%)mo | 0.05 | 22694 | 1134.7
Importe de Herramienta |  | 1.1945 |  | SUBTOTAL | 1135
P R E C I O U N I T A R I O |  |  |  | 95017
ANALISIS DE PRECIOS UNITARIOS
Construcción de CUNETA RECTANGULAR PARA RONDA DE CORONACIÓN en concreto de 21 Mpa., ANCHO DE 0.50 m., ESPESOR DE 0.15 M. altura de 0.60m Incluye suministro, transporte y colocación del concreto, nivelación, conformación y compactación del terreno, material granular apto para filtro con un espesor de 20 cm, malla electrosoldada D-84 y todos los demás elementos necesarios para su correcta construcción. Según diseño. |  |  |  | No. Item | Unidad
|  |  |  | 4.3.1.19 | m
Clave | Materiales | Unidad | Cantidad | V/Unitario | V/Total
MALLA ELECTROSO D84 | Malla electrosoldada D-84 | m2 | 1.61 | 9386 | 15111.46
CONCRE OBRA 21MPA | Concreto de 21 Mpa preparado en obra (3000PSI) | m3 | 0.2205 | 405694 | 89455.527
TRITURA + TTE 3/4" | Triturado 3/4" con transporte | m3 | 0.11 | 107489 | 11823.79
TABLA 1.7X0.20 | Tabla madera común de 1,7cm x 20cm x 3,0m. Incluye transporte. | un | 2 | 8900 | 17800
Importe de Materiales |  | 77.6169 |  | SUBTOTAL | 134191
Clave | Mano de Obra | Unidad | Cantidad | V/Unitario | V/Total
CUAD 1OF+1AYU O.N. | Cuadrilla 1Of + 1 Ay Obra Negra | jor | 0.2 | 184277 | 36855.4
Importe de Mano de Obra |  | 21.3171 |  | SUBTOTAL | 36855
Clave | Herramienta | Unidad | Cantidad | V/Unitario | V/Total
HERRAMIENTA MENOR | Herramienta menor | (%)mo | 0.05 | 36855 | 1842.75
Importe de Herramienta |  | 1.066 |  | SUBTOTAL | 1843
P R E C I O U N I T A R I O |  |  |  | 172889
ANALISIS DE PRECIOS UNITARIOS
Construcción de SILLAR DE 0,60 x 0,10 m. en concreto de 21 Mpa. Incluye suministro, transporte y colocación del concreto, formaleta súper "T" de 19 mm. o equivalente para acabado a la vista, protección, curado, biseles y cortagoteras. Pulida a máquina de las parte superior y paredes laterales y todos los demás elementos necesarios para su correcta construcción. Según diseño. No incluye refuerzo. |  |  |  | No. Item | Unidad
|  |  |  | 4.3.2.1 | m
Clave | Materiales | Unidad | Cantidad | V/Unitario | V/Total
CONCRE OBRA 21MPA | Concreto de 21 Mpa preparado en obra (3000PSI) | m3 | 0.063 | 405694 | 25558.722
SUPERT 19MM (UN) | Super T de 19 mm. de 1,53 x 2,44 m. | un | 0.0375 | 155918 | 5846.925
MOLDURA 1/4 | Moldura en madera 1/4 bocel de L=3.00 m. Chingale | m | 2.2 | 1353 | 2976.6
SIKA SEPAROL | Separol o equivalente (Desmoldante para evitar adherencia de concretos a formaletas.Presentación 15Kg. Rendimiento metal :45g/m2 madera:55g/m2 (15 kg)). para metal puro, para madera diluir hasta 5 partes de agua segun porosidad de la madera. | un | 0.00077 | 295180 | 227.2886
Importe de Materiales |  | 42.4605 |  | SUBTOTAL | 34610
Clave | Mano de Obra | Unidad | Cantidad | V/Unitario | V/Total
CUAD 1OF+1AYU O.N. | Cuadrilla 1Of + 1 Ay Obra Negra | jor | 0.17535 | 184277 | 32312.972
Importe de Mano de Obra |  | 39.6425 |  | SUBTOTAL | 32313
Clave | Herramienta | Unidad | Cantidad | V/Unitario | V/Total
HERRAMIENTA MENOR | Herramienta menor | (%)mo | 0.05 | 32313 | 1615.65
Importe de Herramienta |  | 1.9826 |  | SUBTOTAL | 1616
Clave | Equipo | Unidad | Cantidad | V/Unitario | V/Total
VIBRADOR CONCRE ELEC | Vibrador de concreto eléctrico a 110v (alquiler). Tipo aguja | día | 0.04 | 26925 | 1077
TACO MET CORTO | Taco metálico hasta 2.8m, incluye transporte | día | 7 | 139 | 973
VIGA METAL | Viga metálica de 3 m. | día | 4.6667 | 370 | 1726.6679
TELERA 90 | Telera de 0,90 x 1,35 m. | día | 7.7778 | 398 | 3095.5564
PULIDO MANUAL ELECTR | Pulidora manual eléctrica con disco | día | 0.2 | 30495 | 6099
Importe de Equipo |  | 15.9144 |  | SUBTOTAL | 12972
P R E C I O U N I T A R I O |  |  |  | 81511
ANALISIS DE PRECIOS UNITARIOS
Construcción de SILLAR CORTAGOTERAS en concreto de 21 Mpa. con un ANCHO DE 0,55 m., y un ESPESOR MÁXIMO DE 0,07 m., y un ESPESOR MÍNIMO DE 0,04 m. sobre MURO DOBLE. Incluye suministro, transporte y colocación del concreto, formaleta en súper "T" de 19 mm. o equivalente para acabado a la vista, biseles, cortagoteras y todos los demás elementos necesarios para su correcta construcción, según diseño. No incluye refuerzo. Zona descanso escaleras. |  |  |  | No. Item | Unidad
|  |  |  | 4.3.2.2 | m
Clave | Materiales | Unidad | Cantidad | V/Unitario | V/Total
CONCRE OBRA 21MPA | Concreto de 21 Mpa preparado en obra (3000PSI) | m3 | 0.03176 | 405694 | 12884.8414
CLAVO 1" | Clavo común de 1". Caja x 500gr. | lb | 0.21 | 3690 | 774.9
SUPERT 19MM (UN) | Super T de 19 mm. de 1,53 x 2,44 m. | un | 0.00516 | 155918 | 804.5369
MOLDURA 1/4 | Moldura en madera 1/4 bocel de L=3.00 m. Chingale | m | 2.2 | 1353 | 2976.6
TABLA 1.7X0.20 | Tabla madera común de 1,7cm x 20cm x 3,0m. Incluye transporte. | un | 0.42 | 8900 | 3738
Importe de Materiales |  | 54.6172 |  | SUBTOTAL | 21180
Clave | Mano de Obra | Unidad | Cantidad | V/Unitario | V/Total
CUAD 1OF+1AYU O.N. | Cuadrilla 1Of + 1 Ay Obra Negra | jor | 0.084 | 184277 | 15479.268
Importe de Mano de Obra |  | 39.9159 |  | SUBTOTAL | 15479
Clave | Herramienta | Unidad | Cantidad | V/Unitario | V/Total
HERRAMIENTA MENOR | Herramienta menor | (%)mo | 0.05 | 15479 | 773.95
Importe de Herramienta |  | 1.9959 |  | SUBTOTAL | 774
Clave | Equipo | Unidad | Cantidad | V/Unitario | V/Total
VIBRADOR CONCRE ELEC | Vibrador de concreto eléctrico a 110v (alquiler). Tipo aguja | día | 0.05 | 26925 | 1346.25
Importe de Equipo |  | 3.471 |  | SUBTOTAL | 1346
P R E C I O U N I T A R I O |  |  |  | 38779
ANALISIS DE PRECIOS UNITARIOS
Construcción de SILLAR DE 0,10/0,15 x 0,06 m. en concreto de 21 Mpa., vaciado en el sitio. Incluye suministro, transporte y colocación del concreto, formaleta en súper T de 19 mm. para acabado a la vista, protección, curado, molduras, biseles, cortagoteras y todos los elementos necesarios para su correcta construcción. No incluye refuerzo. |  |  |  | No. Item | Unidad
|  |  |  | 4.3.2.3 | m
Clave | Materiales | Unidad | Cantidad | V/Unitario | V/Total
CONCRE OBRA 21MPA | Concreto de 21 Mpa preparado en obra (3000PSI) | m3 | 0.00945 | 405694 | 3833.8083
SUPERT 19MM (UN) | Super T de 19 mm. de 1,53 x 2,44 m. | un | 0.02391 | 155918 | 3727.9994
MOLDURA 1/4 | Moldura en madera 1/4 bocel de L=3.00 m. Chingale | m | 1.65 | 1353 | 2232.45
TABLA 1.7X0.20 | Tabla madera común de 1,7cm x 20cm x 3,0m. Incluye transporte. | un | 0.21 | 8900 | 1869
CLAVO 1" | Clavo común de 1". Caja x 500gr. | lb | 0.05 | 3690 | 184.5
SIKA SEPAROL | Separol o equivalente (Desmoldante para evitar adherencia de concretos a formaletas.Presentación 15Kg. Rendimiento metal :45g/m2 madera:55g/m2 (15 kg)). para metal puro, para madera diluir hasta 5 partes de agua segun porosidad de la madera. | un | 0.00016 | 295180 | 47.2288
Importe de Materiales |  | 35.0234 |  | SUBTOTAL | 11895
Clave | Mano de Obra | Unidad | Cantidad | V/Unitario | V/Total
CUAD 1OF+1AYU O.N. | Cuadrilla 1Of + 1 Ay Obra Negra | jor | 0.1107 | 184277 | 20399.4639
Importe de Mano de Obra |  | 60.0624 |  | SUBTOTAL | 20399
Clave | Herramienta | Unidad | Cantidad | V/Unitario | V/Total
HERRAMIENTA MENOR | Herramienta menor | (%)mo | 0.05 | 20399 | 1019.95
Importe de Herramienta |  | 3.0033 |  | SUBTOTAL | 1020
Clave | Equipo | Unidad | Cantidad | V/Unitario | V/Total
TACO MET CORTO | Taco metálico hasta 2.8m, incluye transporte | día | 4.6667 | 139 | 648.6671
Importe de Equipo |  | 1.9109 |  | SUBTOTAL | 649
P R E C I O U N I T A R I O |  |  |  | 33963
ANALISIS DE PRECIOS UNITARIOS
Construcción de SILLAR DE 0,45/0.50 x 0,06 m. en concreto de 21 Mpa., vaciado en el sitio. Incluye suministro, transporte y colocación del concreto, formaleta en súper T de 19 mm. para acabado a la vista, protección, curado, molduras, biseles, cortagoteras y todos los elementos necesarios para su correcta construcción. No incluye refuerzo. |  |  |  | No. Item | Unidad
|  |  |  | 4.3.2.4 | m
Clave | Materiales | Unidad | Cantidad | V/Unitario | V/Total
CONCRE OBRA 21MPA | Concreto de 21 Mpa preparado en obra (3000PSI) | m3 | 0.0315 | 405694 | 12779.361
SUPERT 19MM (UN) | Super T de 19 mm. de 1,53 x 2,44 m. | un | 0.01999 | 155918 | 3116.8008
MOLDURA 1/4 | Moldura en madera 1/4 bocel de L=3.00 m. Chingale | m | 1.65 | 1353 | 2232.45
CLAVO 1" | Clavo común de 1". Caja x 500gr. | lb | 0.05 | 3690 | 184.5
SIKA SEPAROL | Separol o equivalente (Desmoldante para evitar adherencia de concretos a formaletas.Presentación 15Kg. Rendimiento metal :45g/m2 madera:55g/m2 (15 kg)). para metal puro, para madera diluir hasta 5 partes de agua segun porosidad de la madera. | un | 0.00045 | 295180 | 132.831
Importe de Materiales |  | 40.0834 |  | SUBTOTAL | 18446
Clave | Mano de Obra | Unidad | Cantidad | V/Unitario | V/Total
CUAD 1OF+1AYU O.N. | Cuadrilla 1Of + 1 Ay Obra Negra | jor | 0.1337 | 184277 | 24637.8349
Importe de Mano de Obra |  | 53.5388 |  | SUBTOTAL | 24638
Clave | Herramienta | Unidad | Cantidad | V/Unitario | V/Total
HERRAMIENTA MENOR | Herramienta menor | (%)mo | 0.05 | 24638 | 1231.9
Importe de Herramienta |  | 2.6772 |  | SUBTOTAL | 1232
Clave | Equipo | Unidad | Cantidad | V/Unitario | V/Total
TELERA 45 | Telera de 0,45 x 1,35 m. | día | 5.1852 | 259 | 1342.9616
TACO MET CORTO | Taco metálico hasta 2.8m, incluye transporte | día | 2.5926 | 139 | 360.37
Importe de Equipo |  | 3.7006 |  | SUBTOTAL | 1703
P R E C I O U N I T A R I O |  |  |  | 46019
ANALISIS DE PRECIOS UNITARIOS
Construcción de LOSA SILLAR de 0,70x 0,10 m., en concreto de 21 Mpa. Incluye suministro, transporte y colocación del concreto, formaleta súper "T" de 19 mm. o equivalente para acabado a la vista, protección, curado, biseles y cortagoteras. Pulida a máquina de las parte superior y paredes laterales y todos los demás elementos necesarios para su correcta construcción. Según diseño. No incluye refuerzo. |  |  |  | No. Item | Unidad
|  |  |  | 4.3.2.5 | m
Clave | Materiales | Unidad | Cantidad | V/Unitario | V/Total
CONCRE OBRA 21MPA | Concreto de 21 Mpa preparado en obra (3000PSI) | m3 | 0.0735 | 405694 | 29818.509
SUPERT 19MM (UN) | Super T de 19 mm. de 1,53 x 2,44 m. | un | 0.00329 | 155918 | 512.9702
MOLDURA 1/4 | Moldura en madera 1/4 bocel de L=3.00 m. Chingale | m | 1.65 | 1353 | 2232.45
Importe de Materiales |  | 39.238 |  | SUBTOTAL | 32564
Clave | Mano de Obra | Unidad | Cantidad | V/Unitario | V/Total
CUAD 1OF+1AYU O.N. | Cuadrilla 1Of + 1 Ay Obra Negra | jor | 0.19231 | 184277 | 35438.3099
Importe de Mano de Obra |  | 42.701 |  | SUBTOTAL | 35438
Clave | Herramienta | Unidad | Cantidad | V/Unitario | V/Total
HERRAMIENTA MENOR | Herramienta menor | (%)mo | 0.05 | 35438 | 1771.9
Importe de Herramienta |  | 2.1352 |  | SUBTOTAL | 1772
Clave | Equipo | Unidad | Cantidad | V/Unitario | V/Total
TELERA 90 | Telera de 0,90 x 1,35 m. | día | 5.1852 | 398 | 2063.7016
VIGA METAL | Viga metálica de 3 m. | día | 4.6667 | 370 | 1726.6679
TACO MET MEDIANO | Taco metálico mediano hasta 3,40 m., incluye trasnporte | día | 9.3333 | 170 | 1586.6661
ANDAMIO COMPLE+ RUED | Sección completa de andamio (1.2m-1.5m) x 1.5 m. (+ 4 ruedas) Incluye transporte. | día | 0.16667 | 3482 | 580.3449
CAN ZUNCHADO ALQUILE | Can zunchado en madera común de 5,0cmx20cmx3,0m (alquiler). Incluye transporte. | día | 0.33333 | 248 | 82.6658
VIBRADOR CONCRE ELEC | Vibrador de concreto eléctrico a 110v (alquiler). Tipo aguja | día | 0.04 | 26925 | 1077
PULIDO MANUAL ELECTR | Pulidora manual eléctrica con disco | día | 0.2 | 30495 | 6099
Importe de Equipo |  | 15.9258 |  | SUBTOTAL | 13217
P R E C I O U N I T A R I O |  |  |  | 82991
ANALISIS DE PRECIOS UNITARIOS
Construcción de TAPA NUMERADA para mueble inferior de sillar(número en bajo relieve) en concreto de 21 Mpa., DE 0.50 x 0.70, con un ESPESOR DE 0.07 m. Incluye suministro, transporte y colocación del concreto, formaleta en súper "T" de 19 mm. o equivalente para acabado a la vista todas las caras, formaleta para números tallada en madera maciza de 13 x 21 cm., espesor de 2 cm., instalación de la tapa debidamente anclada en su sitio, molduras, biseles, vibrado, protección, curado y todos los demás elementos necesarios para su correcta construcción. Según especificaciones y dimensiones especificadas en los planos y diseños. El acero de refuerzo se pagará en su respectivo ítem. |  |  |  | No. Item | Unidad
|  |  |  | 4.3.2.6 | un
Clave | Materiales | Unidad | Cantidad | V/Unitario | V/Total
CONCRE OBRA 21MPA | Concreto de 21 Mpa preparado en obra (3000PSI) | m3 | 0.02573 | 405694 | 10438.5066
SUPERT 19MM (UN) | Super T de 19 mm. de 1,53 x 2,44 m. | un | 0.05532 | 155918 | 8625.3838
FORMALE NUMEROMADERA | Formaleta Número, Tallado en Madera maciza de 13x21 cm. E= 2 cm. | un | 0.16667 | 50000 | 8333.5
CLAVO 1" | Clavo común de 1". Caja x 500gr. | lb | 0.21 | 3690 | 774.9
MOLDURA 1/4 | Moldura en madera 1/4 bocel de L=3.00 m. Chingale | m | 1.8857 | 1353 | 2551.3656
Importe de Materiales |  | 27.0715 |  | SUBTOTAL | 30724
Clave | Mano de Obra | Unidad | Cantidad | V/Unitario | V/Total
CUAD VAC CONC ESTR | Cuadrilla armado y vaciado de concreto en estructuras | jor | 0.19968 | 294454 | 58796.5747
CUAD 1OF+1AYU INSTAL | Cuadrilla 1Of + 1 Ay Instalación | jor | 0.09748 | 198902 | 19388.967
Importe de Mano de Obra |  | 68.8912 |  | SUBTOTAL | 78186
Clave | Herramienta | Unidad | Cantidad | V/Unitario | V/Total
HERRAMIENTA MENOR | Herramienta menor | (%)mo | 0.05 | 78186 | 3909.3
Importe de Herramienta |  | 3.4443 |  | SUBTOTAL | 3909
Clave | Equipo | Unidad | Cantidad | V/Unitario | V/Total
VIBRADOR CONCRE ELEC | Vibrador de concreto eléctrico a 110v (alquiler). Tipo aguja | día | 0.025 | 26925 | 673.125
Importe de Equipo |  | 0.59299 |  | SUBTOTAL | 673
P R E C I O U N I T A R I O |  |  |  | 113492
ANALISIS DE PRECIOS UNITARIOS
Colocación de PASOS PREFABRICADOS en concreto de 21 Mpa DE 1.2 x 0.30 m., con un ESPESOR DE 5cm. puestos sobre el terreno. Incluye el suministro y transporte del prefabricados y todos los demás elementos necesarios para su correcta instalación. |  |  |  | No. Item | Unidad
|  |  |  | 4.3.3.1 | un
Clave | Materiales | Unidad | Cantidad | V/Unitario | V/Total
PASO PREFABR 1.2X0.3 | Paso prefabricado en concreto de 21Mpa de 1.2 x 0.30 x 0.05 m | un | 1 | 16500 | 16500
Importe de Materiales |  | 81.0015 |  | SUBTOTAL | 16500
Clave | Mano de Obra | Unidad | Cantidad | V/Unitario | V/Total
CUAD 1OF+1AYU O.N. | Cuadrilla 1Of + 1 Ay Obra Negra | jor | 0.02 | 184277 | 3685.54
Importe de Mano de Obra |  | 18.0952 |  | SUBTOTAL | 3686
Clave | Herramienta | Unidad | Cantidad | V/Unitario | V/Total
HERRAMIENTA MENOR | Herramienta menor | (%)mo | 0.05 | 3686 | 184.3
Importe de Herramienta |  | 0.90329 |  | SUBTOTAL | 184
P R E C I O U N I T A R I O |  |  |  | 20370
ANALISIS DE PRECIOS UNITARIOS
Construcción de BANCA en concreto de 21 Mpa. con un ANCHO DE 0.70 m. y una ALTURA DE 0.10m. Incluye suministro, transporte y colocación del concreto, formaleta en súper "T" de 19 mm. o equivalente para acabado a la vista, molduras, biseles, protección, curado y todos los elementos necesarios para su correcta construcción, según diseño. No incluye refuerzo. |  |  |  | No. Item | Unidad
|  |  |  | 4.3.4.1 | m
Clave | Materiales | Unidad | Cantidad | V/Unitario | V/Total
CONCRE OBRA 21MPA | Concreto de 21 Mpa preparado en obra (3000PSI) | m3 | 0.0735 | 405694 | 29818.509
SUPERT 19MM (UN) | Super T de 19 mm. de 1,53 x 2,44 m. | un | 0.00463 | 155918 | 721.9003
CLAVO 1" | Clavo común de 1". Caja x 500gr. | lb | 0.2 | 3690 | 738
MOLDURA 1/4 | Moldura en madera 1/4 bocel de L=3.00 m. Chingale | m | 2.205 | 1353 | 2983.365
LARGUMADERCOMUN | Larguero madera común 4cmx8cmx2.80m. Incluye transporte. | un | 1.5 | 8900 | 13350
SIKA SEPAROL | Separol o equivalente (Desmoldante para evitar adherencia de concretos a formaletas.Presentación 15Kg. Rendimiento metal :45g/m2 madera:55g/m2 (15 kg)). para metal puro, para madera diluir hasta 5 partes de agua segun porosidad de la madera. | un | 0.0001 | 295180 | 29.518
TABLA 1.7X0.20 | Tabla madera común de 1,7cm x 20cm x 3,0m. Incluye transporte. | un | 0.88 | 8900 | 7832
Importe de Materiales |  | 68.0053 |  | SUBTOTAL | 55474
Clave | Mano de Obra | Unidad | Cantidad | V/Unitario | V/Total
OFICIAL + AYUDANTE1 | Cuadrilla 1 Oficial + 1 Ayudante Entendido | jor | 0.12 | 198902 | 23868.24
Importe de Mano de Obra |  | 29.2597 |  | SUBTOTAL | 23868
Clave | Herramienta | Unidad | Cantidad | V/Unitario | V/Total
HERRAMIENTA MENOR | Herramienta menor | (%)mo | 0.05 | 23868 | 1193.4
Importe de Herramienta |  | 1.4625 |  | SUBTOTAL | 1193
Clave | Auxiliares | Unidad | Cantidad | V/Unitario | V/Total
ACARREO INT MAT (M3) | Acarreo interno de materiales | m3 | 0.0735 | 14128 | 1038.408
Importe de Auxiliares |  | 1.2725 |  | SUBTOTAL | 1038
P R E C I O U N I T A R I O |  |  |  | 81573
ANALISIS DE PRECIOS UNITARIOS
Construcción de BANCAS en concreto de 21 Mpa., con un DIÁMETRO EXTERIOR DE 0.60 m., con una ALTURA DE 0.50 m. con un ESPESOR DE 0.07 m. acabado a la vista en superficie exterior con estructura de formaleta armada en madera y superficie de acabado en lámina galvanizada cal. 18, bisel y zócalo, según diseño. Incluye suministro, transporte y colocación de concreto, vibrado, curado, protección y todos los demás elementos necesarios para su correcto armado y vaciado. Según diseño. No incluye refuerzo. |  |  |  | No. Item | Unidad
|  |  |  | 4.3.4.2 | un
Clave | Materiales | Unidad | Cantidad | V/Unitario | V/Total
CONCRE OBRA 21MPA | Concreto de 21 Mpa preparado en obra (3000PSI) | m3 | 0.06781 | 405694 | 27510.1101
LAMINA GALVAN CAL 18 | Lámina galvanizada calibre 18 de 1.20 x 2.40 mt. | un | 0.1225 | 76673 | 9392.4425
TRIPLEX 18 MM | Triplex de 18 mm. Formaleta, Pizano o su equivalente | m2 | 0.3072 | 24781 | 7612.7232
MADERA PINOCEPILLADO | Pino seco cepillado de 1"x2" (1.9x4.1 cm.) x 3.2 m. | un | 2.925 | 3150 | 9213.75
MOLDURA 1/4 | Moldura en madera 1/4 bocel de L=3.00 m. Chingale | m | 2.09 | 1353 | 2827.77
LARGUMADERCOMUN | Larguero madera común 4cmx8cmx2.80m. Incluye transporte. | un | 1.5 | 8900 | 13350
CLAVO 1" | Clavo común de 1". Caja x 500gr. | lb | 1 | 3690 | 3690
ACPM | ACPM (incluye Transporte) | gln | 0.1 | 8231 | 823.1
Importe de Materiales |  | 55.6582 |  | SUBTOTAL | 74420
Clave | Mano de Obra | Unidad | Cantidad | V/Unitario | V/Total
CUAD 1OF+1AYU O.N. | Cuadrilla 1Of + 1 Ay Obra Negra | jor | 0.27028 | 184277 | 49806.3876
Importe de Mano de Obra |  | 37.2495 |  | SUBTOTAL | 49806
Clave | Herramienta | Unidad | Cantidad | V/Unitario | V/Total
HERRAMIENTA MENOR | Herramienta menor | (%)mo | 0.05 | 49806 | 2490.3
Importe de Herramienta |  | 1.8623 |  | SUBTOTAL | 2490
Clave | Equipo | Unidad | Cantidad | V/Unitario | V/Total
CORBATA - TENSOR | Corbata formaleta de 100 - 80 cm. | día | 6 | 145 | 870
VIBRADOR CONCRE ELEC | Vibrador de concreto eléctrico a 110v (alquiler). Tipo aguja | día | 0.1 | 26925 | 2692.5
CHAPETA TENSOR | Chapeta tensora (alquiler). Incluye transporte. | día | 12 | 158 | 1896
CUÑA FORMALETA | Cuña para formaleta (alquiler) | día | 12 | 48 | 576
Importe de Equipo |  | 4.5135 |  | SUBTOTAL | 6035
Clave | Auxiliares | Unidad | Cantidad | V/Unitario | V/Total
ACARREO INT MAT (M3) | Acarreo interno de materiales | m3 | 0.06781 | 14128 | 958.0197
Importe de Auxiliares |  | 0.71648 |  | SUBTOTAL | 958
P R E C I O U N I T A R I O |  |  |  | 133709
ANALISIS DE PRECIOS UNITARIOS
Construcción de LOSA BANCA en concreto de 21 Mpa. con un ANCHO DE 0,60m. y una ALTURA DE 0,10m. Incluye suministro, transporte y colocación del concreto, formaleta en súper T de 19 mm. o equivalente para acabado a la vista, molduras, biseles, protección, curado y todos los demás elementos necesarios para su correcta construcción, según diseño. No incluye refuerzo. |  |  |  | No. Item | Unidad
|  |  |  | 4.3.4.3 | m
Clave | Materiales | Unidad | Cantidad | V/Unitario | V/Total
CONCRE OBRA 21MPA | Concreto de 21 Mpa preparado en obra (3000PSI) | m3 | 0.063 | 405694 | 25558.722
TABLA 1.7X0.20 | Tabla madera común de 1,7cm x 20cm x 3,0m. Incluye transporte. | un | 0.33 | 8900 | 2937
MOLDURA 1/4 | Moldura en madera 1/4 bocel de L=3.00 m. Chingale | m | 2.2 | 1353 | 2976.6
CLAVO 1" | Clavo común de 1". Caja x 500gr. | lb | 0.21 | 3690 | 774.9
ALAMBRE RECOCIDO | Alambre recocido C 18 | kg | 0.05 | 8600 | 430
SUPERT 19MM (UN) | Super T de 19 mm. de 1,53 x 2,44 m. | un | 0.0359 | 155918 | 5597.4562
LARGUMADERCOMUN | Larguero madera común 4cmx8cmx2.80m. Incluye transporte. | un | 1.5 | 8900 | 13350
SIKA SEPAROL | Separol o equivalente (Desmoldante para evitar adherencia de concretos a formaletas.Presentación 15Kg. Rendimiento metal :45g/m2 madera:55g/m2 (15 kg)). para metal puro, para madera diluir hasta 5 partes de agua segun porosidad de la madera. | un | 0.0001 | 295180 | 29.518
Importe de Materiales |  | 69.2974 |  | SUBTOTAL | 51655
Clave | Mano de Obra | Unidad | Cantidad | V/Unitario | V/Total
CUAD 1OF+1AYU O.N. | Cuadrilla 1Of + 1 Ay Obra Negra | jor | 0.11368 | 184277 | 20948.6094
Importe de Mano de Obra |  | 28.104 |  | SUBTOTAL | 20949
Clave | Herramienta | Unidad | Cantidad | V/Unitario | V/Total
HERRAMIENTA MENOR | Herramienta menor | (%)mo | 0.05 | 20949 | 1047.45
Importe de Herramienta |  | 1.4046 |  | SUBTOTAL | 1047
Clave | Auxiliares | Unidad | Cantidad | V/Unitario | V/Total
ACARREO INT MAT (M3) | Acarreo interno de materiales | m3 | 0.063 | 14128 | 890.064
Importe de Auxiliares |  | 1.194 |  | SUBTOTAL | 890
P R E C I O U N I T A R I O |  |  |  | 74541
ANALISIS DE PRECIOS UNITARIOS
Construcción de LOSA BANCA en concreto de 21 Mpa. con un ANCHO DE 0,40m. y una ALTURA DE 0,10m. Incluye suministro, transporte y colocación del concreto, formaleta en súper T de 19 mm. o equivalente para acabado a la vista, molduras, biseles, protección y curado y todos los demás elementos necesarios para su correcta construcción. Según diseño. No incluye refuerzo. |  |  |  | No. Item | Unidad
|  |  |  | 4.3.4.4 | m
Clave | Materiales | Unidad | Cantidad | V/Unitario | V/Total
CONCRE OBRA 21MPA | Concreto de 21 Mpa preparado en obra (3000PSI) | m3 | 0.042 | 405694 | 17039.148
TABLA 1.7X0.20 | Tabla madera común de 1,7cm x 20cm x 3,0m. Incluye transporte. | un | 0.33 | 8900 | 2937
MOLDURA 1/4 | Moldura en madera 1/4 bocel de L=3.00 m. Chingale | m | 0.7106 | 1353 | 961.4418
CLAVO 1" | Clavo común de 1". Caja x 500gr. | lb | 0.1 | 3690 | 369
ALAMBRE RECOCIDO | Alambre recocido C 18 | kg | 0.05 | 8600 | 430
SUPERT 19MM (UN) | Super T de 19 mm. de 1,53 x 2,44 m. | un | 0.03582 | 155918 | 5584.9828
LARGUMADERCOMUN | Larguero madera común 4cmx8cmx2.80m. Incluye transporte. | un | 1.5 | 8900 | 13350
SIKA SEPAROL | Separol o equivalente (Desmoldante para evitar adherencia de concretos a formaletas.Presentación 15Kg. Rendimiento metal :45g/m2 madera:55g/m2 (15 kg)). para metal puro, para madera diluir hasta 5 partes de agua segun porosidad de la madera. | un | 0.0001 | 295180 | 29.518
Importe de Materiales |  | 66.0248 |  | SUBTOTAL | 40701
Clave | Mano de Obra | Unidad | Cantidad | V/Unitario | V/Total
CUAD 1OF+1AYU O.N. | Cuadrilla 1Of + 1 Ay Obra Negra | jor | 0.10518 | 184277 | 19382.2549
Importe de Mano de Obra |  | 31.4413 |  | SUBTOTAL | 19382
Clave | Herramienta | Unidad | Cantidad | V/Unitario | V/Total
HERRAMIENTA MENOR | Herramienta menor | (%)mo | 0.05 | 19382 | 969.1
Importe de Herramienta |  | 1.5719 |  | SUBTOTAL | 969
Clave | Auxiliares | Unidad | Cantidad | V/Unitario | V/Total
ACARREO INT MAT (M3) | Acarreo interno de materiales | m3 | 0.042 | 14128 | 593.376
Importe de Auxiliares |  | 0.96196 |  | SUBTOTAL | 593
P R E C I O U N I T A R I O |  |  |  | 61645
ANALISIS DE PRECIOS UNITARIOS
Construcción de VIGA BANCA en concreto de 21 MPa, sección en "Z", con un ancho de 0,45m y altura de 0,45m y espesor de 0,15m, espaldar en tubería inoxidable de 2" calibre 16, platinas verticales de 2"x1/4" cada 0,5m, soldada a una platina embebida en el concreto de 0,075x0,075m y 1/2" de espesor, embebida en el concreto. Incluye suministro, transporte y colocación del concreto, mano de obra, formaleta en súper T de 19mm para acabado a la vista, aristas biseladas, vibrado, protección, curado, nivelación, conformación y compactación del terreno y todo lo requerido para su correcta construcción, según diseño. El acero de refuerzo se pagará en su respectivo ítem. |  |  |  | No. Item | Unidad
|  |  |  | 4.3.4.5 | m
Clave | Materiales | Unidad | Cantidad | V/Unitario | V/Total
CONCRE OBRA 21MPA | Concreto de 21 Mpa preparado en obra (3000PSI) | m3 | 0.19845 | 405694 | 80509.9743
TABLA 1.7X0.20 | Tabla madera común de 1,7cm x 20cm x 3,0m. Incluye transporte. | un | 0.33333 | 8900 | 2966.637
CLAVO 1" | Clavo común de 1". Caja x 500gr. | lb | 0.3 | 3690 | 1107
SUPERT 19MM (UN) | Super T de 19 mm. de 1,53 x 2,44 m. | un | 0.06674 | 155918 | 10405.9673
MOLDURA 1/4 | Moldura en madera 1/4 bocel de L=3.00 m. Chingale | m | 2.1 | 1353 | 2841.3
TUBERIA ACERO GAL 2 | Tubería acero galvanizado Ø= 2" calibre 16 | m | 2.1 | 9554 | 20063.4
PLATINA 2" X1/4" | Platina de 2" x 1/4" | m | 0.945 | 6647 | 6281.415
PLATINA 3" X 1/2" | Platina de 3" x 1/2" | m | 0.15 | 16475 | 2471.25
SOLDADURA 7018 | Soldadura 7018 | kg | 0.1 | 8234 | 823.4
Importe de Materiales |  | 68.3542 |  | SUBTOTAL | 127469
Clave | Mano de Obra | Unidad | Cantidad | V/Unitario | V/Total
CUAD 1OF+1AYU O.N. | Cuadrilla 1Of + 1 Ay Obra Negra | jor | 0.125 | 184277 | 23034.625
CUAD 1OF+2AYESTRM | Cuadrilla Estructura Metálica: 1 Of + 2 Ay | jor | 0.06667 | 387430 | 25829.9581
Importe de Mano de Obra |  | 26.2035 |  | SUBTOTAL | 48865
Clave | Herramienta | Unidad | Cantidad | V/Unitario | V/Total
HERRAMIENTA MENOR | Herramienta menor | (%)mo | 0.05 | 48865 | 2443.25
Importe de Herramienta |  | 1.31 |  | SUBTOTAL | 2443
Clave | Equipo | Unidad | Cantidad | V/Unitario | V/Total
EQUIPO SOL ELEC LINC | Equipo de soldadura eléctrica Lincoln AC-225 GLM 110 v. Incluye transporte. | día | 0.1 | 23072 | 2307.2
VIBRADOR CONCRE ELEC | Vibrador de concreto eléctrico a 110v (alquiler). Tipo aguja | día | 0.125 | 26925 | 3365.625
PULIDO MANUAL ELECTR | Pulidora manual eléctrica con disco | día | 0.06667 | 30495 | 2033.1016
Importe de Equipo |  | 4.1323 |  | SUBTOTAL | 7706
P R E C I O U N I T A R I O |  |  |  | 186483
ANALISIS DE PRECIOS UNITARIOS
Construcción de VIGA DE BORDE de 0,09 x 0,18 m. en concreto de 21 Mpa., para remate pasamanos terraza, no incluye el enchape en ladrillo catalán. Incluye suministro, transporte y colocación del concreto, formaleta completa, vibrado, protección, curado y todos los demás elementos necesarios para su correcto vaciado. |  |  |  | No. Item | Unidad
|  |  |  | 4.3.5.1 | m3
Clave | Materiales | Unidad | Cantidad | V/Unitario | V/Total
CONCRE OBRA 21MPA | Concreto de 21 Mpa preparado en obra (3000PSI) | m3 | 1.05 | 405694 | 425978.7
TABLA 1.7X0.20 | Tabla madera común de 1,7cm x 20cm x 3,0m. Incluye transporte. | un | 24.2504 | 8900 | 215828.916
CLAVO 1" | Clavo común de 1". Caja x 500gr. | lb | 2.5 | 3690 | 9225
Importe de Materiales |  | 52.4823 |  | SUBTOTAL | 651033
Clave | Mano de Obra | Unidad | Cantidad | V/Unitario | V/Total
CUAD 1OF+1AYU O.N. | Cuadrilla 1Of + 1 Ay Obra Negra | jor | 3 | 184277 | 552831
Importe de Mano de Obra |  | 44.5659 |  | SUBTOTAL | 552831
Clave | Herramienta | Unidad | Cantidad | V/Unitario | V/Total
HERRAMIENTA MENOR | Herramienta menor | (%)mo | 0.05 | 552831 | 27641.55
Importe de Herramienta |  | 2.2283 |  | SUBTOTAL | 27642
Clave | Equipo | Unidad | Cantidad | V/Unitario | V/Total
VIBRADOR CONCRE ELEC | Vibrador de concreto eléctrico a 110v (alquiler). Tipo aguja | día | 0.33333 | 26925 | 8974.9103
Importe de Equipo |  | 0.72351 |  | SUBTOTAL | 8975
P R E C I O U N I T A R I O |  |  |  | 1240481
ANALISIS DE PRECIOS UNITARIOS
Construcción de JARDINERA en concreto de 21 Mpa. con una ALTURA DE 0,9 m, y un ESPESOR DE 0,10 m. Incluye suministro, transporte y colocación del concreto, formaleta para acabado a la vista tipo súper formaleta de 19 mm, vibrado, protección, curado y todos los demás elementos necesarios para su correcta construcción. No incluye acero de refuerzo. |  |  |  | No. Item | Unidad
|  |  |  | 4.3.6.1 | m3
Clave | Materiales | Unidad | Cantidad | V/Unitario | V/Total
CONCRE OBRA 21MPA | Concreto de 21 Mpa preparado en obra (3000PSI) | m3 | 1.05 | 405694 | 425978.7
SUPERT 19MM (M2) | Super T de 19mm formaleta. | m2 | 3.8885 | 40674 | 158160.849
ALAMBRE RECOCIDO | Alambre recocido C 18 | kg | 3.5 | 8600 | 30100
Importe de Materiales |  | 67.7047 |  | SUBTOTAL | 614240
Clave | Mano de Obra | Unidad | Cantidad | V/Unitario | V/Total
CUAD 1OF+1AYU O.N. | Cuadrilla 1Of + 1 Ay Obra Negra | jor | 1.25 | 184277 | 230346.25
Importe de Mano de Obra |  | 25.3899 |  | SUBTOTAL | 230346
Clave | Herramienta | Unidad | Cantidad | V/Unitario | V/Total
HERRAMIENTA MENOR | Herramienta menor | (%)mo | 0.05 | 230346 | 11517.3
Importe de Herramienta |  | 1.2695 |  | SUBTOTAL | 11517
Clave | Equipo | Unidad | Cantidad | V/Unitario | V/Total
VIBRADOR CONCRE ELEC | Vibrador de concreto eléctrico a 110v (alquiler). Tipo aguja | día | 0.14286 | 26925 | 3846.5055
CORBATA - TENSOR | Corbata formaleta de 100 - 80 cm. | día | 82 | 145 | 11890
CHAPETA TENSOR | Chapeta tensora (alquiler). Incluye transporte. | día | 164 | 158 | 25912
CUÑA FORMALETA | Cuña para formaleta (alquiler) | día | 164 | 48 | 7872
GATO TENSOR | Gato tensor (alquiler) | día | 2 | 805 | 1610
Importe de Equipo |  | 5.6359 |  | SUBTOTAL | 51131
P R E C I O U N I T A R I O |  |  |  | 907234
ANALISIS DE PRECIOS UNITARIOS
Construcción de LOSA DINTEL de 0,65 x 0,10 m. en concreto de 21 Mpa. Incluye suministro, transporte y colocación del concreto, formaleta súper "T" de 19 mm. o equivalente para acabado a la vista, protección, curado, biseles, cortagotera y todos los demás elementos necesarios para su correcto armado y vaciado. Según diseño. No incluye refuerzo. |  |  |  | No. Item | Unidad
|  |  |  | 4.3.7.1 | m
Clave | Materiales | Unidad | Cantidad | V/Unitario | V/Total
CONCRE OBRA 21MPA | Concreto de 21 Mpa preparado en obra (3000PSI) | m3 | 0.03938 | 405694 | 15976.2297
SUPERT 19MM (UN) | Super T de 19 mm. de 1,53 x 2,44 m. | un | 0.0375 | 155918 | 5846.925
MOLDURA 1/4 | Moldura en madera 1/4 bocel de L=3.00 m. Chingale | m | 1.1 | 1353 | 1488.3
SIKA SEPAROL | Separol o equivalente (Desmoldante para evitar adherencia de concretos a formaletas.Presentación 15Kg. Rendimiento metal :45g/m2 madera:55g/m2 (15 kg)). para metal puro, para madera diluir hasta 5 partes de agua segun porosidad de la madera. | un | 0.00312 | 295180 | 920.9616
Importe de Materiales |  | 37.0514 |  | SUBTOTAL | 24232
Clave | Mano de Obra | Unidad | Cantidad | V/Unitario | V/Total
CUAD 1OF+1AYU O.N. | Cuadrilla 1Of + 1 Ay Obra Negra | jor | 0.17535 | 184277 | 32312.972
Importe de Mano de Obra |  | 49.4075 |  | SUBTOTAL | 32313
Clave | Herramienta | Unidad | Cantidad | V/Unitario | V/Total
HERRAMIENTA MENOR | Herramienta menor | (%)mo | 0.05 | 32313 | 1615.65
Importe de Herramienta |  | 2.4709 |  | SUBTOTAL | 1616
Clave | Equipo | Unidad | Cantidad | V/Unitario | V/Total
VIBRADOR CONCRE ELEC | Vibrador de concreto eléctrico a 110v (alquiler). Tipo aguja | día | 0.04 | 26925 | 1077
TACO MET CORTO | Taco metálico hasta 2.8m, incluye transporte | día | 4 | 139 | 556
VIGA METAL | Viga metálica de 3 m. | día | 4 | 370 | 1480
TELERA 90 | Telera de 0,90 x 1,35 m. | día | 10.3704 | 398 | 4127.4073
Importe de Equipo |  | 11.0702 |  | SUBTOTAL | 7240
P R E C I O U N I T A R I O |  |  |  | 65401
ANALISIS DE PRECIOS UNITARIOS
Construcción de DINTELES Y/O SILLARES de 0.15 m x 0.25 m., en concreto de 21 Mpa., acabado con CHAPA EN LADRILLO CATALÁN 0.10 x 0.30 m color a definir por la interventoría. Incluye suministro, transporte y colocación del concreto, formaleta, vibrado, curado, mortero 1:4, acero de refuerzo 4 varillas de 1/2" longitudinal y estribos de 3/8" cada 0.20 m y todo lo necesario para su correcta construcción. Según diseño. |  |  |  | No. Item | Unidad
|  |  |  | 4.3.7.2 | m
Clave | Materiales | Unidad | Cantidad | V/Unitario | V/Total
CONCRE OBRA 21MPA | Concreto de 21 Mpa preparado en obra (3000PSI) | m3 | 0.03938 | 405694 | 15976.2297
ALAMBRE RECOCIDO | Alambre recocido C 18 | kg | 0.06162 | 8600 | 529.932
CLAVO 1" | Clavo común de 1". Caja x 500gr. | lb | 0.1 | 3690 | 369
TABLA 1.7X0.20 | Tabla madera común de 1,7cm x 20cm x 3,0m. Incluye transporte. | un | 1.1 | 8900 | 9790
ACERO 60 FIGURADO | Acero refuerzo G-60 figurado | kg | 5.7062 | 5242 | 29911.9004
CHAPACATALAD10X30 | Chapa ladrillo catalán de 0.10 x 0.30 m. puesto en obra | un | 23.7097 | 675 | 16004.034
MORTERO 1:4 | Mortero 1:4 en obra | m3 | 0.0105 | 331600 | 3481.8
Importe de Materiales |  | 66.777 |  | SUBTOTAL | 76063
Clave | Mano de Obra | Unidad | Cantidad | V/Unitario | V/Total
CUAD VAC CONC ESTR | Cuadrilla armado y vaciado de concreto en estructuras | jor | 0.10983 | 294454 | 32339.8828
Importe de Mano de Obra |  | 28.3918 |  | SUBTOTAL | 32340
Clave | Herramienta | Unidad | Cantidad | V/Unitario | V/Total
HERRAMIENTA MENOR | Herramienta menor | (%)mo | 0.05 | 32340 | 1617
Importe de Herramienta |  | 1.4196 |  | SUBTOTAL | 1617
Clave | Equipo | Unidad | Cantidad | V/Unitario | V/Total
VIBRADOR CONCRE ELEC | Vibrador de concreto eléctrico a 110v (alquiler). Tipo aguja | día | 0.04 | 26925 | 1077
CORTADO LADR+DIS+OP | Cortadora de ladrillo / disco y operador | día | 0.0125 | 107956 | 1349.45
TACO MET CORTO | Taco metálico hasta 2.8m, incluye transporte | día | 10.5 | 139 | 1459.5
Importe de Equipo |  | 3.4116 |  | SUBTOTAL | 3886
P R E C I O U N I T A R I O |  |  |  | 113906
ANALISIS DE PRECIOS UNITARIOS
Construcción de DINTELES EN CONCRETO DE 21 Mpa DE 0.10 X 0.20 m. Incluye suministro, transporte y colocación del concreto, formaleta completa, vibrado, curado, este elemento va revocado o enchapado en el mismo material de la mampostería, el acabado se pagará en el ítem respectivo y todos los elementos necesarios para su correcta ejecución. No incluye refuerzo. |  |  |  | No. Item | Unidad
|  |  |  | 4.3.7.3 | m
Clave | Materiales | Unidad | Cantidad | V/Unitario | V/Total
CONCRE OBRA 21MPA | Concreto de 21 Mpa preparado en obra (3000PSI) | m3 | 0.021 | 405694 | 8519.574
TABLA 2.5X0.20 | Tabla madera común de 2.5 cm x 20cm x 3,0m. Incluye transporte. | un | 0.66 | 12150 | 8019
Importe de Materiales |  | 37.1096 |  | SUBTOTAL | 16539
Clave | Mano de Obra | Unidad | Cantidad | V/Unitario | V/Total
CUAD 1OF+1AYU O.N. | Cuadrilla 1Of + 1 Ay Obra Negra | jor | 0.14286 | 184277 | 26325.8122
Importe de Mano de Obra |  | 59.0693 |  | SUBTOTAL | 26326
Clave | Herramienta | Unidad | Cantidad | V/Unitario | V/Total
HERRAMIENTA MENOR | Herramienta menor | (%)mo | 0.05 | 26326 | 1316.3
Importe de Herramienta |  | 2.9528 |  | SUBTOTAL | 1316
Clave | Equipo | Unidad | Cantidad | V/Unitario | V/Total
ANDAMIO TIJERA | Andamio metalico de tijera 1.50x1.50m, 1 cuerpo (alquiler) | día | 0.1 | 592 | 59.2
TACO MET CORTO | Taco metálico hasta 2.8m, incluye transporte | día | 2 | 139 | 278
CAN ZUNCHADO ALQUILE | Can zunchado en madera común de 5,0cmx20cmx3,0m (alquiler). Incluye transporte. | día | 0.2 | 248 | 49.6
Importe de Equipo |  | 0.86834 |  | SUBTOTAL | 387
P R E C I O U N I T A R I O |  |  |  | 44568
ANALISIS DE PRECIOS UNITARIOS
Construcción de DINTELES DE 0.15 X 0.20 m. en concreto 21 Mpa. Este elemento va revocado o enchapado en el mismo material de la mampostería, el acabado se pagará en el ítem respectivo. Incluye suministro, transporte y colocación del concreto, formaleta, protección, curado y todos los elementos necesarios para su correcta ejecución. No incluye refuerzo. |  |  |  | No. Item | Unidad
|  |  |  | 4.3.7.4 | m
Clave | Materiales | Unidad | Cantidad | V/Unitario | V/Total
CONCRE OBRA 21MPA | Concreto de 21 Mpa preparado en obra (3000PSI) | m3 | 0.0315 | 405694 | 12779.361
TABLA 2.5X0.20 | Tabla madera común de 2.5 cm x 20cm x 3,0m. Incluye transporte. | un | 0.66 | 12150 | 8019
CLAVO 1" | Clavo común de 1". Caja x 500gr. | lb | 0.5 | 3690 | 1845
CHAPACATALAD10X30 | Chapa ladrillo catalán de 0.10 x 0.30 m. puesto en obra | un | 6.762 | 675 | 4564.35
MORTERO 1:4 | Mortero 1:4 en obra | m3 | 0.0063 | 331600 | 2089.08
Importe de Materiales |  | 48.856 |  | SUBTOTAL | 29296
Clave | Mano de Obra | Unidad | Cantidad | V/Unitario | V/Total
CUAD 1OF+1AYU O.N. | Cuadrilla 1Of + 1 Ay Obra Negra | jor | 0.14286 | 184277 | 26325.8122
Importe de Mano de Obra |  | 43.903 |  | SUBTOTAL | 26326
Clave | Herramienta | Unidad | Cantidad | V/Unitario | V/Total
HERRAMIENTA MENOR | Herramienta menor | (%)mo | 0.05 | 26326 | 1316.3
Importe de Herramienta |  | 2.1947 |  | SUBTOTAL | 1316
Clave | Equipo | Unidad | Cantidad | V/Unitario | V/Total
ANDAMIO TIJERA | Andamio metalico de tijera 1.50x1.50m, 1 cuerpo (alquiler) | día | 0.2 | 592 | 118.4
CAN ZUNCHADO ALQUILE | Can zunchado en madera común de 5,0cmx20cmx3,0m (alquiler). Incluye transporte. | día | 0.4 | 248 | 99.2
TACO MET CORTO | Taco metálico hasta 2.8m, incluye transporte | día | 10.5 | 139 | 1459.5
CORTADO LADR+DIS+OP | Cortadora de ladrillo / disco y operador | día | 0.0125 | 107956 | 1349.45
Importe de Equipo |  | 5.0464 |  | SUBTOTAL | 3026
P R E C I O U N I T A R I O |  |  |  | 59964
ANALISIS DE PRECIOS UNITARIOS
Construcción de DINTELES en concreto de 21 Mpa. PARA ENCHAPAR. Incluye suministro, transporte y colocación del concreto, el acabado con chapa en BLOQUE CATALÁN COLOR ROJO de 3x10x30 cm., formaleta, vibrado, curado, mortero 1:4 y todos los demás elementos necesarios para su correcta construcción. Según diseño. No incluye acero de refuerzo. |  |  |  | No. Item | Unidad
|  |  |  | 4.3.7.5 | m
Clave | Materiales | Unidad | Cantidad | V/Unitario | V/Total
CONCRE OBRA 21MPA | Concreto de 21 Mpa preparado en obra (3000PSI) | m3 | 0.0252 | 405694 | 10223.4888
ALAMBRE RECOCIDO | Alambre recocido C 18 | kg | 0.024 | 8600 | 206.4
CLAVO 1" | Clavo común de 1". Caja x 500gr. | lb | 0.024 | 3690 | 88.56
TABLA 1.7X0.20 | Tabla madera común de 1,7cm x 20cm x 3,0m. Incluye transporte. | un | 1.6667 | 8900 | 14833.363
MORTERO 1:4 | Mortero 1:4 en obra | m3 | 0.006 | 331600 | 1989.6
Importe de Materiales |  | 48.4392 |  | SUBTOTAL | 27341
Clave | Mano de Obra | Unidad | Cantidad | V/Unitario | V/Total
CUAD ESTRUCTURAS | Cuadrilla Estructura | jor | 0.1 | 253724 | 25372.4
Importe de Mano de Obra |  | 44.9507 |  | SUBTOTAL | 25372
Clave | Herramienta | Unidad | Cantidad | V/Unitario | V/Total
HERRAMIENTA MENOR | Herramienta menor | (%)mo | 0.05 | 25372 | 1268.6
Importe de Herramienta |  | 2.2482 |  | SUBTOTAL | 1269
Clave | Equipo | Unidad | Cantidad | V/Unitario | V/Total
VIBRADOR CONCRE ELEC | Vibrador de concreto eléctrico a 110v (alquiler). Tipo aguja | día | 0.024 | 26925 | 646.2
TACO MET CORTO | Taco metálico hasta 2.8m, incluye transporte | día | 10.5 | 139 | 1459.5
Importe de Equipo |  | 3.7311 |  | SUBTOTAL | 2106
Clave | Auxiliares | Unidad | Cantidad | V/Unitario | V/Total
ACARREO INT MAT (M3) | Acarreo interno de materiales | m3 | 0.0252 | 14128 | 356.0256
Importe de Auxiliares |  | 0.63071 |  | SUBTOTAL | 356
P R E C I O U N I T A R I O |  |  |  | 56444
ANALISIS DE PRECIOS UNITARIOS
Construcción de DINTELES en concreto de 21 Mpa. PARA ENCHAPAR. Incluye suministro, transporte y colocación del concreto, el acabado con chapa en BLOQUE CATALÁN COLOR PÁLIDO de 3x10x30 cm., formaleta, vibrado, curado, mortero 1:4 y todos los demás elementos necesarios para su correcta construcción. Según diseño. No incluye acero de refuerzo. |  |  |  | No. Item | Unidad
|  |  |  | 4.3.7.6 | m
Clave | Materiales | Unidad | Cantidad | V/Unitario | V/Total
CONCRE OBRA 21MPA | Concreto de 21 Mpa preparado en obra (3000PSI) | m3 | 0.02772 | 405694 | 11245.8377
ALAMBRE RECOCIDO | Alambre recocido C 18 | kg | 0.024 | 8600 | 206.4
CLAVO 1" | Clavo común de 1". Caja x 500gr. | lb | 0.024 | 3690 | 88.56
TABLA 1.7X0.20 | Tabla madera común de 1,7cm x 20cm x 3,0m. Incluye transporte. | un | 0.44643 | 8900 | 3973.227
Importe de Materiales |  | 34.7583 |  | SUBTOTAL | 15514
Clave | Mano de Obra | Unidad | Cantidad | V/Unitario | V/Total
CUAD ESTRUCTURAS | Cuadrilla Estructura | jor | 0.1 | 253724 | 25372.4
Importe de Mano de Obra |  | 56.8446 |  | SUBTOTAL | 25372
Clave | Herramienta | Unidad | Cantidad | V/Unitario | V/Total
HERRAMIENTA MENOR | Herramienta menor | (%)mo | 0.05 | 25372 | 1268.6
Importe de Herramienta |  | 2.8431 |  | SUBTOTAL | 1269
Clave | Equipo | Unidad | Cantidad | V/Unitario | V/Total
VIBRADOR CONCRE ELEC | Vibrador de concreto eléctrico a 110v (alquiler). Tipo aguja | día | 0.024 | 26925 | 646.2
TACO MET CORTO | Taco metálico hasta 2.8m, incluye transporte | día | 10.5 | 139 | 1459.5
Importe de Equipo |  | 4.7184 |  | SUBTOTAL | 2106
Clave | Auxiliares | Unidad | Cantidad | V/Unitario | V/Total
ACARREO INT MAT (M3) | Acarreo interno de materiales | m3 | 0.0264 | 14128 | 372.9792
Importe de Auxiliares |  | 0.83569 |  | SUBTOTAL | 373
P R E C I O U N I T A R I O |  |  |  | 44634
ANALISIS DE PRECIOS UNITARIOS
Construcción de DINTELES PARA ENCHAPAR en concreto de 21 Mpa. Incluye suministro, transporte y colocación del concreto, formaleta completa, vibrado, curado y todos los demás elementos necesarios para su correcta construcción. Según diseño. No incluye acero de refuerzo. Ni la chapa. |  |  |  | No. Item | Unidad
|  |  |  | 4.3.7.7 | m
Clave | Materiales | Unidad | Cantidad | V/Unitario | V/Total
CONCRE OBRA 21MPA | Concreto de 21 Mpa preparado en obra (3000PSI) | m3 | 0.0252 | 405694 | 10223.4888
ALAMBRE RECOCIDO | Alambre recocido C 18 | kg | 0.024 | 8600 | 206.4
CLAVO 1" | Clavo común de 1". Caja x 500gr. | lb | 0.024 | 3690 | 88.56
TABLA 1.7X0.20 | Tabla madera común de 1,7cm x 20cm x 3,0m. Incluye transporte. | un | 1.3333 | 8900 | 11866.637
Importe de Materiales |  | 53.721 |  | SUBTOTAL | 22385
Clave | Mano de Obra | Unidad | Cantidad | V/Unitario | V/Total
CUAD VAC CONC ESTR | Cuadrilla armado y vaciado de concreto en estructuras | jor | 0.05556 | 294454 | 16359.8642
Importe de Mano de Obra |  | 39.2618 |  | SUBTOTAL | 16360
Clave | Herramienta | Unidad | Cantidad | V/Unitario | V/Total
HERRAMIENTA MENOR | Herramienta menor | (%)mo | 0.05 | 16360 | 818
Importe de Herramienta |  | 1.9631 |  | SUBTOTAL | 818
Clave | Equipo | Unidad | Cantidad | V/Unitario | V/Total
VIBRADOR CONCRE ELEC | Vibrador de concreto eléctrico a 110v (alquiler). Tipo aguja | día | 0.024 | 26925 | 646.2
TACO MET CORTO | Taco metálico hasta 2.8m, incluye transporte | día | 10.5 | 139 | 1459.5
Importe de Equipo |  | 5.0541 |  | SUBTOTAL | 2106
P R E C I O U N I T A R I O |  |  |  | 41669
ANALISIS DE PRECIOS UNITARIOS
Construcción de DINTELES Y/O SILLARES PARA ENCHAPAR en concreto de 21 Mpa., de 0.15 m x 0.25 m. Incluye suministro, transporte y colocación del concreto, formaleta completa, vibrado, curado, acero de refuerzo con 4 varillas de 1/2" longitudinal y estribos de 3/8" cada 0.20 m. y todos los demás elementos necesarios para su correcta construcción. Según diseño. |  |  |  | No. Item | Unidad
|  |  |  | 4.3.7.8 | m
Clave | Materiales | Unidad | Cantidad | V/Unitario | V/Total
CONCRE OBRA 21MPA | Concreto de 21 Mpa preparado en obra (3000PSI) | m3 | 0.0315 | 405694 | 12779.361
ALAMBRE RECOCIDO | Alambre recocido C 18 | kg | 0.2 | 8600 | 1720
CLAVO 1" | Clavo común de 1". Caja x 500gr. | lb | 0.1 | 3690 | 369
TABLA 1.7X0.20 | Tabla madera común de 1,7cm x 20cm x 3,0m. Incluye transporte. | un | 0.26786 | 8900 | 2383.954
ACERO 60 FIGURADO | Acero refuerzo G-60 figurado | kg | 5.7697 | 5242 | 30244.5053
Importe de Materiales |  | 58.6738 |  | SUBTOTAL | 47497
Clave | Mano de Obra | Unidad | Cantidad | V/Unitario | V/Total
CUAD VAC CONC ESTR | Cuadrilla armado y vaciado de concreto en estructuras | jor | 0.1 | 294454 | 29445.4
Importe de Mano de Obra |  | 36.3739 |  | SUBTOTAL | 29445
Clave | Herramienta | Unidad | Cantidad | V/Unitario | V/Total
HERRAMIENTA MENOR | Herramienta menor | (%)mo | 0.05 | 29445 | 1472.25
Importe de Herramienta |  | 1.8184 |  | SUBTOTAL | 1472
Clave | Equipo | Unidad | Cantidad | V/Unitario | V/Total
VIBRADOR CONCRE ELEC | Vibrador de concreto eléctrico a 110v (alquiler). Tipo aguja | día | 0.04 | 26925 | 1077
TACO MET CORTO | Taco metálico hasta 2.8m, incluye transporte | día | 10.5 | 139 | 1459.5
Importe de Equipo |  | 3.134 |  | SUBTOTAL | 2537
P R E C I O U N I T A R I O |  |  |  | 80951
ANALISIS DE PRECIOS UNITARIOS
Construcción de CUELGA/DINTEL a la vista EN "L" en concreto 21 Mpa. con unas dimensiones DE 0.60 x 0.1 + 0.45 x 0.06 m. Incluye suministro, transporte y colocación del concreto, formaleta, protección y curado. No incluye refuerzo. Según detalle de diseño. |  |  |  | No. Item | Unidad
|  |  |  | 4.3.7.9 | m
Clave | Materiales | Unidad | Cantidad | V/Unitario | V/Total
CONCRE OBRA 21MPA | Concreto de 21 Mpa preparado en obra (3000PSI) | m3 | 0.09135 | 405694 | 37060.1469
SIKAFLUID 25KG | Sikafluid o equivalente (Fluidificante para mezclas de concreto. Presentacion: 25 kg Rendimiento 250g por bulto de cemento de 50 kg. 1% del peso del concreto. | un | 0.0064 | 262600 | 1680.64
SIKA SEPAROL | Separol o equivalente (Desmoldante para evitar adherencia de concretos a formaletas.Presentación 15Kg. Rendimiento metal :45g/m2 madera:55g/m2 (15 kg)). para metal puro, para madera diluir hasta 5 partes de agua segun porosidad de la madera. | un | 0.07016 | 295180 | 20709.8288
MOLDURA 1/4 | Moldura en madera 1/4 bocel de L=3.00 m. Chingale | m | 1.65 | 1353 | 2232.45
SUPERT 19MM (M2) | Super T de 19mm formaleta. | m2 | 0.32375 | 40674 | 13168.2075
Importe de Materiales |  | 66.0965 |  | SUBTOTAL | 74851
Clave | Mano de Obra | Unidad | Cantidad | V/Unitario | V/Total
CUAD 1OF+1AYU O.N. | Cuadrilla 1Of + 1 Ay Obra Negra | jor | 0.18 | 184277 | 33169.86
Importe de Mano de Obra |  | 29.2905 |  | SUBTOTAL | 33170
Clave | Herramienta | Unidad | Cantidad | V/Unitario | V/Total
HERRAMIENTA MENOR | Herramienta menor | (%)mo | 0.05 | 33170 | 1658.5
Importe de Herramienta |  | 1.465 |  | SUBTOTAL | 1659
Clave | Equipo | Unidad | Cantidad | V/Unitario | V/Total
ANDAMIO TIJERA | Andamio metalico de tijera 1.50x1.50m, 1 cuerpo (alquiler) | día | 0.125 | 592 | 74
CAN ZUNCHADO ALQUILE | Can zunchado en madera común de 5,0cmx20cmx3,0m (alquiler). Incluye transporte. | día | 0.25 | 248 | 62
TACO MET CORTO | Taco metálico hasta 2.8m, incluye transporte | día | 9.3333 | 139 | 1297.3329
CERCHA MET 3M ALQUIL | Cercha metálica de 3m (alquiler). Incluye transporte. | día | 4.6667 | 169 | 788.6672
TELERA 45 | Telera de 0,45 x 1,35 m. | día | 5.1852 | 259 | 1342.9616
Importe de Equipo |  | 3.148 |  | SUBTOTAL | 3565
P R E C I O U N I T A R I O |  |  |  | 113245
ANALISIS DE PRECIOS UNITARIOS
Colocación de GROUTING en concreto de 17.5 Mpa., para relleno de muro no estructural (bloque, tolete o catalán). Incluye mano de obra, vibrado, protección, curado y todos demás elementos necesarios para su correcta construcción. No incluye refuerzo. |  |  |  | No. Item | Unidad
|  |  |  | 4.3.8.1 | m3
Clave | Materiales | Unidad | Cantidad | V/Unitario | V/Total
CONCRE FLUID17.5MPA | Concreto Grouting de 17.5 Mpa preparado en obra | m3 | 1.05 | 395041 | 414793.05
Importe de Materiales |  | 66.5673 |  | SUBTOTAL | 414793
Clave | Mano de Obra | Unidad | Cantidad | V/Unitario | V/Total
CUAD 1OF+1AYU O.N. | Cuadrilla 1Of + 1 Ay Obra Negra | jor | 1 | 184277 | 184277
Importe de Mano de Obra |  | 29.5734 |  | SUBTOTAL | 184277
Clave | Herramienta | Unidad | Cantidad | V/Unitario | V/Total
HERRAMIENTA MENOR | Herramienta menor | (%)mo | 0.05 | 184277 | 9213.85
Importe de Herramienta |  | 1.4787 |  | SUBTOTAL | 9214
Clave | Auxiliares | Unidad | Cantidad | V/Unitario | V/Total
ACARREO INT MAT (M3) | Acarreo interno de materiales | m3 | 1.05 | 14128 | 14834.4
Importe de Auxiliares |  | 2.3806 |  | SUBTOTAL | 14834
P R E C I O U N I T A R I O |  |  |  | 623118
ANALISIS DE PRECIOS UNITARIOS
Colocación de GROUTING en concreto de 10.5 Mpa., para relleno de muro no estructural (bloque, tolete o catalán). Incluye suministro y el transporte del concreto, mano de obra, vibrado, protección, curado y todos los demás elementos necesarios para su correcta construcción y funcionamiento. El acero de refuerzo se paga en su respectivo ítem. |  |  |  | No. Item | Unidad
|  |  |  | 4.3.8.2 | m3
Clave | Materiales | Unidad | Cantidad | V/Unitario | V/Total
CONCRE FLUID10.5MPA | Concreto Grouting de 10.5 Mpa preparado en obra | m3 | 1.05 | 310080 | 325584
Importe de Materiales |  | 60.9812 |  | SUBTOTAL | 325584
Clave | Mano de Obra | Unidad | Cantidad | V/Unitario | V/Total
CUAD 1OF+1AYU O.N. | Cuadrilla 1Of + 1 Ay Obra Negra | jor | 1 | 184277 | 184277
Importe de Mano de Obra |  | 34.5147 |  | SUBTOTAL | 184277
Clave | Herramienta | Unidad | Cantidad | V/Unitario | V/Total
HERRAMIENTA MENOR | Herramienta menor | (%)mo | 0.05 | 184277 | 9213.85
Importe de Herramienta |  | 1.7258 |  | SUBTOTAL | 9214
Clave | Auxiliares | Unidad | Cantidad | V/Unitario | V/Total
ACARREO INT MAT (M3) | Acarreo interno de materiales | m3 | 1.05 | 14128 | 14834.4
Importe de Auxiliares |  | 2.7784 |  | SUBTOTAL | 14834
P R E C I O U N I T A R I O |  |  |  | 533909
ANALISIS DE PRECIOS UNITARIOS
Construcción de LAGRIMAL en concreto de 21 Mpa. con un ANCHO DE 0.25m y un ESPESOR DE 6 cm., impermeabilizado con Sika 1 o equivalente, vaciado en el sitio. Incluye suministro, transporte y colocación del concreto, formaleta en súper "T" de 19 mm. o equivalente para acabado a la vista, protección, curado, molduras, biseles, cortagoteras a ambos lados del muro y todos los demás elementos necesarios para su correcta construcción, según diseño. No incluye refuerzo. |  |  |  | No. Item | Unidad
|  |  |  | 4.3.9.1 | m
Clave | Materiales | Unidad | Cantidad | V/Unitario | V/Total
CONCRE OBRA 21MPA | Concreto de 21 Mpa preparado en obra (3000PSI) | m3 | 0.01575 | 405694 | 6389.6805
SUPERT 19MM (UN) | Super T de 19 mm. de 1,53 x 2,44 m. | un | 0.01266 | 155918 | 1973.9219
MOLDURA 1/4 | Moldura en madera 1/4 bocel de L=3.00 m. Chingale | m | 2.2 | 1353 | 2976.6
SIKA 1 | Sika 1 - impermeabilizante integral - morteros - concretos. Presentacion: 1kg. Rendimiento: 1kl x 1 bulto de cemento o el 3% del peso del cemento | kg | 0.1134 | 12350 | 1400.49
CLAVO 1" | Clavo común de 1". Caja x 500gr. | lb | 0.1 | 3690 | 369
SIKA SEPAROL | Separol o equivalente (Desmoldante para evitar adherencia de concretos a formaletas.Presentación 15Kg. Rendimiento metal :45g/m2 madera:55g/m2 (15 kg)). para metal puro, para madera diluir hasta 5 partes de agua segun porosidad de la madera. | un | 0.00036 | 295180 | 106.2648
TABLA 2.5X0.20 | Tabla madera común de 2.5 cm x 20cm x 3,0m. Incluye transporte. | un | 0.44 | 12150 | 5346
Importe de Materiales |  | 35.6996 |  | SUBTOTAL | 18562
Clave | Mano de Obra | Unidad | Cantidad | V/Unitario | V/Total
CUAD 1OF+1AYU O.N. | Cuadrilla 1Of + 1 Ay Obra Negra | jor | 0.11111 | 184277 | 20475.0175
Importe de Mano de Obra |  | 39.3788 |  | SUBTOTAL | 20475
Clave | Herramienta | Unidad | Cantidad | V/Unitario | V/Total
HERRAMIENTA MENOR | Herramienta menor | (%)mo | 0.05 | 20475 | 1023.75
Importe de Herramienta |  | 1.9694 |  | SUBTOTAL | 1024
Clave | Equipo | Unidad | Cantidad | V/Unitario | V/Total
ANDAMIO COMPLE+ RUED | Sección completa de andamio (1.2m-1.5m) x 1.5 m. (+ 4 ruedas) Incluye transporte. | día | 3 | 3482 | 10446
CAN ZUNCHADO ALQUILE | Can zunchado en madera común de 5,0cmx20cmx3,0m (alquiler). Incluye transporte. | día | 6 | 248 | 1488
Importe de Equipo |  | 22.9522 |  | SUBTOTAL | 11934
P R E C I O U N I T A R I O |  |  |  | 51995
ANALISIS DE PRECIOS UNITARIOS
Construcción de LAGRIMAL en concreto 21 Mpa., con un ANCHO DE 0.30m y un ESPESOR DE 6 cm. Con un concreto impermeabilizado con Sika 1 o equivalente, vaciado en el sitio. Incluye suministro, transporte y colocación del concreto, formaleta en súper T de 19 mm. para acabado a la vista, protección, curado, molduras, biseles, cortagoteras a ambos lados del muro y todos los elementos necesarios para su correcta construcción. No incluye refuerzo. |  |  |  | No. Item | Unidad
|  |  |  | 4.3.9.2 | m
Clave | Materiales | Unidad | Cantidad | V/Unitario | V/Total
CONCRE OBRA 21MPA | Concreto de 21 Mpa preparado en obra (3000PSI) | m3 | 0.0189 | 405694 | 7667.6166
SUPERT 19MM (UN) | Super T de 19 mm. de 1,53 x 2,44 m. | un | 0.01735 | 155918 | 2705.1773
MOLDURA 1/4 | Moldura en madera 1/4 bocel de L=3.00 m. Chingale | m | 2.2 | 1353 | 2976.6
SIKA 1 | Sika 1 - impermeabilizante integral - morteros - concretos. Presentacion: 1kg. Rendimiento: 1kl x 1 bulto de cemento o el 3% del peso del cemento | kg | 0.14288 | 12350 | 1764.568
CLAVO 1" | Clavo común de 1". Caja x 500gr. | lb | 0.1 | 3690 | 369
SIKA SEPAROL | Separol o equivalente (Desmoldante para evitar adherencia de concretos a formaletas.Presentación 15Kg. Rendimiento metal :45g/m2 madera:55g/m2 (15 kg)). para metal puro, para madera diluir hasta 5 partes de agua segun porosidad de la madera. | un | 0.00045 | 295180 | 132.831
TABLA 2.5X0.20 | Tabla madera común de 2.5 cm x 20cm x 3,0m. Incluye transporte. | un | 0.44 | 12150 | 5346
Importe de Materiales |  | 35.3603 |  | SUBTOTAL | 20963
Clave | Mano de Obra | Unidad | Cantidad | V/Unitario | V/Total
CUAD 1OF+1AYU O.N. | Cuadrilla 1Of + 1 Ay Obra Negra | jor | 0.125 | 184277 | 23034.625
Importe de Mano de Obra |  | 38.8553 |  | SUBTOTAL | 23035
Clave | Herramienta | Unidad | Cantidad | V/Unitario | V/Total
HERRAMIENTA MENOR | Herramienta menor | (%)mo | 0.05 | 23035 | 1151.75
Importe de Herramienta |  | 1.9432 |  | SUBTOTAL | 1152
Clave | Equipo | Unidad | Cantidad | V/Unitario | V/Total
TACO MET EXTRA LARGO | Taco metálico extralargo. Hasta 5,50 m. Incluye transporte. | día | 4 | 550 | 2200
ANDAMIO COMPLE+ RUED | Sección completa de andamio (1.2m-1.5m) x 1.5 m. (+ 4 ruedas) Incluye transporte. | día | 3 | 3482 | 10446
CAN ZUNCHADO ALQUILE | Can zunchado en madera común de 5,0cmx20cmx3,0m (alquiler). Incluye transporte. | día | 6 | 248 | 1488
Importe de Equipo |  | 23.8412 |  | SUBTOTAL | 14134
P R E C I O U N I T A R I O |  |  |  | 59284
ANALISIS DE PRECIOS UNITARIOS
Colocación de GÁRGOLAS PREFABRICADAS en concreto a la vista de 21 Mpa. con un LONGITUD DE 0,30 m. Incluye suministro y el transporte de los materiales, adecuación del área de instalación, botada de los escombros generados, resanes generales y todos los demás elementos necesarios para su correcta instalación. |  |  |  | No. Item | Unidad
|  |  |  | 4.3.10.1 | un
Clave | Materiales | Unidad | Cantidad | V/Unitario | V/Total
GARGOLA PREFABR | Gárgola prefabricada en concreto de L=0,30 m. | un | 1 | 13838 | 13838
MORTERO 1:4 | Mortero 1:4 en obra | m3 | 0.0126 | 331600 | 4178.16
Importe de Materiales |  | 39.4586 |  | SUBTOTAL | 18016
Clave | Mano de Obra | Unidad | Cantidad | V/Unitario | V/Total
CUAD 1OF+1AYU O.N. | Cuadrilla 1Of + 1 Ay Obra Negra | jor | 0.14286 | 184277 | 26325.8122
Importe de Mano de Obra |  | 57.6591 |  | SUBTOTAL | 26326
Clave | Herramienta | Unidad | Cantidad | V/Unitario | V/Total
HERRAMIENTA MENOR | Herramienta menor | (%)mo | 0.05 | 26326 | 1316.3
Importe de Herramienta |  | 2.8823 |  | SUBTOTAL | 1316
P R E C I O U N I T A R I O |  |  |  | 45658
ANALISIS DE PRECIOS UNITARIOS
Construcción de VIGA TALÓN (apoyo de mampostería) en concreto de 21 Mpa., DE 0.20 M DE ALTO x 0.17 M DE ANCHO. Incluye suministro, transporte y colocación del concreto, formaleta en súper "T" de 19 mm o su equivalente, para acabado a la vista dos caras, nivelación, vibrado, protección, curado y todos los demás elementos necesarios para su correcta construcción. Según medidas y especificaciones dadas en los planos y diseños. |  |  |  | No. Item | Unidad
|  |  |  | 4.3.10.2 | m3
Clave | Materiales | Unidad | Cantidad | V/Unitario | V/Total
SIKA SEPAROL | Separol o equivalente (Desmoldante para evitar adherencia de concretos a formaletas.Presentación 15Kg. Rendimiento metal :45g/m2 madera:55g/m2 (15 kg)). para metal puro, para madera diluir hasta 5 partes de agua segun porosidad de la madera. | un | 0.01132 | 295180 | 3341.4376
CONCRE OBRA 21MPA | Concreto de 21 Mpa preparado en obra (3000PSI) | m3 | 1.05 | 405694 | 425978.7
ALAMBRE RECOCIDO | Alambre recocido C 18 | kg | 0.6 | 8600 | 5160
SUPERT 19MM (UN) | Super T de 19 mm. de 1,53 x 2,44 m. | un | 0.55149 | 155918 | 85987.2178
CLAVO 1" | Clavo común de 1". Caja x 500gr. | lb | 2 | 3690 | 7380
SIKA TRANSPARENT10 | Sika Transparente 10. Repelente de agua transparente de gran durabilidad. Presentacion: 5gl o 16 kg Rendimieto:0.15 kg/m2/capa. Minimo 2 capas | kg | 3.6353 | 18795 | 68325.2755
Importe de Materiales |  | 55.7834 |  | SUBTOTAL | 596172
Clave | Mano de Obra | Unidad | Cantidad | V/Unitario | V/Total
CUAD 1OF+1AYU O.N. | Cuadrilla 1Of + 1 Ay Obra Negra | jor | 2.2632 | 184277 | 417048.3353
Importe de Mano de Obra |  | 39.0229 |  | SUBTOTAL | 417048
Clave | Herramienta | Unidad | Cantidad | V/Unitario | V/Total
HERRAMIENTA MENOR | Herramienta menor | (%)mo | 0.05 | 417048 | 20852.4
Importe de Herramienta |  | 1.9511 |  | SUBTOTAL | 20852
Clave | Equipo | Unidad | Cantidad | V/Unitario | V/Total
VIBRADOR CONCRE ELEC | Vibrador de concreto eléctrico a 110v (alquiler). Tipo aguja | día | 0.5 | 26925 | 13462.5
Importe de Equipo |  | 1.2597 |  | SUBTOTAL | 13463
Clave | Auxiliares | Unidad | Cantidad | V/Unitario | V/Total
ACARREO INT MAT (M3) | Acarreo interno de materiales | m3 | 1.5 | 14128 | 21192
Importe de Auxiliares |  | 1.9829 |  | SUBTOTAL | 21192
P R E C I O U N I T A R I O |  |  |  | 1068727
ANALISIS DE PRECIOS UNITARIOS
Construcción de VIGA TALÓN (apoyo de mampostería) en concreto de 21 Mpa., DE 0.17 M DE ALTO x 0.10 M DE ANCHO. Incluye suministro, transporte y colocación del concreto, formaleta en súper "T" o su equivalente para acabado a la vista las dos caras, nivelación, vibrado, protección, curado y todos los demás elementos necesarios para su correcta construcción. Según medidas y especificaciones dadas en los planos y diseños. |  |  |  | No. Item | Unidad
|  |  |  | 4.3.10.3 | m3
Clave | Materiales | Unidad | Cantidad | V/Unitario | V/Total
CONCRE OBRA 21MPA | Concreto de 21 Mpa preparado en obra (3000PSI) | m3 | 1.05 | 405694 | 425978.7
ALAMBRE RECOCIDO | Alambre recocido C 18 | kg | 0.5 | 8600 | 4300
SUPERT 19MM (UN) | Super T de 19 mm. de 1,53 x 2,44 m. | un | 0.93753 | 155918 | 146177.8025
CLAVO 1" | Clavo común de 1". Caja x 500gr. | lb | 1 | 3690 | 3690
SIKA TRANSPARENT10 | Sika Transparente 10. Repelente de agua transparente de gran durabilidad. Presentacion: 5gl o 16 kg Rendimieto:0.15 kg/m2/capa. Minimo 2 capas | kg | 6.18 | 18795 | 116153.1
SIKA SEPAROL | Separol o equivalente (Desmoldante para evitar adherencia de concretos a formaletas.Presentación 15Kg. Rendimiento metal :45g/m2 madera:55g/m2 (15 kg)). para metal puro, para madera diluir hasta 5 partes de agua segun porosidad de la madera. | un | 0.01925 | 295180 | 5682.215
Importe de Materiales |  | 43.4636 |  | SUBTOTAL | 701982
Clave | Mano de Obra | Unidad | Cantidad | V/Unitario | V/Total
CUAD 1OF+1AYU O.N. | Cuadrilla 1Of + 1 Ay Obra Negra | jor | 4.5401 | 184277 | 836634.1649
Importe de Mano de Obra |  | 51.8007 |  | SUBTOTAL | 836634
Clave | Herramienta | Unidad | Cantidad | V/Unitario | V/Total
HERRAMIENTA MENOR | Herramienta menor | (%)mo | 0.05 | 836634 | 41831.7
Importe de Herramienta |  | 2.5901 |  | SUBTOTAL | 41832
Clave | Equipo | Unidad | Cantidad | V/Unitario | V/Total
VIBRADOR CONCRE ELEC | Vibrador de concreto eléctrico a 110v (alquiler). Tipo aguja | día | 0.5 | 26925 | 13462.5
Importe de Equipo |  | 0.83357 |  | SUBTOTAL | 13463
Clave | Auxiliares | Unidad | Cantidad | V/Unitario | V/Total
ACARREO INT MAT (M3) | Acarreo interno de materiales | m3 | 1.5 | 14128 | 21192
Importe de Auxiliares |  | 1.3121 |  | SUBTOTAL | 21192
P R E C I O U N I T A R I O |  |  |  | 1615103
ANALISIS DE PRECIOS UNITARIOS
Construcción de MUROS INCLINADOS de contenedores en concreto de 21 Mpa. a la vista. Incluye suministro, transporte y colocación de concreto, formaleta de primera calidad en súper "T" de 19 mm. para acabado a la vista, aristas biseladas, vibrado, protección y curado para estructuras, y todos los demás elementos necesarios para su correcta construcción, de acuerdo con las diferentes dimensiones establecidas en los planos, No incluye refuerzo. Según diseño. Dimensiones variables. |  |  |  | No. Item | Unidad
|  |  |  | 4.3.10.4 | m3
Clave | Materiales | Unidad | Cantidad | V/Unitario | V/Total
CONCRE OBRA 21MPA | Concreto de 21 Mpa preparado en obra (3000PSI) | m3 | 1.05 | 405694 | 425978.7
SIKA SEPAROL | Separol o equivalente (Desmoldante para evitar adherencia de concretos a formaletas.Presentación 15Kg. Rendimiento metal :45g/m2 madera:55g/m2 (15 kg)). para metal puro, para madera diluir hasta 5 partes de agua segun porosidad de la madera. | un | 0.02089 | 295180 | 6166.3102
LARGUMADERCOMUN | Larguero madera común 4cmx8cmx2.80m. Incluye transporte. | un | 5.2 | 8900 | 46280
SUPERT 19MM (UN) | Super T de 19 mm. de 1,53 x 2,44 m. | un | 0.2699 | 155918 | 42082.2682
ALAMBRE RECOCIDO | Alambre recocido C 18 | kg | 3.2 | 8600 | 27520
CLAVO 1" | Clavo común de 1". Caja x 500gr. | lb | 0.9 | 3690 | 3321
MOLDURA 1/4 | Moldura en madera 1/4 bocel de L=3.00 m. Chingale | m | 3.74 | 1353 | 5060.22
Importe de Materiales |  | 68.393 |  | SUBTOTAL | 556408
Clave | Mano de Obra | Unidad | Cantidad | V/Unitario | V/Total
CUAD 1OF+1AYU O.N. | Cuadrilla 1Of + 1 Ay Obra Negra | jor | 1.0909 | 184277 | 201020.4082
Importe de Mano de Obra |  | 24.7091 |  | SUBTOTAL | 201020
Clave | Herramienta | Unidad | Cantidad | V/Unitario | V/Total
HERRAMIENTA MENOR | Herramienta menor | (%)mo | 0.05 | 201020 | 10051
Importe de Herramienta |  | 1.2355 |  | SUBTOTAL | 10051
Clave | Equipo | Unidad | Cantidad | V/Unitario | V/Total
TELERA 90 | Telera de 0,90 x 1,35 m. | día | 3.465 | 398 | 1379.07
VIBRADOR CONCRE ELEC | Vibrador de concreto eléctrico a 110v (alquiler). Tipo aguja | día | 0.15 | 26925 | 4038.75
TACO MET LARGO | Taco metálico largo hasta 4,50 m, incluye transporte | día | 16 | 550 | 8800
CERCHA MET 3M ALQUIL | Cercha metálica de 3m (alquiler). Incluye transporte. | día | 8 | 169 | 1352
ANDAMIO COMPLE+ RUED | Sección completa de andamio (1.2m-1.5m) x 1.5 m. (+ 4 ruedas) Incluye transporte. | día | 1.5 | 3482 | 5223
CAN ZUNCHADO ALQUILE | Can zunchado en madera común de 5,0cmx20cmx3,0m (alquiler). Incluye transporte. | día | 3 | 248 | 744
GATO TENSOR | Gato tensor (alquiler) | día | 1 | 805 | 805
CHAPETA TENSOR | Chapeta tensora (alquiler). Incluye transporte. | día | 15 | 158 | 2370
CORBATA - TENSOR | Corbata formaleta de 100 - 80 cm. | día | 40 | 145 | 5800
CUÑA FORMALETA | Cuña para formaleta (alquiler) | día | 15 | 48 | 720
Importe de Equipo |  | 3.839 |  | SUBTOTAL | 31232
Clave | Auxiliares | Unidad | Cantidad | V/Unitario | V/Total
ACARREO INT MAT (M3) | Acarreo interno de materiales | m3 | 1.05 | 14128 | 14834.4
Importe de Auxiliares |  | 1.8234 |  | SUBTOTAL | 14834
P R E C I O U N I T A R I O |  |  |  | 813545
ANALISIS DE PRECIOS UNITARIOS
Construcción de MESAS CILÍNDRICAS en concreto de 21 Mpa., con un DIÁMETRO EXTERIOR DE 1.00 m., con una ALTURA DE 0.80 m. Acabado a la vista con estructura de formaleta armada en madera y superficie de acabado en lámina galvanizada cal. 18, bisel y zócalo, según diseño. Incluye suministro, transporte y colocación de concreto, vibrado, curado, protección y todos los demás elementos necesarios para su correcto armado y vaciado. Según diseño. No incluye refuerzo. |  |  |  | No. Item | Unidad
|  |  |  | 4.3.10.5 | un
Clave | Materiales | Unidad | Cantidad | V/Unitario | V/Total
CONCRE OBRA 21MPA | Concreto de 21 Mpa preparado en obra (3000PSI) | m3 | 0.2033 | 405694 | 82477.5902
LAMINA GALVAN CAL 18 | Lámina galvanizada calibre 18 de 1.20 x 2.40 mt. | un | 0.35575 | 76673 | 27276.4198
TRIPLEX 18 MM | Triplex de 18 mm. Formaleta, Pizano o su equivalente | m2 | 1.2168 | 24781 | 30153.5208
MADERA PINOCEPILLADO | Pino seco cepillado de 1"x2" (1.9x4.1 cm.) x 3.2 m. | un | 8.22 | 3150 | 25893
MOLDURA 1/4 | Moldura en madera 1/4 bocel de L=3.00 m. Chingale | m | 3.454 | 1353 | 4673.262
CLAVO 1" | Clavo común de 1". Caja x 500gr. | lb | 2 | 3690 | 7380
ACPM | ACPM (incluye Transporte) | gln | 0.2 | 8231 | 1646.2
Importe de Materiales |  | 65.7475 |  | SUBTOTAL | 179500
Clave | Mano de Obra | Unidad | Cantidad | V/Unitario | V/Total
CUAD 1OF+1AYU O.N. | Cuadrilla 1Of + 1 Ay Obra Negra | jor | 0.43244 | 184277 | 79688.7459
Importe de Mano de Obra |  | 29.1886 |  | SUBTOTAL | 79689
Clave | Herramienta | Unidad | Cantidad | V/Unitario | V/Total
HERRAMIENTA MENOR | Herramienta menor | (%)mo | 0.05 | 79689 | 3984.45
Importe de Herramienta |  | 1.4593 |  | SUBTOTAL | 3984
Clave | Equipo | Unidad | Cantidad | V/Unitario | V/Total
CORBATA - TENSOR | Corbata formaleta de 100 - 80 cm. | día | 8 | 145 | 1160
VIBRADOR CONCRE ELEC | Vibrador de concreto eléctrico a 110v (alquiler). Tipo aguja | día | 0.2 | 26925 | 5385
CHAPETA TENSOR | Chapeta tensora (alquiler). Incluye transporte. | día | 16 | 158 | 2528
CUÑA FORMALETA | Cuña para formaleta (alquiler) | día | 16 | 48 | 768
Importe de Equipo |  | 3.6046 |  | SUBTOTAL | 9841
P R E C I O U N I T A R I O |  |  |  | 273014
ANALISIS DE PRECIOS UNITARIOS
Construcción de DESCOLE, hacia cauce de quebrada en concreto de 21 Mpa. Ver detalle. Incluye suministro, transporte y colocación de concreto y todos los demás elementos para su correcta construcción y funcionamiento, incluye acero de refuerzo. |  |  |  | No. Item | Unidad
|  |  |  | 4.3.10.6 | m3
Clave | Materiales | Unidad | Cantidad | V/Unitario | V/Total
CONCRE OBRA 21MPA | Concreto de 21 Mpa preparado en obra (3000PSI) | m3 | 1.05 | 405694 | 425978.7
ACERO CON TODO | Acero 4200kg/cm2, suministro, corte, figuracion e instalacion | kg | 33.1092 | 6637 | 219745.7604
TABLA 1.7X0.20 | Tabla madera común de 1,7cm x 20cm x 3,0m. Incluye transporte. | un | 0.18519 | 8900 | 1648.191
TRITURA + TTE 3/4" | Triturado 3/4" con transporte | m3 | 0.1 | 107489 | 10748.9
Importe de Materiales |  | 92.638 |  | SUBTOTAL | 658122
Clave | Mano de Obra | Unidad | Cantidad | V/Unitario | V/Total
CUAD 1OF+1AYU O.N. | Cuadrilla 1Of + 1 Ay Obra Negra | jor | 0.2703 | 184277 | 49810.0731
Importe de Mano de Obra |  | 7.0113 |  | SUBTOTAL | 49810
Clave | Herramienta | Unidad | Cantidad | V/Unitario | V/Total
HERRAMIENTA MENOR | Herramienta menor | (%)mo | 0.05 | 49810 | 2490.5
Importe de Herramienta |  | 0.35064 |  | SUBTOTAL | 2491
P R E C I O U N I T A R I O |  |  |  | 710423
ANALISIS DE PRECIOS UNITARIOS
Construcción de ANILLOS para MH en concreto de 21 Mpa. con sección cuadrada al exterior. Incluye suministro, transporte y colocación del concreto, lleno compactado con canguro, tapa según especificaciones de EPM. El refuerzo será pagado en su ítem respectivo. Según diseño. |  |  |  | No. Item | Unidad
|  |  |  | 4.3.10.7 | un
Clave | Materiales | Unidad | Cantidad | V/Unitario | V/Total
CONCRE OBRA 21MPA | Concreto de 21 Mpa preparado en obra (3000PSI) | m3 | 0.48482 | 405694 | 196688.5651
TABLA 1.7X0.20 | Tabla madera común de 1,7cm x 20cm x 3,0m. Incluye transporte. | un | 1.344 | 8900 | 11961.6
HERRAJE ANILLO MH | Herraje para anillo de MH Incluye tapa. Segun EPM | un | 1 | 226000 | 226000
Importe de Materiales |  | 89.0877 |  | SUBTOTAL | 434651
Clave | Mano de Obra | Unidad | Cantidad | V/Unitario | V/Total
CUAD 1OF+1AYU O.N. | Cuadrilla 1Of + 1 Ay Obra Negra | jor | 0.2 | 184277 | 36855.4
Importe de Mano de Obra |  | 7.5539 |  | SUBTOTAL | 36855
Clave | Herramienta | Unidad | Cantidad | V/Unitario | V/Total
HERRAMIENTA MENOR | Herramienta menor | (%)mo | 0.05 | 36855 | 1842.75
Importe de Herramienta |  | 0.37775 |  | SUBTOTAL | 1843
Clave | Equipo | Unidad | Cantidad | V/Unitario | V/Total
FORMAL CUELLO MH1.2 | Formaleta para cuello de MH de 1.20 m, (incluye anillo) | un | 2 | 7271 | 14542
Importe de Equipo |  | 2.9806 |  | SUBTOTAL | 14542
P R E C I O U N I T A R I O |  |  |  | 487891
ANALISIS DE PRECIOS UNITARIOS
Construcción de ATRAQUE O CAMA EN CONCRETO DE 21 Mpa PARA TUBERÍA EN CONCRETO O PVC. Incluye el suministro y el transporte del concreto y todos los demás elementos necesarios para su correcta construcción, incluye acarreo interno. Según diseño. |  |  |  | No. Item | Unidad
|  |  |  | 4.3.10.8 | m3
Clave | Materiales | Unidad | Cantidad | V/Unitario | V/Total
CONCRE OBRA 21MPA | Concreto de 21 Mpa preparado en obra (3000PSI) | m3 | 1.05 | 405694 | 425978.7
TABLA 1.7X0.20 | Tabla madera común de 1,7cm x 20cm x 3,0m. Incluye transporte. | un | 4.0587 | 8900 | 36122.163
Importe de Materiales |  | 76.3252 |  | SUBTOTAL | 462101
Clave | Mano de Obra | Unidad | Cantidad | V/Unitario | V/Total
CUAD 1OF+1AYU O.N. | Cuadrilla 1Of + 1 Ay Obra Negra | jor | 0.64866 | 184277 | 119533.1188
Importe de Mano de Obra |  | 19.7433 |  | SUBTOTAL | 119533
Clave | Herramienta | Unidad | Cantidad | V/Unitario | V/Total
HERRAMIENTA MENOR | Herramienta menor | (%)mo | 0.05 | 119533 | 5976.65
Importe de Herramienta |  | 0.98722 |  | SUBTOTAL | 5977
Clave | Equipo | Unidad | Cantidad | V/Unitario | V/Total
VIBRADOR CONCRE ELEC | Vibrador de concreto eléctrico a 110v (alquiler). Tipo aguja | día | 0.11111 | 26925 | 2991.6368
Importe de Equipo |  | 0.49419 |  | SUBTOTAL | 2992
Clave | Auxiliares | Unidad | Cantidad | V/Unitario | V/Total
ACARREO INT MAT (M3) | Acarreo interno de materiales | m3 | 1.05 | 14128 | 14834.4
Importe de Auxiliares |  | 2.4501 |  | SUBTOTAL | 14834
P R E C I O U N I T A R I O |  |  |  | 605437
ANALISIS DE PRECIOS UNITARIOS
Construcción de ANCLAJE EPÓXICO sobre estructura de concreto existente para varillas de acero de diámetro hasta 1/2", incluye el suministro, transporte e instalación del epóxico, perforación mecánica del concreto con broca de diámetro 5/8" mas del diámetro de la barra de acero a anclar y una profundidad mínima de 12 cm, fijación de la barra y todo lo necesario para su correcto funcionamiento según recomendaciones del proveedor del epóxico. El acero del anclaje se pagará en su respectivo ítem. |  |  |  | No. Item | Unidad
|  |  |  | 4.3.10.9 | un
Clave | Materiales | Unidad | Cantidad | V/Unitario | V/Total
HILTI RE 500 | HILTI RE 500. Sistema de anclaje químico por inyección para varillas de construcción. Cartucho de 330 ml | un | 0.1 | 63000 | 6300
Importe de Materiales |  | 44.4444 |  | SUBTOTAL | 6300
Clave | Mano de Obra | Unidad | Cantidad | V/Unitario | V/Total
CUAD 1OF+1AYU O.N. | Cuadrilla 1Of + 1 Ay Obra Negra | jor | 0.03333 | 184277 | 6141.9524
Importe de Mano de Obra |  | 43.3298 |  | SUBTOTAL | 6142
Clave | Herramienta | Unidad | Cantidad | V/Unitario | V/Total
HERRAMIENTA MENOR | Herramienta menor | (%)mo | 0.05 | 6142 | 307.1
Importe de Herramienta |  | 2.1658 |  | SUBTOTAL | 307
Clave | Equipo | Unidad | Cantidad | V/Unitario | V/Total
ROTOMARTILLO SDS MAX | Rotomartillo SDS Max. Incluye transporte. | día | 0.03333 | 42770 | 1425.5241
Importe de Equipo |  | 10.06 |  | SUBTOTAL | 1426
P R E C I O U N I T A R I O |  |  |  | 14175
ANALISIS DE PRECIOS UNITARIOS
Construcción de anclaje epóxico sobre estructura de concreto existente para varillas de acero de diámetro hasta 5/8". Incluye el suministro, transporte e instalación del epóxico, perforación mecánica del concreto con broca de diámetro 3/4" más del diámetro de la barra de acero a anclar y una profundidad mínima de 16 cm, fijación de la barra y todo lo necesario para su correcto funcionamiento según recomendaciones del proveedor del epóxico. El acero del anclaje se pagará en su respectivo ítem. |  |  |  | No. Item | Unidad
|  |  |  | 4.3.10.10 | un
Clave | Materiales | Unidad | Cantidad | V/Unitario | V/Total
HILTI RE 500 | HILTI RE 500. Sistema de anclaje químico por inyección para varillas de construcción. Cartucho de 330 ml | un | 0.19 | 63000 | 11970
Importe de Materiales |  | 52.7081 |  | SUBTOTAL | 11970
Clave | Mano de Obra | Unidad | Cantidad | V/Unitario | V/Total
CUAD 1OF+1AYU O.N. | Cuadrilla 1Of + 1 Ay Obra Negra | jor | 0.04546 | 184277 | 8377.2324
Importe de Mano de Obra |  | 36.8868 |  | SUBTOTAL | 8377
Clave | Herramienta | Unidad | Cantidad | V/Unitario | V/Total
HERRAMIENTA MENOR | Herramienta menor | (%)mo | 0.05 | 8377 | 418.85
Importe de Herramienta |  | 1.845 |  | SUBTOTAL | 419
Clave | Equipo | Unidad | Cantidad | V/Unitario | V/Total
ROTOMARTILLO SDS MAX | Rotomartillo SDS Max. Incluye transporte. | día | 0.04546 | 42770 | 1944.3242
Importe de Equipo |  | 8.5601 |  | SUBTOTAL | 1944
P R E C I O U N I T A R I O |  |  |  | 22710
ANALISIS DE PRECIOS UNITARIOS
Construcción de anclaje epóxico sobre estructura de concreto existente para varillas de acero de diámetro hasta 3/4". Incluye el suministro, transporte e instalación del epóxico, perforación mecánica del concreto con broca de diámetro 7/8" más del diámetro de la barra de acero a anclar y una profundidad mínima de 22 cm, fijación de la barra y todo lo necesario para su correcto funcionamiento según recomendaciones del proveedor del epóxico. El acero del anclaje se pagará en su respectivo ítem. |  |  |  | No. Item | Unidad
|  |  |  | 4.3.10.11 | un
Clave | Materiales | Unidad | Cantidad | V/Unitario | V/Total
HILTI RE 500 | HILTI RE 500. Sistema de anclaje químico por inyección para varillas de construcción. Cartucho de 330 ml | un | 0.35 | 63000 | 22050
Importe de Materiales |  | 58.3318 |  | SUBTOTAL | 22050
Clave | Mano de Obra | Unidad | Cantidad | V/Unitario | V/Total
CUAD 1OF+1AYU O.N. | Cuadrilla 1Of + 1 Ay Obra Negra | jor | 0.06667 | 184277 | 12285.7476
Importe de Mano de Obra |  | 32.5018 |  | SUBTOTAL | 12286
Clave | Herramienta | Unidad | Cantidad | V/Unitario | V/Total
HERRAMIENTA MENOR | Herramienta menor | (%)mo | 0.05 | 12286 | 614.3
Importe de Herramienta |  | 1.6243 |  | SUBTOTAL | 614
Clave | Equipo | Unidad | Cantidad | V/Unitario | V/Total
ROTOMARTILLO SDS MAX | Rotomartillo SDS Max. Incluye transporte. | día | 0.06667 | 42770 | 2851.4759
Importe de Equipo |  | 7.5421 |  | SUBTOTAL | 2851
P R E C I O U N I T A R I O |  |  |  | 37801
ANALISIS DE PRECIOS UNITARIOS
Construcción de barreras TIPO JERSEY en CONCRETO PREMEZCLADO 28 MPa,Incluye suministro y el transporte del concreto, mano de obra, protección y curado, para estructuras de acuerdo con las diferentes dimensiones establecidas en los planos y diseños y todo lo demás para el correcto proceso constructivo.No incluye refuerzo. |  |  |  | No. Item | Unidad
|  |  |  | 4.3.10.12 | m3
Clave | Materiales | Unidad | Cantidad | V/Unitario | V/Total
ANTISOL | Emulsion para curado de concreto ANTISOL SIKA BLANCO o equivalente | kg | 2.46 | 7261 | 17862.06
FORMALETA METALICA | Formaleta metalica tipo 2.40x0.25 | m2 | 17.7969 | 20700 | 368396.244
SIKA SEPAROL | Separol o equivalente (Desmoldante para evitar adherencia de concretos a formaletas.Presentación 15Kg. Rendimiento metal :45g/m2 madera:55g/m2 (15 kg)). para metal puro, para madera diluir hasta 5 partes de agua segun porosidad de la madera. | un | 0.03298 | 295180 | 9735.0364
CONCRE PREMEZC 28MPA | Concreto premezclado de 28 Mpa. Incluye transporte en Mixer dentro del Área Metropolitana. | m3 | 1.05 | 482931 | 507077.55
Importe de Materiales |  | 82.5138 |  | SUBTOTAL | 903071
Clave | Mano de Obra | Unidad | Cantidad | V/Unitario | V/Total
CUAD 1OF+3AYRASOS | Cuadrilla 1 Of + 3 Ay Rasos | jor | 0.3746 | 318829 | 119433.3434
Importe de Mano de Obra |  | 10.9126 |  | SUBTOTAL | 119433
Clave | Herramienta | Unidad | Cantidad | V/Unitario | V/Total
HERRAMIENTA MENOR | Herramienta menor | (%)mo | 0.1 | 119433 | 11943.3
Importe de Herramienta |  | 1.0912 |  | SUBTOTAL | 11943
Clave | Equipo | Unidad | Cantidad | V/Unitario | V/Total
VIBRADOR CONCRE ELEC | Vibrador de concreto eléctrico a 110v (alquiler). Tipo aguja | día | 0.04159 | 26925 | 1119.8108
BOMBEO CONCRETO | Servicio de bombeo de concreto con Autobomba | m3 | 1.05 | 56078 | 58881.9
Importe de Equipo |  | 5.4824 |  | SUBTOTAL | 60002
P R E C I O U N I T A R I O |  |  |  | 1094449
ANALISIS DE PRECIOS UNITARIOS
Construcción de base en concreto 21 Mpa para controlador local de dimensiones 0.60m x 0.80m x 1.00 m. Incluye suministro y el transporte del concreto, mano de obra, protección y curado, para estructuras de acuerdo con las diferentes dimensiones establecidas en los planos y diseños y todo lo demás para el correcto proceso constructivo. Incluye acero de refuerzo. |  |  |  | No. Item | Unidad
|  |  |  | 4.3.10.13 | un
Clave | Materiales | Unidad | Cantidad | V/Unitario | V/Total
CONCRE OBRA 21MPA | Concreto de 21 Mpa preparado en obra (3000PSI) | m3 | 0.504 | 405694 | 204469.776
TUBERIA PVC DB 2". | Tubería pvc 2" tipo DB | m | 2 | 3475 | 6950
CURVA PVC 2" | Curva pvc 2" tipo DB. (eléctrico) | un | 2 | 3529 | 7058
SUPERT19MM 1.83X2.44 | Super T de 19 mm de 1.83x2.44 m | un | 0.13 | 180900 | 23517
CLAVO 1" | Clavo común de 1". Caja x 500gr. | lb | 0.067 | 3690 | 247.23
SIKA SEPAROL | Separol o equivalente (Desmoldante para evitar adherencia de concretos a formaletas.Presentación 15Kg. Rendimiento metal :45g/m2 madera:55g/m2 (15 kg)). para metal puro, para madera diluir hasta 5 partes de agua segun porosidad de la madera. | un | 0.005 | 295180 | 1475.9
Importe de Materiales |  | 58.118 |  | SUBTOTAL | 243718
Clave | Mano de Obra | Unidad | Cantidad | V/Unitario | V/Total
CUAD 1OF+1AYU O.N. | Cuadrilla 1Of + 1 Ay Obra Negra | jor | 0.25 | 184277 | 46069.25
Importe de Mano de Obra |  | 10.9858 |  | SUBTOTAL | 46069
Clave | Herramienta | Unidad | Cantidad | V/Unitario | V/Total
HERRAMIENTA MENOR | Herramienta menor | (%)mo | 0.05 | 46069 | 2303.45
Importe de Herramienta |  | 0.54918 |  | SUBTOTAL | 2303
Clave | Equipo | Unidad | Cantidad | V/Unitario | V/Total
VIBRADOR CONCRE ELEC | Vibrador de concreto eléctrico a 110v (alquiler). Tipo aguja | día | 0.025 | 26925 | 673.125
Importe de Equipo |  | 0.16049 |  | SUBTOTAL | 673
Clave | Auxiliares | Unidad | Cantidad | V/Unitario | V/Total
ACARREO INT MAT (M3) | Acarreo interno de materiales | m3 | 0.504 | 14128 | 7120.512
Importe de Auxiliares |  | 1.6981 |  | SUBTOTAL | 7121
Clave | Conceptos | Unidad | Cantidad | V/Unitario | V/Total
5.1.1 | Suministro, transporte e instalación de ACERO DE REFUERZO FIGURADO FY= 420 Mpa-60000 PSI, corrugado. Incluye transporte con descarga, transporte interno, alambre de amarre, certificados y todos los elementos necesarios para su correcta instalación, según diseño y recomendaciones estructurales. | kg | 18 | 6637 | 119466
Importe de Conceptos |  | 28.4884 |  | SUBTOTAL | 119466
P R E C I O U N I T A R I O |  |  |  | 419350
ANALISIS DE PRECIOS UNITARIOS
FUNDACIÓN PARA ANCLAJE DE BASURERA (incluye excavación, platina y pernos) en concreto de 21 Mpa. Incluye el suministro y transporte del concreto, mano de obra, vibrado, protección y curado, para estructuras de acuerdo con las diferentes dimensiones establecidas en los planos y diseños. No incluye refuerzo. |  |  |  | No. Item | Unidad
|  |  |  | 4.3.10.14 | un
Clave | Materiales | Unidad | Cantidad | V/Unitario | V/Total
CONCRE OBRA 21MPA | Concreto de 21 Mpa preparado en obra (3000PSI) | m3 | 0.03969 | 405694 | 16101.9949
PLATINA5/16 | Platina de 0.26*0.26*5/16" | un | 1 | 43270 | 43270
PERNO DE ANCLAJE1/2 | Perno y tuerca de anclaje de 1/2" | un | 4 | 1000 | 4000
Importe de Materiales |  | 55.5822 |  | SUBTOTAL | 63372
Clave | Mano de Obra | Unidad | Cantidad | V/Unitario | V/Total
CUAD 1OF+1AYU O.N. | Cuadrilla 1Of + 1 Ay Obra Negra | jor | 0.22455 | 184277 | 41379.4004
Importe de Mano de Obra |  | 36.2926 |  | SUBTOTAL | 41379
Clave | Herramienta | Unidad | Cantidad | V/Unitario | V/Total
HERRAMIENTA MENOR | Herramienta menor | (%)mo | 0.05 | 41379 | 2068.95
Importe de Herramienta |  | 1.8147 |  | SUBTOTAL | 2069
Clave | Equipo | Unidad | Cantidad | V/Unitario | V/Total
VIBRADOR CONCRE ELEC | Vibrador de concreto eléctrico a 110v (alquiler). Tipo aguja | día | 0.04167 | 26925 | 1121.9647
PLANTA ELECTRICA | Planta electrica a combustible, salida 220v. 8kva | día | 0.04167 | 59740 | 2489.3658
Importe de Equipo |  | 3.1671 |  | SUBTOTAL | 3611
Clave | Auxiliares | Unidad | Cantidad | V/Unitario | V/Total
ACARREO INT MAT (M3) | Acarreo interno de materiales | m3 | 0.03969 | 14128 | 560.7403
Importe de Auxiliares |  | 0.49204 |  | SUBTOTAL | 561
Clave | Conceptos | Unidad | Cantidad | V/Unitario | V/Total
3.1.1 | EXCAVACIÓN MANUAL de material heterogéneo DE 0-2 m., bajo cualquier grado de humedad. Incluye: roca descompuesta, bolas de roca de volumen inferior a 0.35 m³., el cargue, transporte interno y externo, botada de material proveniente de las excavaciones en los sitios donde lo indique la interventoría y su medida será en el sitio. No incluye entibado. | m3 | 0.03969 | 76154 | 3022.5523
Importe de Conceptos |  | 2.6514 |  | SUBTOTAL | 3023
P R E C I O U N I T A R I O |  |  |  | 114015
ANALISIS DE PRECIOS UNITARIOS
FUNDACIÓN PARA ANCLAJE DE CABINA TELEFONICA. en concreto de 21 Mpa. Incluye el suministro y transporte del concreto, mano de obra, vibrado, protección y curado. No incluye refuerzo. |  |  |  | No. Item | Unidad
|  |  |  | 4.3.10.15 | m3
Clave | Materiales | Unidad | Cantidad | V/Unitario | V/Total
CONCRE OBRA 21MPA | Concreto de 21 Mpa preparado en obra (3000PSI) | m3 | 1.05 | 405694 | 425978.7
Importe de Materiales |  | 82.5645 |  | SUBTOTAL | 425979
Clave | Mano de Obra | Unidad | Cantidad | V/Unitario | V/Total
CUAD 1OF+1AYU O.N. | Cuadrilla 1Of + 1 Ay Obra Negra | jor | 0.37425 | 184277 | 68965.6672
Importe de Mano de Obra |  | 13.3672 |  | SUBTOTAL | 68966
Clave | Herramienta | Unidad | Cantidad | V/Unitario | V/Total
HERRAMIENTA MENOR | Herramienta menor | (%)mo | 0.05 | 68966 | 3448.3
Importe de Herramienta |  | 0.6683 |  | SUBTOTAL | 3448
Clave | Equipo | Unidad | Cantidad | V/Unitario | V/Total
VIBRADOR CONCRE ELEC | Vibrador de concreto eléctrico a 110v (alquiler). Tipo aguja | día | 0.03125 | 26925 | 841.4062
PLANTA ELECTRICA | Planta electrica a combustible, salida 220v. 8kva | día | 0.03125 | 59740 | 1866.875
Importe de Equipo |  | 0.52487 |  | SUBTOTAL | 2708
Clave | Auxiliares | Unidad | Cantidad | V/Unitario | V/Total
ACARREO INT MAT (M3) | Acarreo interno de materiales | m3 | 1.05 | 14128 | 14834.4
Importe de Auxiliares |  | 2.8752 |  | SUBTOTAL | 14834
P R E C I O U N I T A R I O |  |  |  | 515935
ANALISIS DE PRECIOS UNITARIOS
FUNDACIÓN PARA SEMAFOROS en concreto de 21 Mpa. Incluye el suministro y transporte del concreto, mano de obra, vibrado, protección y curado. No incluye refuerzo. |  |  |  | No. Item | Unidad
|  |  |  | 4.3.10.16 | m3
Clave | Materiales | Unidad | Cantidad | V/Unitario | V/Total
CONCRE OBRA 21MPA | Concreto de 21 Mpa preparado en obra (3000PSI) | m3 | 1.05 | 405694 | 425978.7
Importe de Materiales |  | 83.0001 |  | SUBTOTAL | 425979
Clave | Mano de Obra | Unidad | Cantidad | V/Unitario | V/Total
CUAD 1OF+1AYU O.N. | Cuadrilla 1Of + 1 Ay Obra Negra | jor | 0.37425 | 184277 | 68965.6672
Importe de Mano de Obra |  | 13.4377 |  | SUBTOTAL | 68966
Clave | Herramienta | Unidad | Cantidad | V/Unitario | V/Total
HERRAMIENTA MENOR | Herramienta menor | (%)mo | 0.05 | 68966 | 3448.3
Importe de Herramienta |  | 0.67183 |  | SUBTOTAL | 3448
Clave | Auxiliares | Unidad | Cantidad | V/Unitario | V/Total
ACARREO INT MAT (M3) | Acarreo interno de materiales | m3 | 1.05 | 14128 | 14834.4
Importe de Auxiliares |  | 2.8903 |  | SUBTOTAL | 14834
P R E C I O U N I T A R I O |  |  |  | 513227
ANALISIS DE PRECIOS UNITARIOS
FUNDACIÓN PARA CICLOPARQUEADEROS en concreto de 21 Mpa. Incluye el suministro y transporte del concreto, mano de obra, vibrado, protección y curado. No incluye refuerzo. |  |  |  | No. Item | Unidad
|  |  |  | 4.3.10.17 | m3
Clave | Materiales | Unidad | Cantidad | V/Unitario | V/Total
CONCRE OBRA 21MPA | Concreto de 21 Mpa preparado en obra (3000PSI) | m3 | 1.05 | 405694 | 425978.7
Importe de Materiales |  | 83.0001 |  | SUBTOTAL | 425979
Clave | Mano de Obra | Unidad | Cantidad | V/Unitario | V/Total
CUAD 1OF+1AYU O.N. | Cuadrilla 1Of + 1 Ay Obra Negra | jor | 0.37425 | 184277 | 68965.6672
Importe de Mano de Obra |  | 13.4377 |  | SUBTOTAL | 68966
Clave | Herramienta | Unidad | Cantidad | V/Unitario | V/Total
HERRAMIENTA MENOR | Herramienta menor | (%)mo | 0.05 | 68966 | 3448.3
Importe de Herramienta |  | 0.67183 |  | SUBTOTAL | 3448
Clave | Auxiliares | Unidad | Cantidad | V/Unitario | V/Total
ACARREO INT MAT (M3) | Acarreo interno de materiales | m3 | 1.05 | 14128 | 14834.4
Importe de Auxiliares |  | 2.8903 |  | SUBTOTAL | 14834
P R E C I O U N I T A R I O |  |  |  | 513227
ANALISIS DE PRECIOS UNITARIOS
Suministro, transporte e instalación de ACERO DE REFUERZO FIGURADO FY= 420 Mpa-60000 PSI, corrugado. Incluye transporte con descarga, transporte interno, alambre de amarre, certificados y todos los elementos necesarios para su correcta instalación, según diseño y recomendaciones estructurales. |  |  |  | No. Item | Unidad
|  |  |  | 5.1.1 | kg
Clave | Materiales | Unidad | Cantidad | V/Unitario | V/Total
ACERO 60 FIGURADO | Acero refuerzo G-60 figurado | kg | 1.05 | 5242 | 5504.1
ALAMBRE RECOCIDO | Alambre recocido C 18 | kg | 0.03 | 8600 | 258
Importe de Materiales |  | 86.8163 |  | SUBTOTAL | 5762
Clave | Mano de Obra | Unidad | Cantidad | V/Unitario | V/Total
CUAD 1OF+1AYU O.N. | Cuadrilla 1Of + 1 Ay Obra Negra | jor | 0.004 | 184277 | 737.108
Importe de Mano de Obra |  | 11.1044 |  | SUBTOTAL | 737
Clave | Herramienta | Unidad | Cantidad | V/Unitario | V/Total
HERRAMIENTA MENOR | Herramienta menor | (%)mo | 0.05 | 737 | 36.85
Importe de Herramienta |  | 0.55748 |  | SUBTOTAL | 37
Clave | Auxiliares | Unidad | Cantidad | V/Unitario | V/Total
TRANSPORTE ACERO | Transporte de acero( descargue y transporte interno) | kg | 1.05 | 96 | 100.8
Importe de Auxiliares |  | 1.5218 |  | SUBTOTAL | 101
P R E C I O U N I T A R I O |  |  |  | 6637
ANALISIS DE PRECIOS UNITARIOS
Construcción y montaje de ESTRUCTURA METÁLICA, en PERFILERIA TIPO IPE, HEA, PHR-C, PTE para elementos de cubierta, rampas o áreas de circulación metálicas, según diseño. Incluye: suministro y transporte de láminas, platinas, uniones, soldaduras de acabado o presentación, anclajes y pernos a estructura de concreto y madera. Todos los elementos deben llevar dos manos de pintura anticorrosiva, (2) dos manos de esmalte base aceite mate, color por definir, ensayos a soldaduras, anticorrosivos y pinturas, obra falsa y todo el equipo y la herramienta necesaria para el montaje. |  |  |  | No. Item | Unidad
|  |  |  | 5.2.1 | kg
Clave | Materiales | Unidad | Cantidad | V/Unitario | V/Total
ACERO ESTRUCTURAS | Acero en Elementos Estructurales | kg | 1.05 | 7242 | 7604.1
PERNOS GALVAN 1/2-1" | Perno expansión c/ tuerca y golilla. 1/2 x 4. 1/4. Laprox.= 10 cm. | un | 0.015 | 6670 | 100.05
PINTURA ANTICORROSIV | Pintura anticorrosivo gris. Pintuco | gln | 0.003 | 40500 | 121.5
ESMALTE BASE ACEITE | Esmalte a Base de Aceite, Rendimiento 30m2/gl | gln | 0.006 | 72000 | 432
DISOLVE PINT BAS ACE | Disolvente para Pinturas a Base de Aceite. | gln | 0.01 | 31900 | 319
SOLDADURA 7018 | Soldadura 7018 | kg | 0.08 | 8234 | 658.72
Importe de Materiales |  | 71.8196 |  | SUBTOTAL | 9236
Clave | Mano de Obra | Unidad | Cantidad | V/Unitario | V/Total
CUAD MONT EST METALI | Cuadrilla de Montaje de Estructuras Metálicas | jor | 0.00637 | 339306 | 2161.3792
OFICIAL OBRA BLANCA | Oficial Obra Blanca | jor | 0.0012 | 140402 | 168.4824
AYUDANTE RASO | Ayudante raso | jor | 0.0012 | 67276 | 80.7312
Importe de Mano de Obra |  | 18.7403 |  | SUBTOTAL | 2410
Clave | Herramienta | Unidad | Cantidad | V/Unitario | V/Total
HERRAMIENTA MENOR | Herramienta menor | (%)mo | 0.05 | 2410 | 120.5
Importe de Herramienta |  | 0.9409 |  | SUBTOTAL | 121
Clave | Equipo | Unidad | Cantidad | V/Unitario | V/Total
EQUIPO SOL ELEC MILL | Equipo de soldadura eléctrica MILLER XMT CC/W 300 AMP. Incluye transporte. | día | 0.002 | 62164 | 124.328
ANDA CARGA 1X1.5 CER | Andamio de carga certificado marco de 1.00 x 1.50 (alto X ancho) | día | 0.0075 | 23200 | 174
EQUIPO DE OXICORTE | Equipo de oxicorte, con pipetas | día | 0.00471 | 40935 | 192.8038
PULIDO MANUAL ELECTR | Pulidora manual eléctrica con disco | día | 0.00935 | 30495 | 285.1283
DIFERENCIAL 3 TON | Diferencial de cadena 3 Ton | día | 0.004 | 14000 | 56
TALADRO PERCUTOR | Taladro roto percutor hasta 3/4" (alquiler). Incluye transporte. | día | 0.00588 | 27136 | 159.5597
Importe de Equipo |  | 7.7138 |  | SUBTOTAL | 992
Clave | Auxiliares | Unidad | Cantidad | V/Unitario | V/Total
TRANSPORTE ACERO | Transporte de acero( descargue y transporte interno) | kg | 1.05 | 96 | 100.8
Importe de Auxiliares |  | 0.78538 |  | SUBTOTAL | 101
P R E C I O U N I T A R I O |  |  |  | 12860
ANALISIS DE PRECIOS UNITARIOS
Construcción y montaje de ESTRUCTURA METÁLICA PARA PUENTE PEATONAL, con un área de 14,50 m2. Incluye el suministro y el transporte de los elementos. El puente esta compuesto por tres vigas longitudinales IPE 200 con longitud de 2.90, 3.10 y 3.30 m.; 6 platinas de 3/8" de 0,40 x 0,25 m. (con una cama de 0,08 x 0,40 m + 2 pieamigos en el mismo material c/u), 36 pernos de anclaje o espárragos de 1/2" de L=0.20 m, 14,50 m2 de steeldeck cal 22 de 2", pintura anticorrosiva y adherente, catalizador para poliuretano, acabado en pintura esmalte para exteriores tipo poliuretano y todos los demás elementos necesarios para su correcta instalación y funcionamiento. Según diseño. Los anclajes epóxicos se pagarán en su respectivo ítem. |  |  |  | No. Item | Unidad
|  |  |  | 5.2.2 | un
Clave | Materiales | Unidad | Cantidad | V/Unitario | V/Total
VIGA METAL IPE 200 | Viga Metálica IPE200 | m | 9.765 | 60418 | 589981.77
LAMINA 3/8" | Lámina metálica de 3/8" de 1.20 x 2.40 m. | un | 1 | 407688 | 407688
SOLDADURA 6013 X 1/8 | Soldadura lincoln 6013 x 1/8" | kg | 12.6 | 8300 | 104580
PERNO EXPAN 1/2X3 | Perno de expansión ref TEA10x070 de 1/2"X 3". Marca mecano o equivalente | un | 36 | 1502 | 54072
STEELDECK CAL 22 | Steeldeck cal 22 de 2" 950 x 6100 mm gr40 | m2 | 15.225 | 27004 | 411135.9
BASE ANTICORROSIVA | Base anticorrosiva y adherente | gln | 0.735 | 106400 | 78204
CATAL PINT POLIURETA | Catalizador para pintura de poliuretano | gln | 0.735 | 219700 | 161479.5
PINTURA POLIRUETANO | Pintura poliuretano | gln | 1.47 | 171600 | 252252
ESTOPA | Estopa | kg | 1 | 15900 | 15900
Importe de Materiales |  | 70.6062 |  | SUBTOTAL | 2075294
Clave | Mano de Obra | Unidad | Cantidad | V/Unitario | V/Total
CUAD 1OF+1AYU FAB | Cuadrilla 1Of + 1 Ay Fabricación | jor | 1.7 | 198902 | 338133.4
CUAD 1OF+1AYU INSTAL | Cuadrilla 1Of + 1 Ay Instalación | jor | 1.7 | 198902 | 338133.4
OFICIAL PINTURA | Oficial Pintura | jor | 1 | 117001 | 117001
Importe de Mano de Obra |  | 26.9887 |  | SUBTOTAL | 793267
Clave | Herramienta | Unidad | Cantidad | V/Unitario | V/Total
HERRAMIENTA MENOR | Herramienta menor | (%)mo | 0.05 | 793267 | 39663.35
Importe de Herramienta |  | 1.3494 |  | SUBTOTAL | 39663
Clave | Equipo | Unidad | Cantidad | V/Unitario | V/Total
EQUIPO SOL ELEC LINC | Equipo de soldadura eléctrica Lincoln AC-225 GLM 110 v. Incluye transporte. | día | 1 | 23072 | 23072
ANDAMIO COMPLE+ RUED | Sección completa de andamio (1.2m-1.5m) x 1.5 m. (+ 4 ruedas) Incluye transporte. | día | 2 | 3482 | 6964
CAN ZUNCHADO ALQUILE | Can zunchado en madera común de 5,0cmx20cmx3,0m (alquiler). Incluye transporte. | día | 4 | 248 | 992
Importe de Equipo |  | 1.0556 |  | SUBTOTAL | 31028
P R E C I O U N I T A R I O |  |  |  | 2939252
ANALISIS DE PRECIOS UNITARIOS
Construcción y montaje de ESTRUCTURA METÁLICA PARA ESTRUCTURA DE CUBIERTA en acero (perfil 2PHR 60 * 160 espesor 1.5mm perimetral, PTS 40 * 40 transversales cada 0.70 m a eje, 2 elementos trasversales 2PHR 60 * 160 espesor 1.5mm, 4 platinas de 0.15 m * 0.36m de 3/16", 4 pernos de 4" x 1/2" para cada platina, 2 ángulos de 2" * 2" x 1/8" para recibir PHR en lamina), cubierta en lamina policarbonato alveolar espesor 6 mm, ruana lamina calibre calibre 24 desarrollo de 0.30 m y todo lo necesario para su correcta construcción y funcionamiento. Según diseño. |  |  |  | No. Item | Unidad
|  |  |  | 5.2.3 | m2
Clave | Materiales | Unidad | Cantidad | V/Unitario | V/Total
PHR 160X60X1.5MM | PHR 160 x 60 x 1.5mm | m | 4.2067 | 12285 | 51679.4324
PTS 40X40XCAL14 | PTS 40 x 40, x 1,5mm | m | 1.1967 | 4727 | 5656.99
LAMINA 3/16 | Lámina metálica de 3/16" o 5mm | m2 | 0.01958 | 97384 | 1906.7787
LAMINA GALVAN CAL 24 | Lámina galvanizada calibre 24 | m2 | 0.25023 | 14400 | 3603.312
ANGULO 2" X 1/8 | Ángulo de 2" x 1/8" (A36, A572/G50) | m | 0.10879 | 12867 | 1399.8009
LAMINA POLICARBAL6MM | Lámina en policarbonato alveolar de 6mm y todos los elementos para su correcta instalacion | m2 | 1.03 | 45000 | 46350
PERNO EXPAN 1/2X3 | Perno de expansión ref TEA10x070 de 1/2"X 3". Marca mecano o equivalente | un | 1.0879 | 1502 | 1634.0859
SOLDADURA 7018 | Soldadura 7018 | kg | 0.5 | 8234 | 4117
Importe de Materiales |  | 40.8984 |  | SUBTOTAL | 116347
Clave | Mano de Obra | Unidad | Cantidad | V/Unitario | V/Total
CUAD 1OF+2AYESTRM | Cuadrilla Estructura Metálica: 1 Of + 2 Ay | jor | 0.36265 | 387430 | 140501.4895
Importe de Mano de Obra |  | 49.3891 |  | SUBTOTAL | 140501
Clave | Herramienta | Unidad | Cantidad | V/Unitario | V/Total
HERRAMIENTA MENOR | Herramienta menor | (%)mo | 0.05 | 140501 | 7025.05
Importe de Herramienta |  | 2.4694 |  | SUBTOTAL | 7025
Clave | Equipo | Unidad | Cantidad | V/Unitario | V/Total
ANDAMIO COMPLE+ RUED | Sección completa de andamio (1.2m-1.5m) x 1.5 m. (+ 4 ruedas) Incluye transporte. | día | 2.7199 | 3482 | 9470.5177
CAN ZUNCHADO ALQUILE | Can zunchado en madera común de 5,0cmx20cmx3,0m (alquiler). Incluye transporte. | día | 2.7199 | 248 | 674.5228
EQUIPO SOL ELEC LINC | Equipo de soldadura eléctrica Lincoln AC-225 GLM 110 v. Incluye transporte. | día | 0.45331 | 23072 | 10458.7683
Importe de Equipo |  | 7.2431 |  | SUBTOTAL | 20605
P R E C I O U N I T A R I O |  |  |  | 284478
ANALISIS DE PRECIOS UNITARIOS
Construcción y montaje de ESTRUCTURA METÁLICA PARA ESCALERAS AÉREAS con vigas tipo cajón 2PHR-C 355x110x3,0 mm., Platinas en lámina e= ½", peldaños metálicos en lamina alfajor 3 diamantes, estructura en ángulo de 2½"x3/16". Incluye uniones, soldaduras de acabado, anclajes y pernos a estructura de concreto, base anticorrosiva y adherente, catalizador, acabado en pintura poliuretano color negro mate, ensayos a soldaduras, anticorrosivos y pinturas, obra falsa y todo el equipo y la herramienta necesaria para el montaje. Se debe incluir el cálculo estructural, memorias y esquemas. |  |  |  | No. Item | Unidad
|  |  |  | 5.2.4 | kg
Clave | Materiales | Unidad | Cantidad | V/Unitario | V/Total
SOLDADURA 7018 | Soldadura 7018 | kg | 0.035 | 8234 | 288.19
ACERO ESTRUCTURAS | Acero en Elementos Estructurales | kg | 1.05 | 7242 | 7604.1
BASE ANTICORROSIVA | Base anticorrosiva y adherente | gln | 0.00355 | 106400 | 377.72
CATAL PINT POLIURETA | Catalizador para pintura de poliuretano | gln | 0.00119 | 219700 | 261.443
PINTURA EPOXIPOLIAMI | Pintura Epoxico Poliamida para pared, Rendimiento 67m2/gl | gln | 0.00296 | 139300 | 412.328
Importe de Materiales |  | 59.7634 |  | SUBTOTAL | 8943
Clave | Mano de Obra | Unidad | Cantidad | V/Unitario | V/Total
CUAD 1OF+2AYESTRM | Cuadrilla Estructura Metálica: 1 Of + 2 Ay | jor | 0.01078 | 387430 | 4176.4954
CUAD 1OF+1AYU O.B. | Cuadrilla 1Of Obra Blanca+ 1 Ay Entendido | jor | 0.00355 | 222303 | 789.1757
Importe de Mano de Obra |  | 33.1796 |  | SUBTOTAL | 4965
Clave | Herramienta | Unidad | Cantidad | V/Unitario | V/Total
HERRAMIENTA MENOR | Herramienta menor | (%)mo | 0.05 | 4965 | 248.25
Importe de Herramienta |  | 1.6573 |  | SUBTOTAL | 248
Clave | Equipo | Unidad | Cantidad | V/Unitario | V/Total
EQUIPO DE OXICORTE | Equipo de oxicorte, con pipetas | día | 0.00471 | 40935 | 192.8038
ANDAMIO COMPLE+ RUED | Sección completa de andamio (1.2m-1.5m) x 1.5 m. (+ 4 ruedas) Incluye transporte. | día | 0.075 | 3482 | 261.15
CAN ZUNCHADO ALQUILE | Can zunchado en madera común de 5,0cmx20cmx3,0m (alquiler). Incluye transporte. | día | 0.14344 | 248 | 35.5731
Importe de Equipo |  | 3.2745 |  | SUBTOTAL | 490
Clave | Auxiliares | Unidad | Cantidad | V/Unitario | V/Total
TRANSPORTE URB MATER | Transporte Urbano de materiales. | un | 0.00118 | 187721 | 221.5108
TRANSPORTE ACERO | Transporte de acero( descargue y transporte interno) | kg | 1 | 96 | 96
Importe de Auxiliares |  | 2.1251 |  | SUBTOTAL | 318
P R E C I O U N I T A R I O |  |  |  | 14964
ANALISIS DE PRECIOS UNITARIOS
Construcción y montaje de TUBERÍA ESTRUCTURAL PARA ASTA DE BANDERA. Cada elemento esta compuesta por tubería estructural redonda de Ø5" Colocada verticalmente y con una longitud máxima de 5.00 m.; anclada al piso mediante un pilote en concreto hasta de 1.00mt de profundidad, Incluye: el suministro, transporte de los elementos, base anticorrosiva y adherente, catalizador, acabado en pintura poliuretano para exteriores semibrillante color negro, andamios y todos los demás elementos necesarios para su correcta instalación, anclaje y funcionamiento. Según diseño. |  |  |  | No. Item | Unidad
|  |  |  | 5.2.5 | un
Clave | Materiales | Unidad | Cantidad | V/Unitario | V/Total
TUBERIA NEGRA PES 5 | Tubería negra pesada de 5" por 3mm | m | 1 | 30623 | 30623
MORTERO 1:4 | Mortero 1:4 en obra | m3 | 0.04022 | 331600 | 13336.952
PINTURA ANTICORROSIV | Pintura anticorrosivo gris. Pintuco | gln | 0.11 | 40500 | 4455
DISOLVE PINT BAS ACE | Disolvente para Pinturas a Base de Aceite. | gln | 0.055 | 31900 | 1754.5
ESMALTE BASE ACEITE | Esmalte a Base de Aceite, Rendimiento 30m2/gl | gln | 0.11 | 72000 | 7920
Importe de Materiales |  | 43.7586 |  | SUBTOTAL | 58090
Clave | Mano de Obra | Unidad | Cantidad | V/Unitario | V/Total
CUAD 1OF+1AYU O.N. | Cuadrilla 1Of + 1 Ay Obra Negra | jor | 0.33333 | 184277 | 61425.0524
Importe de Mano de Obra |  | 46.2708 |  | SUBTOTAL | 61425
Clave | Herramienta | Unidad | Cantidad | V/Unitario | V/Total
HERRAMIENTA MENOR | Herramienta menor | (%)mo | 0.05 | 61425 | 3071.25
Importe de Herramienta |  | 2.3134 |  | SUBTOTAL | 3071
Clave | Equipo | Unidad | Cantidad | V/Unitario | V/Total
PULIDO MANUAL ELECTR | Pulidora manual eléctrica con disco | día | 0.33333 | 30495 | 10164.8984
Importe de Equipo |  | 7.6572 |  | SUBTOTAL | 10165
P R E C I O U N I T A R I O |  |  |  | 132751
ANALISIS DE PRECIOS UNITARIOS
Colocación de MALLA ELECTROSOLDADA TIPO D 50. Incluye el suministro y el transporte del material y todos los elementos necesarios para su correcta colocación. |  |  |  | No. Item | Unidad
|  |  |  | 5.3.1 | m2
Clave | Materiales | Unidad | Cantidad | V/Unitario | V/Total
MALLA ELECTROSO D50 | Malla electrosoldada D-50 | m2 | 1.2 | 6875 | 8250
ALAMBRE RECOCIDO | Alambre recocido C 18 | kg | 0.11 | 8600 | 946
Importe de Materiales |  | 84.0201 |  | SUBTOTAL | 9196
Clave | Mano de Obra | Unidad | Cantidad | V/Unitario | V/Total
OFICIAL + AYUDANTE1 | Cuadrilla 1 Oficial + 1 Ayudante Entendido | jor | 0.008 | 198902 | 1591.216
Importe de Mano de Obra |  | 14.5363 |  | SUBTOTAL | 1591
Clave | Herramienta | Unidad | Cantidad | V/Unitario | V/Total
HERRAMIENTA MENOR | Herramienta menor | (%)mo | 0.05 | 1591 | 79.55
Importe de Herramienta |  | 0.73093 |  | SUBTOTAL | 80
Clave | Auxiliares | Unidad | Cantidad | V/Unitario | V/Total
TRANSPORTE ACERO | Transporte de acero( descargue y transporte interno) | kg | 0.81 | 96 | 77.76
Importe de Auxiliares |  | 0.71265 |  | SUBTOTAL | 78
P R E C I O U N I T A R I O |  |  |  | 10945
ANALISIS DE PRECIOS UNITARIOS
Colocación de MALLA ELECTROSOLDADA TIPO D 84. Incluye el suministro y el transporte del material y todos los elementos necesarios para su correcta colocación. |  |  |  | No. Item | Unidad
|  |  |  | 5.3.2 | m2
Clave | Materiales | Unidad | Cantidad | V/Unitario | V/Total
MALLA ELECTROSO D84 | Malla electrosoldada D-84 | m2 | 1.2 | 9386 | 11263.2
ALAMBRE RECOCIDO | Alambre recocido C 18 | kg | 0.11 | 8600 | 946
Importe de Materiales |  | 87.1573 |  | SUBTOTAL | 12209
Clave | Mano de Obra | Unidad | Cantidad | V/Unitario | V/Total
OFICIAL + AYUDANTE1 | Cuadrilla 1 Oficial + 1 Ayudante Entendido | jor | 0.008 | 198902 | 1591.216
Importe de Mano de Obra |  | 11.3578 |  | SUBTOTAL | 1591
Clave | Herramienta | Unidad | Cantidad | V/Unitario | V/Total
HERRAMIENTA MENOR | Herramienta menor | (%)mo | 0.05 | 1591 | 79.55
Importe de Herramienta |  | 0.5711 |  | SUBTOTAL | 80
Clave | Auxiliares | Unidad | Cantidad | V/Unitario | V/Total
TRANSPORTE ACERO | Transporte de acero( descargue y transporte interno) | kg | 1.33 | 96 | 127.68
Importe de Auxiliares |  | 0.91376 |  | SUBTOTAL | 128
P R E C I O U N I T A R I O |  |  |  | 14008
ANALISIS DE PRECIOS UNITARIOS
Colocación de MALLA ELECTROSOLDADA TIPO D 106. Incluye el suministro y el transporte del material y todos los elementos necesarios para su correcta colocación. |  |  |  | No. Item | Unidad
|  |  |  | 5.3.3 | m2
Clave | Materiales | Unidad | Cantidad | V/Unitario | V/Total
MALLA ELECTROSO D106 | Malla electrosoldada D-106 | m2 | 1.2 | 11911 | 14293.2
ALAMBRE RECOCIDO | Alambre recocido C 18 | kg | 0.11 | 8600 | 946
Importe de Materiales |  | 87.1398 |  | SUBTOTAL | 15239
Clave | Mano de Obra | Unidad | Cantidad | V/Unitario | V/Total
OFICIAL + AYUDANTE1 | Cuadrilla 1 Oficial + 1 Ayudante Entendido | jor | 0.01 | 198902 | 1989.02
Importe de Mano de Obra |  | 11.3735 |  | SUBTOTAL | 1989
Clave | Herramienta | Unidad | Cantidad | V/Unitario | V/Total
HERRAMIENTA MENOR | Herramienta menor | (%)mo | 0.05 | 1989 | 99.45
Importe de Herramienta |  | 0.5661 |  | SUBTOTAL | 99
Clave | Auxiliares | Unidad | Cantidad | V/Unitario | V/Total
TRANSPORTE ACERO | Transporte de acero( descargue y transporte interno) | kg | 1.68 | 96 | 161.28
Importe de Auxiliares |  | 0.92063 |  | SUBTOTAL | 161
P R E C I O U N I T A R I O |  |  |  | 17488
ANALISIS DE PRECIOS UNITARIOS
Colocación de MALLA ELECTROSOLDADA TIPO D 131. Incluye el suministro y el transporte del material y todos los elementos necesarios para su correcta colocación. |  |  |  | No. Item | Unidad
|  |  |  | 5.3.4 | m2
Clave | Materiales | Unidad | Cantidad | V/Unitario | V/Total
MALLA ELECTROSO D131 | Malla electrosoldada D 131 | m2 | 1.2 | 14526 | 17431.2
ALAMBRE RECOCIDO | Alambre recocido C 18 | kg | 0.11 | 8600 | 946
Importe de Materiales |  | 88.9281 |  | SUBTOTAL | 18377
Clave | Mano de Obra | Unidad | Cantidad | V/Unitario | V/Total
OFICIAL + AYUDANTE1 | Cuadrilla 1 Oficial + 1 Ayudante Entendido | jor | 0.01 | 198902 | 1989.02
Importe de Mano de Obra |  | 9.625 |  | SUBTOTAL | 1989
Clave | Herramienta | Unidad | Cantidad | V/Unitario | V/Total
HERRAMIENTA MENOR | Herramienta menor | (%)mo | 0.05 | 1989 | 99.45
Importe de Herramienta |  | 0.47907 |  | SUBTOTAL | 99
Clave | Auxiliares | Unidad | Cantidad | V/Unitario | V/Total
TRANSPORTE ACERO | Transporte de acero( descargue y transporte interno) | kg | 2.08 | 96 | 199.68
Importe de Auxiliares |  | 0.96782 |  | SUBTOTAL | 200
P R E C I O U N I T A R I O |  |  |  | 20665
ANALISIS DE PRECIOS UNITARIOS
Colocación de MALLA ELECTROSOLDADA TIPO D 158. Incluye el suministro y el transporte del material y todos los elementos necesarios para su correcta colocación. |  |  |  | No. Item | Unidad
|  |  |  | 5.3.5 | m2
Clave | Materiales | Unidad | Cantidad | V/Unitario | V/Total
MALLA ELECTROSO D158 | Malla electrosoldada D 158 | m2 | 1.2 | 17737 | 21284.4
ALAMBRE RECOCIDO | Alambre recocido C 18 | kg | 0.11 | 8600 | 946
Importe de Materiales |  | 90.5167 |  | SUBTOTAL | 22230
Clave | Mano de Obra | Unidad | Cantidad | V/Unitario | V/Total
OFICIAL + AYUDANTE1 | Cuadrilla 1 Oficial + 1 Ayudante Entendido | jor | 0.01 | 198902 | 1989.02
Importe de Mano de Obra |  | 8.0989 |  | SUBTOTAL | 1989
Clave | Herramienta | Unidad | Cantidad | V/Unitario | V/Total
HERRAMIENTA MENOR | Herramienta menor | (%)mo | 0.05 | 1989 | 99.45
Importe de Herramienta |  | 0.40311 |  | SUBTOTAL | 99
Clave | Auxiliares | Unidad | Cantidad | V/Unitario | V/Total
TRANSPORTE ACERO | Transporte de acero( descargue y transporte interno) | kg | 2.51 | 96 | 240.96
Importe de Auxiliares |  | 0.98131 |  | SUBTOTAL | 241
P R E C I O U N I T A R I O |  |  |  | 24559
ANALISIS DE PRECIOS UNITARIOS
Colocación de MALLA ELECTROSOLDADA TIPO D 221. Incluye el suministro y el transporte del material y todos los elementos necesarios para su correcta colocación. |  |  |  | No. Item | Unidad
|  |  |  | 5.3.6 | m2
Clave | Materiales | Unidad | Cantidad | V/Unitario | V/Total
MALLA ELECTROSO D221 | Malla electrosoldada D-221 | m2 | 1.2 | 24758 | 29709.6
ALAMBRE RECOCIDO | Alambre recocido C 18 | kg | 0.11 | 8600 | 946
Importe de Materiales |  | 92.6695 |  | SUBTOTAL | 30656
Clave | Mano de Obra | Unidad | Cantidad | V/Unitario | V/Total
OFICIAL + AYUDANTE1 | Cuadrilla 1 Oficial + 1 Ayudante Entendido | jor | 0.01 | 198902 | 1989.02
Importe de Mano de Obra |  | 6.0125 |  | SUBTOTAL | 1989
Clave | Herramienta | Unidad | Cantidad | V/Unitario | V/Total
HERRAMIENTA MENOR | Herramienta menor | (%)mo | 0.05 | 1989 | 99.45
Importe de Herramienta |  | 0.29927 |  | SUBTOTAL | 99
Clave | Auxiliares | Unidad | Cantidad | V/Unitario | V/Total
TRANSPORTE ACERO | Transporte de acero( descargue y transporte interno) | kg | 3.51 | 96 | 336.96
Importe de Auxiliares |  | 1.0187 |  | SUBTOTAL | 337
P R E C I O U N I T A R I O |  |  |  | 33081
ANALISIS DE PRECIOS UNITARIOS
Construcción de SOBRECIMIENTO EN BLOQUE DE CONCRETO DE 15 x 20 x 40 cm. ESPESOR de 15 cm. (bloque de primera calidad, 2 HILADAS). Incluye el suministro y el transporte de materiales, mortero de pega 1:4, relleno en concreto fluido de 10.5Mpa en todas las celdas, y todos los elementos necesarios para su correcta ejecución y funcionamiento. |  |  |  | No. Item | Unidad
|  |  |  | 6.1.1 | m
Clave | Materiales | Unidad | Cantidad | V/Unitario | V/Total
BLOQ2PINT15X20X40 | BLOQUE CONCRETO R-10Mpa 2P INTERMEDIO 15 X 20 X 40 puesto en obra | un | 5.25 | 2845 | 14936.25
CONCRE OBRA 10.5MPA | Concreto de 10.5 Mpa preparado en obra | m3 | 0.0358 | 315302 | 11287.8116
MORTERO 1:4 | Mortero 1:4 en obra | m3 | 0.009 | 331600 | 2984.4
Importe de Materiales |  | 71.7236 |  | SUBTOTAL | 29208
Clave | Mano de Obra | Unidad | Cantidad | V/Unitario | V/Total
OFICIAL + AYUDANTE1 | Cuadrilla 1 Oficial + 1 Ayudante Entendido | jor | 0.05 | 198902 | 9945.1
Importe de Mano de Obra |  | 24.4211 |  | SUBTOTAL | 9945
Clave | Herramienta | Unidad | Cantidad | V/Unitario | V/Total
HERRAMIENTA MENOR | Herramienta menor | (%)mo | 0.05 | 9945 | 497.25
Importe de Herramienta |  | 1.2204 |  | SUBTOTAL | 497
Clave | Auxiliares | Unidad | Cantidad | V/Unitario | V/Total
TRANSPORTE INT MATER | Transporte interno de materiales | un | 0.5 | 2140 | 1070
Importe de Auxiliares |  | 2.6275 |  | SUBTOTAL | 1070
P R E C I O U N I T A R I O |  |  |  | 40723
ANALISIS DE PRECIOS UNITARIOS
Construcción de SOBRECIMIENTO EN BLOQUE DE CONCRETO DE 10 x 20 x 40 cm. ESPESOR de 10 cm, (bloque de primera calidad, 2 HILADAS), resistencia 8 Mpa (3p, no estructural). Incluye el suministro y el transporte de materiales, mortero de pega 1:4, relleno en concreto fluido de 10.5Mpa en todas las celdas, y todos los elementos necesarios para su correcta ejecución y funcionamiento. |  |  |  | No. Item | Unidad
|  |  |  | 6.1.2 | m
Clave | Materiales | Unidad | Cantidad | V/Unitario | V/Total
BLO3PNOESTR10X20X40 | BLOQUE CONCRETO R-8Mpa 3P NO ESTRUCTURAL 10 x 20 x 40 puesto en obra | un | 5.25 | 2270 | 11917.5
MORTERO 1:4 | Mortero 1:4 en obra | m3 | 0.0063 | 331600 | 2089.08
CONCRE OBRA 10.5MPA | Concreto de 10.5 Mpa preparado en obra | m3 | 0.01367 | 315302 | 4310.1783
Importe de Materiales |  | 62.2794 |  | SUBTOTAL | 18317
Clave | Mano de Obra | Unidad | Cantidad | V/Unitario | V/Total
OFICIAL + AYUDANTE1 | Cuadrilla 1 Oficial + 1 Ayudante Entendido | jor | 0.048 | 198902 | 9547.296
Importe de Mano de Obra |  | 32.4606 |  | SUBTOTAL | 9547
Clave | Herramienta | Unidad | Cantidad | V/Unitario | V/Total
HERRAMIENTA MENOR | Herramienta menor | (%)mo | 0.05 | 9547 | 477.35
Importe de Herramienta |  | 1.6218 |  | SUBTOTAL | 477
Clave | Auxiliares | Unidad | Cantidad | V/Unitario | V/Total
TRANSPORTE INT MATER | Transporte interno de materiales | un | 0.5 | 2140 | 1070
Importe de Auxiliares |  | 3.6381 |  | SUBTOTAL | 1070
P R E C I O U N I T A R I O |  |  |  | 29411
ANALISIS DE PRECIOS UNITARIOS
Construcción de SOBRECIMIENTO EN BLOQUE DE CONCRETO DE 15 x 20 x 40 cm. ESPESOR DE 15 cm - IMPERMEABILIZADO POR AMBAS CARAS CON IGOL (bloque de primera calidad, 2 HILADAS). Incluye el suministro y el transporte de materiales, mortero de pega 1:4, relleno en concreto fluido de 10.5 Mpa en todas las celdas, 1 capa de igol imprimante de Sika o equivalente, 2 capas de igol denso de Sika o equivalente, polietileno, todos los anteriores, aplicados en las caras laterales, y en la base de la cimentación, y todos los elementos necesarios para su correcta ejecución y funcionamiento. |  |  |  | No. Item | Unidad
|  |  |  | 6.1.3 | m
Clave | Materiales | Unidad | Cantidad | V/Unitario | V/Total
BLOQ2PINT15X20X40 | BLOQUE CONCRETO R-10Mpa 2P INTERMEDIO 15 X 20 X 40 puesto en obra | un | 5.25 | 2845 | 14936.25
CONCRE OBRA 10.5MPA | Concreto de 10.5 Mpa preparado en obra | m3 | 0.0358 | 315302 | 11287.8116
MORTERO 1:4 | Mortero 1:4 en obra | m3 | 0.009 | 331600 | 2984.4
SIKA IGOLDENSO | Igol denso. Protección impermeable para jardineras y estructuras enterradas. Presentación: 3,5kg. Rendimiento: 1kg/m2/capa. Minimo 2 capas | kg | 2.163 | 20550 | 44449.65
SIKA IGOLIMPRIMANTE | Sika Igol imprimante. Imprimante bituminoso del sistema Igol denso para impermeabilizar jardineras y estructuras enterradas. Presentacion: 3kg. Rendimiento: 200gr/m2 | kg | 0.23793 | 14900 | 3545.157
POLIETILENO NEGRO | Polietileno negro construccion | m2 | 1.0815 | 800 | 865.2
Importe de Materiales |  | 76.7102 |  | SUBTOTAL | 78068
Clave | Mano de Obra | Unidad | Cantidad | V/Unitario | V/Total
OFICIAL + AYUDANTE1 | Cuadrilla 1 Oficial + 1 Ayudante Entendido | jor | 0.11111 | 198902 | 22100.0012
Importe de Mano de Obra |  | 21.7156 |  | SUBTOTAL | 22100
Clave | Herramienta | Unidad | Cantidad | V/Unitario | V/Total
HERRAMIENTA MENOR | Herramienta menor | (%)mo | 0.05 | 22100 | 1105
Importe de Herramienta |  | 1.0858 |  | SUBTOTAL | 1105
Clave | Auxiliares | Unidad | Cantidad | V/Unitario | V/Total
TRANSPORTE INT MATER | Transporte interno de materiales | un | 0.231 | 2140 | 494.34
Importe de Auxiliares |  | 0.48541 |  | SUBTOTAL | 494
P R E C I O U N I T A R I O |  |  |  | 101770
ANALISIS DE PRECIOS UNITARIOS
Construcción de SOBRECIMIENTO EN BLOQUE DE CONCRETO DE 15 x 20 x 40 cm. ESPESOR DE 15 cm - IMPERMEABILIZADO CON IGOL Y MORTERO IMPERMEABILIZANTE (bloque de primera calidad, 2 HILADAS). Incluye el suministro y el transporte de materiales, mortero de pega 1:4, relleno en concreto fluido de 10.5 Mpa en todas las celdas. CARA EXTERIOR Y BASE CIMENTACIÓN EXTERNA: 1 capa de igol imprimante de Sika o equivalente, 2 capas de igol denso de Sika o equivalente y polietileno. CARA INTERIOR Y BASE CIMENTACIÓN INTERNA: 1 capa de Sika impermur o equivalente, revoque 1:4 impermeabilizado con sika1 o equivalente y todos los elementos necesarios para su correcta ejecución y funcionamiento. |  |  |  | No. Item | Unidad
|  |  |  | 6.1.4 | m
Clave | Materiales | Unidad | Cantidad | V/Unitario | V/Total
BLOQ2PINT15X20X40 | BLOQUE CONCRETO R-10Mpa 2P INTERMEDIO 15 X 20 X 40 puesto en obra | un | 5.25 | 2845 | 14936.25
POLIETILENO NEGRO | Polietileno negro construccion | m2 | 1.0815 | 800 | 865.2
SIKA IGOLDENSO | Igol denso. Protección impermeable para jardineras y estructuras enterradas. Presentación: 3,5kg. Rendimiento: 1kg/m2/capa. Minimo 2 capas | kg | 0.54075 | 20550 | 11112.4125
MORTERO 1:4 | Mortero 1:4 en obra | m3 | 0.009 | 331600 | 2984.4
REVOQUE 1:4 CAL | Revoque 0.25:1:4 (Cal:cemento:arena) preparado en obra | m3 | 0.00827 | 359894 | 2976.3234
SIKA IMPERMUR | Sika Imper Mur- impermeabilizante para muros con humedad ascendente, endurecedor de superficies e imprimante de pinturas. Presentacion: 4kg Rendimiento:300gr/1m2 /capa. | kg | 0.16223 | 26837 | 4353.7665
SIKA 1 | Sika 1 - impermeabilizante integral - morteros - concretos. Presentacion: 1kg. Rendimiento: 1kl x 1 bulto de cemento o el 3% del peso del cemento | kg | 0.06201 | 12350 | 765.8235
CONCRE OBRA 10.5MPA | Concreto de 10.5 Mpa preparado en obra | m3 | 0.0358 | 315302 | 11287.8116
Importe de Materiales |  | 69.7409 |  | SUBTOTAL | 49281
Clave | Mano de Obra | Unidad | Cantidad | V/Unitario | V/Total
OFICIAL + AYUDANTE1 | Cuadrilla 1 Oficial + 1 Ayudante Entendido | jor | 0.1 | 198902 | 19890.2
Importe de Mano de Obra |  | 28.1477 |  | SUBTOTAL | 19890
Clave | Herramienta | Unidad | Cantidad | V/Unitario | V/Total
HERRAMIENTA MENOR | Herramienta menor | (%)mo | 0.05 | 19890 | 994.5
Importe de Herramienta |  | 1.4081 |  | SUBTOTAL | 995
Clave | Auxiliares | Unidad | Cantidad | V/Unitario | V/Total
TRANSPORTE INT MATER | Transporte interno de materiales | un | 0.231 | 2140 | 494.34
Importe de Auxiliares |  | 0.69909 |  | SUBTOTAL | 494
P R E C I O U N I T A R I O |  |  |  | 70663
ANALISIS DE PRECIOS UNITARIOS
Construcción de SOBRECIMIENTO EN BLOQUE DE CONCRETO DE 10 x 20 x 40 cm. ESPESOR DE 10 cm - IMPERMEABILIZADO POR AMBAS CARAS CON IGOL (bloque de primera calidad, 2 HILADAS). Incluye el suministro y el transporte de materiales, mortero de pega 1:4, relleno en concreto fluido de 10.5 Mpa en todas las celdas, 1 capa de igol imprimante de Sika o equivalente, 2 capas de igol denso de Sika o equivalente, polietileno, todos los anteriores, aplicados en las caras laterales, y en la base de la cimentación, y todos los elementos necesarios para su correcta ejecución y funcionamiento. |  |  |  | No. Item | Unidad
|  |  |  | 6.1.5 | m
Clave | Materiales | Unidad | Cantidad | V/Unitario | V/Total
BLO3PNOESTR10X20X40 | BLOQUE CONCRETO R-8Mpa 3P NO ESTRUCTURAL 10 x 20 x 40 puesto en obra | un | 5.25 | 2270 | 11917.5
CONCRE OBRA 10.5MPA | Concreto de 10.5 Mpa preparado en obra | m3 | 0.01367 | 315302 | 4310.1783
MORTERO 1:4 | Mortero 1:4 en obra | m3 | 0.006 | 331600 | 1989.6
SIKA IGOLDENSO | Igol denso. Protección impermeable para jardineras y estructuras enterradas. Presentación: 3,5kg. Rendimiento: 1kg/m2/capa. Minimo 2 capas | kg | 2.163 | 20550 | 44449.65
SIKA IGOLIMPRIMANTE | Sika Igol imprimante. Imprimante bituminoso del sistema Igol denso para impermeabilizar jardineras y estructuras enterradas. Presentacion: 3kg. Rendimiento: 200gr/m2 | kg | 0.23793 | 14900 | 3545.157
POLIETILENO NEGRO | Polietileno negro construccion | m2 | 1.0815 | 800 | 865.2
Importe de Materiales |  | 73.8932 |  | SUBTOTAL | 67078
Clave | Mano de Obra | Unidad | Cantidad | V/Unitario | V/Total
OFICIAL + AYUDANTE1 | Cuadrilla 1 Oficial + 1 Ayudante Entendido | jor | 0.11111 | 198902 | 22100.0012
Importe de Mano de Obra |  | 24.3454 |  | SUBTOTAL | 22100
Clave | Herramienta | Unidad | Cantidad | V/Unitario | V/Total
HERRAMIENTA MENOR | Herramienta menor | (%)mo | 0.05 | 22100 | 1105
Importe de Herramienta |  | 1.2173 |  | SUBTOTAL | 1105
Clave | Auxiliares | Unidad | Cantidad | V/Unitario | V/Total
TRANSPORTE INT MATER | Transporte interno de materiales | un | 0.231 | 2140 | 494.34
Importe de Auxiliares |  | 0.54419 |  | SUBTOTAL | 494
P R E C I O U N I T A R I O |  |  |  | 90777
ANALISIS DE PRECIOS UNITARIOS
Construcción de SOBRECIMIENTO EN BLOQUE DE CONCRETO DE 10 x 20 x 40 cm. ESPESOR DE 10 cm - IMPERMEABILIZADO CON IGOL Y MORTERO IMPERMEABILIZANTE (bloque de primera calidad, 2 HILADAS). Incluye el suministro y el transporte de materiales, mortero de pega 1:4, relleno en concreto fluido de 10.5 Mpa en todas las celdas. CARA EXTERIOR Y BASE CIMENTACIÓN EXTERNA: 1 capa de igol imprimante de Sika o equivalente, 2 capas de igol denso de Sika o equivalente y polietileno. CARA INTERIOR Y BASE CIMENTACIÓN INTERNA: 1 capa de Sika impermur o equivalente, revoque 1:4 impermeabilizado con sika1 o equivalente y todos los elementos necesarios para su correcta ejecución y funcionamiento. |  |  |  | No. Item | Unidad
|  |  |  | 6.1.6 | m
Clave | Materiales | Unidad | Cantidad | V/Unitario | V/Total
BLOQPNOESTR10X20X40 | BLOQUE CONCRETO R-8Mpa 3P NO ESTRUCTURAL 10 x 20 x 40 puesto en obra | un | 5.25 | 2270 | 11917.5
CONCRE OBRA 10.5MPA | Concreto de 10.5 Mpa preparado en obra | m3 | 0.01367 | 315302 | 4310.1783
MORTERO 1:4 | Mortero 1:4 en obra | m3 | 0.006 | 331600 | 1989.6
SIKA IGOLDENSO | Igol denso. Protección impermeable para jardineras y estructuras enterradas. Presentación: 3,5kg. Rendimiento: 1kg/m2/capa. Minimo 2 capas | kg | 0.54075 | 20550 | 11112.4125
SIKA IMPERMUR | Sika Imper Mur- impermeabilizante para muros con humedad ascendente, endurecedor de superficies e imprimante de pinturas. Presentacion: 4kg Rendimiento:300gr/1m2 /capa. | kg | 0.16223 | 26837 | 4353.7665
POLIETILENO NEGRO | Polietileno negro construccion | m2 | 1.0815 | 800 | 865.2
SIKA 1 | Sika 1 - impermeabilizante integral - morteros - concretos. Presentacion: 1kg. Rendimiento: 1kl x 1 bulto de cemento o el 3% del peso del cemento | kg | 0.06201 | 12350 | 765.8235
REVOQUE 1:4 CAL | Revoque 0.25:1:4 (Cal:cemento:arena) preparado en obra | m3 | 0.00827 | 359894 | 2976.3234
Importe de Materiales |  | 61.7696 |  | SUBTOTAL | 38291
Clave | Mano de Obra | Unidad | Cantidad | V/Unitario | V/Total
OFICIAL + AYUDANTE1 | Cuadrilla 1 Oficial + 1 Ayudante Entendido | jor | 0.11111 | 198902 | 22100.0012
Importe de Mano de Obra |  | 35.6509 |  | SUBTOTAL | 22100
Clave | Herramienta | Unidad | Cantidad | V/Unitario | V/Total
HERRAMIENTA MENOR | Herramienta menor | (%)mo | 0.05 | 22100 | 1105
Importe de Herramienta |  | 1.7825 |  | SUBTOTAL | 1105
Clave | Auxiliares | Unidad | Cantidad | V/Unitario | V/Total
TRANSPORTE INT MATER | Transporte interno de materiales | un | 0.231 | 2140 | 494.34
Importe de Auxiliares |  | 0.7969 |  | SUBTOTAL | 494
P R E C I O U N I T A R I O |  |  |  | 61990
ANALISIS DE PRECIOS UNITARIOS
Construcción de MAMPOSTERÍA EN BLOQUE DE CONCRETO DE 10x20x30 cm. ESPESOR DE 10. resistencia 8 Mpa 3P NO ESTRUCTURAL. Para alturas hasta 3.50m. Incluye el suministro y transporte del bloque, el mortero de pega 0,25:1:5,(cal-cemento-arena) espesor max=0.01 m, trabas, columnas, machones, cuchillas, buitrones (para bajantes de redes en general), remates de enrases, de aristas con esquineros de fabrica, encorozados, áticos y chapas necesarias por detalles de construcción que se ejecuten en el mismo material que se está midiendo. Todos los cortes serán realizados a máquina. (Según norma Icontec 451, 296 y la Astm C-652 y C-34). |  |  |  | No. Item | Unidad
|  |  |  | 6.2.1 | m2
Clave | Materiales | Unidad | Cantidad | V/Unitario | V/Total
BLO3PNOESTR10X20X40 | BLOQUE CONCRETO R-8Mpa 3P NO ESTRUCTURAL 10 x 20 x 40 puesto en obra | un | 12.1951 | 2270 | 27682.9224
MORTERO 1:5 | Mortero 1:5 en obra | m3 | 0.0252 | 297759 | 7503.5268
CAL | Cal blanca hidratada por saco de 10 kg | saco | 0.03374 | 11000 | 371.14
Importe de Materiales |  | 54.0354 |  | SUBTOTAL | 35558
Clave | Mano de Obra | Unidad | Cantidad | V/Unitario | V/Total
CUAD MAMPOSTERIA | Cuadrilla Mampostería | jor | 0.09663 | 253724 | 24517.3501
Importe de Mano de Obra |  | 37.257 |  | SUBTOTAL | 24517
Clave | Herramienta | Unidad | Cantidad | V/Unitario | V/Total
HERRAMIENTA MENOR | Herramienta menor | (%)mo | 0.05 | 24517 | 1225.85
Importe de Herramienta |  | 1.8631 |  | SUBTOTAL | 1226
Clave | Equipo | Unidad | Cantidad | V/Unitario | V/Total
CORTADORA LADRILLO | Cortadora de ladrillo eléctrica sin disco (alquiler) | día | 0.04 | 12400 | 496
ANDAMIO COMPLE+ RUED | Sección completa de andamio (1.2m-1.5m) x 1.5 m. (+ 4 ruedas) Incluye transporte. | día | 0.75 | 3482 | 2611.5
CAN ZUNCHADO ALQUILE | Can zunchado en madera común de 5,0cmx20cmx3,0m (alquiler). Incluye transporte. | día | 0.54054 | 248 | 134.0539
DISCO PUNTADIAMCORTA | Disco punta de diamante para cortadora 14" (alquiler) | día | 0.00357 | 23712 | 84.6518
Importe de Equipo |  | 5.0558 |  | SUBTOTAL | 3327
Clave | Auxiliares | Unidad | Cantidad | V/Unitario | V/Total
TRANSPORTE INT MATER | Transporte interno de materiales | un | 0.55 | 2140 | 1177
Importe de Auxiliares |  | 1.7886 |  | SUBTOTAL | 1177
P R E C I O U N I T A R I O |  |  |  | 65805
ANALISIS DE PRECIOS UNITARIOS
Construcción de MAMPOSTERÍA EN BLOQUE DE CONCRETO DE 20x20x40 cm. ESPESOR DE 20. resistencia 10 Mpa. Incluye el suministro y transporte del bloque, mortero de pega 1:5 espesor max=0.01 m, trabas, remates de enrases. Todos los cortes serán realizados a máquina. (Según norma Icontec 451, 296 y la Astm C-652 y C-34). |  |  |  | No. Item | Unidad
|  |  |  | 6.2.2 | m2
Clave | Materiales | Unidad | Cantidad | V/Unitario | V/Total
BLOQ3PINT20X20X40 | BLOQUE CONCRETO R-10Mpa 3P INTERMEDIO 20 X 20 X 40 puesto en obra | un | 12.1951 | 3530 | 43048.7736
MORTERO 1:5 | Mortero 1:5 en obra | m3 | 0.0378 | 297759 | 11255.2902
Importe de Materiales |  | 62.1889 |  | SUBTOTAL | 54304
Clave | Mano de Obra | Unidad | Cantidad | V/Unitario | V/Total
CUAD MAMPOSTERIA | Cuadrilla Mampostería | jor | 0.1133 | 253724 | 28746.9292
Importe de Mano de Obra |  | 32.9211 |  | SUBTOTAL | 28747
Clave | Herramienta | Unidad | Cantidad | V/Unitario | V/Total
HERRAMIENTA MENOR | Herramienta menor | (%)mo | 0.05 | 28747 | 1437.35
Importe de Herramienta |  | 1.6457 |  | SUBTOTAL | 1437
Clave | Equipo | Unidad | Cantidad | V/Unitario | V/Total
CORTADORA LADRILLO | Cortadora de ladrillo eléctrica sin disco (alquiler) | día | 0.04 | 12400 | 496
ANDAMIO COMPLE+ RUED | Sección completa de andamio (1.2m-1.5m) x 1.5 m. (+ 4 ruedas) Incluye transporte. | día | 0.27027 | 3482 | 941.0801
CAN ZUNCHADO ALQUILE | Can zunchado en madera común de 5,0cmx20cmx3,0m (alquiler). Incluye transporte. | día | 0.54054 | 248 | 134.0539
DISCO PUNTADIAMCORTA | Disco punta de diamante para cortadora 14" (alquiler) | día | 0.00357 | 23712 | 84.6518
Importe de Equipo |  | 1.8965 |  | SUBTOTAL | 1656
Clave | Auxiliares | Unidad | Cantidad | V/Unitario | V/Total
TRANSPORTE INT MATER | Transporte interno de materiales | un | 0.55 | 2140 | 1177
Importe de Auxiliares |  | 1.3479 |  | SUBTOTAL | 1177
P R E C I O U N I T A R I O |  |  |  | 87321
ANALISIS DE PRECIOS UNITARIOS
Construcción de MAMPOSTERÍA EN BLOQUE DE CONCRETO TIPO CATALÁN ESPECIAL GRIS DE 6 x 14 x 42 cm., gris claro, revitado ambas caras a la vista, pega de 1 cm horizontal, con pega vertical a tope, muro e=15, mortero de pega 0,25:1:3 (cal-cemento-arena) espesor max=0.01 m. Incluye dovelas cada 1.20, (dos) 2 varillas de 3/8" en uno de los hueco del bloque, el hueco se rellena con grounting; acero de refuerzo horizontal cada 0.42 m con (dos) 2 varillas de 1/4", revite con mortero gris claro similar al color del bloque; bloques esquineros de fábrica, chapas para acabado, trabas, machones, cuchillas, buitrones, remates de enrases, encorozados, áticos, andamios y todo lo necesario para su correcta construcción y funcionamiento. Según diseño y detalle constructivo. Todos los cortes se realizarán a máquina. (Según norma Icontec 451, 296 y la Astm C-652 y C-34). Muestra de calidad seleccionada y color, para aprobación del arquitecto. Ver detalle y especificaciones. |  |  |  | No. Item | Unidad
|  |  |  | 6.2.3 | m2
Clave | Materiales | Unidad | Cantidad | V/Unitario | V/Total
BLOQCATGRIS6X12X42 | BLOQUE CONCRETO CATALÁN ESPECIAL GRIS 12 x 6 x 42. Puesto en obra | un | 34.8837 | 1294 | 45139.5337
MORTERO 1:5 | Mortero 1:5 en obra | m3 | 0.02573 | 297759 | 7661.3391
CONCRE FLUID17.5MPA | Concreto Grouting de 17.5 Mpa preparado en obra | m3 | 0.0084 | 395041 | 3318.3444
ACERO 60 FIGURADO | Acero refuerzo G-60 figurado | kg | 1.9832 | 5242 | 10395.7247
Importe de Materiales |  | 55.6271 |  | SUBTOTAL | 66515
Clave | Mano de Obra | Unidad | Cantidad | V/Unitario | V/Total
CUAD MAMPOSTERIA | Cuadrilla Mampostería | jor | 0.17479 | 253724 | 44348.418
Importe de Mano de Obra |  | 37.0886 |  | SUBTOTAL | 44348
Clave | Herramienta | Unidad | Cantidad | V/Unitario | V/Total
HERRAMIENTA MENOR | Herramienta menor | (%)mo | 0.05 | 44348 | 2217.4
Importe de Herramienta |  | 1.8541 |  | SUBTOTAL | 2217
Clave | Equipo | Unidad | Cantidad | V/Unitario | V/Total
CORTADORA LADRILLO | Cortadora de ladrillo eléctrica sin disco (alquiler) | día | 0.0125 | 12400 | 155
ANDAMIO COMPLE+ RUED | Sección completa de andamio (1.2m-1.5m) x 1.5 m. (+ 4 ruedas) Incluye transporte. | día | 0.75 | 3482 | 2611.5
CAN ZUNCHADO ALQUILE | Can zunchado en madera común de 5,0cmx20cmx3,0m (alquiler). Incluye transporte. | día | 0.54054 | 248 | 134.0539
DISCO PUNTADIAMCORTA | Disco punta de diamante para cortadora 14" (alquiler) | día | 0.0125 | 23712 | 296.4
Importe de Equipo |  | 2.6737 |  | SUBTOTAL | 3197
Clave | Auxiliares | Unidad | Cantidad | V/Unitario | V/Total
TRANSPORTE INT MATER | Transporte interno de materiales | un | 1.54 | 2140 | 3295.6
Importe de Auxiliares |  | 2.7565 |  | SUBTOTAL | 3296
P R E C I O U N I T A R I O |  |  |  | 119573
ANALISIS DE PRECIOS UNITARIOS
Construcción de MAMPOSTERÍA EN BLOQUE DE CONCRETO 13 Mpa. TIPO CATALÁN SPLIT DE 10 x 15 x 30 cm, ESPESOR DE 15 cm. Color ROJO, NEGRO, VERDE OLIVA, TERRACOTA, MARRÓN, ANTICADO, que cumpla norma NTC 4026 y 4076. Incluye concreto 17.5 Mpa. Para grouting, mortero de pega 0.25:1:4 (cal:cemento:arena) para revite en ambas caras, (diseño y aprobación de mezclas para la pega en obra, cumpliendo norma que aplique a este tipo de mezclas) según color indicado por el diseñador, retenedor de agua y ensayos de resistencia para el mortero, lavado final con agua (sin uso de agua), cortes a máquina (norma icontec 451, 296 y ASTM C-652 y C-34) trabas, machones, cuchillas, enrases, terminales y aristas de fabrica y todo lo necesario para su correcta construcción y funcionamiento. Se debe garantizar mano de obra calificada para que el proceso de pega del bloque sea limpio y una instalación modulada según diseño con pegas horizontales y verticales de E=0.01 m. El acero de refuerzo, las dilataciones contra estructura y el hidrófugo antigrafiti se pagaran en su ÍTEM respectivo. |  |  |  | No. Item | Unidad
|  |  |  | 6.2.4 | m2
Clave | Materiales | Unidad | Cantidad | V/Unitario | V/Total
BLOQCATATALANSPLIT | BLOQUE CATALÁN SPLIT 15x10x30 color ROJO, NEGRO, VERDE OLIVA, OCRE, MARRON, ANTICADO, CHOCOLATE R-13Mpa. puesto en obra | un | 30.7918 | 1885 | 58042.5241
MORTERO 1:4 CAL | Mortero 0.25:1:4 (Cal:cemento:arena) en obra | m3 | 0.01953 | 352838 | 6890.9261
CONCRE FLUID17.5MPA | Concreto Grouting de 17.5 Mpa preparado en obra | m3 | 0.00818 | 395041 | 3231.4354
Importe de Materiales |  | 63.8847 |  | SUBTOTAL | 68165
Clave | Mano de Obra | Unidad | Cantidad | V/Unitario | V/Total
CUAD MAMPOSTERIA | Cuadrilla Mampostería | jor | 0.12662 | 253724 | 32126.5329
Importe de Mano de Obra |  | 30.1097 |  | SUBTOTAL | 32127
Clave | Herramienta | Unidad | Cantidad | V/Unitario | V/Total
HERRAMIENTA MENOR | Herramienta menor | (%)mo | 0.05 | 32127 | 1606.35
Importe de Herramienta |  | 1.5052 |  | SUBTOTAL | 1606
Clave | Equipo | Unidad | Cantidad | V/Unitario | V/Total
CORTADORA LADRILLO | Cortadora de ladrillo eléctrica sin disco (alquiler) | día | 0.04 | 12400 | 496
ANDAMIO COMPLE+ RUED | Sección completa de andamio (1.2m-1.5m) x 1.5 m. (+ 4 ruedas) Incluye transporte. | día | 0.27027 | 3482 | 941.0801
CAN ZUNCHADO ALQUILE | Can zunchado en madera común de 5,0cmx20cmx3,0m (alquiler). Incluye transporte. | día | 0.54054 | 248 | 134.0539
DISCO PUNTADIAMCORTA | Disco punta de diamante para cortadora 14" (alquiler) | día | 0.00357 | 23712 | 84.6518
Importe de Equipo |  | 1.552 |  | SUBTOTAL | 1656
Clave | Auxiliares | Unidad | Cantidad | V/Unitario | V/Total
TRANSPORTE INT MATER | Transporte interno de materiales | un | 1.47 | 2140 | 3145.8
Importe de Auxiliares |  | 2.9485 |  | SUBTOTAL | 3146
P R E C I O U N I T A R I O |  |  |  | 106700
ANALISIS DE PRECIOS UNITARIOS
Construcción de MAMPOSTERÍA EN BLOQUE DE CONCRETO 13 Mpa. TIPO CATALÁN DE 10 x 15 x 30 cm, ESPESOR DE 15 cm. Color blanco, textura lisa con agregados cerámicos, que cumpla norma NTC 4026 y 4076. Incluye concreto 17.5 Mpa. Para grouting, mortero de pega 0.25:1:4 (cal:cemento:arena) para revite en ambas caras, (diseño y aprobación de mezclas para la pega en obra, cumpliendo norma que aplique a este tipo de mezclas) según color indicado por el diseñador, retenedor de agua y ensayos de resistencia para el mortero, lavado final con agua (sin uso de agua), cortes a máquina (norma icontec 451, 296 y ASTM C-652 y C-34) trabas, machones, cuchillas, enrases, terminales y aristas de fabrica y todo lo necesario para su correcta construcción y funcionamiento. Se debe garantizar mano de obra calificada para que el proceso de pega del bloque sea limpio y una instalación modulada según diseño con pegas horizontales y verticales de E=0.01 m. El acero de refuerzo, las dilataciones contra estructura y el hidrófugo antigrafiti se pagaran en su ÍTEM respectivo. |  |  |  | No. Item | Unidad
|  |  |  | 6.2.5 | m2
Clave | Materiales | Unidad | Cantidad | V/Unitario | V/Total
BLOQCATBLANCO | BLOQUE CATALÁN CON RESIDUOS PORCELÁNICOS 15X10X30 color BLANCO, R-13 Mpa. puesto en obra | un | 30.7918 | 2725 | 83907.6277
MORTERO 1:4 CAL | Mortero 0.25:1:4 (Cal:cemento:arena) en obra | m3 | 0.01953 | 352838 | 6890.9261
CONCRE FLUID17.5MPA | Concreto Grouting de 17.5 Mpa preparado en obra | m3 | 0.00818 | 395041 | 3231.4354
Importe de Materiales |  | 70.9312 |  | SUBTOTAL | 94030
Clave | Mano de Obra | Unidad | Cantidad | V/Unitario | V/Total
CUAD MAMPOSTERIA | Cuadrilla Mampostería | jor | 0.12662 | 253724 | 32126.5329
Importe de Mano de Obra |  | 24.2349 |  | SUBTOTAL | 32127
Clave | Herramienta | Unidad | Cantidad | V/Unitario | V/Total
HERRAMIENTA MENOR | Herramienta menor | (%)mo | 0.05 | 32127 | 1606.35
Importe de Herramienta |  | 1.2115 |  | SUBTOTAL | 1606
Clave | Equipo | Unidad | Cantidad | V/Unitario | V/Total
CORTADORA LADRILLO | Cortadora de ladrillo eléctrica sin disco (alquiler) | día | 0.04 | 12400 | 496
ANDAMIO COMPLE+ RUED | Sección completa de andamio (1.2m-1.5m) x 1.5 m. (+ 4 ruedas) Incluye transporte. | día | 0.27027 | 3482 | 941.0801
CAN ZUNCHADO ALQUILE | Can zunchado en madera común de 5,0cmx20cmx3,0m (alquiler). Incluye transporte. | día | 0.54054 | 248 | 134.0539
DISCO PUNTADIAMCORTA | Disco punta de diamante para cortadora 14" (alquiler) | día | 0.00357 | 23712 | 84.6518
Importe de Equipo |  | 1.2492 |  | SUBTOTAL | 1656
Clave | Auxiliares | Unidad | Cantidad | V/Unitario | V/Total
TRANSPORTE INT MATER | Transporte interno de materiales | un | 1.47 | 2140 | 3145.8
Importe de Auxiliares |  | 2.3732 |  | SUBTOTAL | 3146
P R E C I O U N I T A R I O |  |  |  | 132565
ANALISIS DE PRECIOS UNITARIOS
Construcción de MAMPOSTERÍA EN BLOQUE DE CONCRETO ROMANO LISO DE 12 x 12 x 36 cm. ESPESOR DE 12 cm., resistencia 13 Mpa, color gris, ranurado ambas caras (bloque de primera calidad, según norma Icontec 247). Incluye el suministro y el transporte del bloque, mortero de pega 0,25:1:4 (cal-cemento-arena) espesor max=0.01 m, y mortero para revite o ranurado con color similar al del bloque. |  |  |  | No. Item | Unidad
|  |  |  | 6.2.6 | m2
Clave | Materiales | Unidad | Cantidad | V/Unitario | V/Total
BLOQROMANO | BLOQUE ROMANO liso 12x12x36 color gris, puesto en obra | un | 21.8295 | 1984 | 43309.7677
MORTERO 1:4 CAL | Mortero 0.25:1:4 (Cal:cemento:arena) en obra | m3 | 0.06126 | 352838 | 21614.8559
Importe de Materiales |  | 62.9173 |  | SUBTOTAL | 64925
Clave | Mano de Obra | Unidad | Cantidad | V/Unitario | V/Total
CUAD MAMPOSTERIA | Cuadrilla Mampostería | jor | 0.12929 | 253724 | 32803.976
Importe de Mano de Obra |  | 31.7896 |  | SUBTOTAL | 32804
Clave | Herramienta | Unidad | Cantidad | V/Unitario | V/Total
HERRAMIENTA MENOR | Herramienta menor | (%)mo | 0.05 | 32804 | 1640.2
Importe de Herramienta |  | 1.5893 |  | SUBTOTAL | 1640
Clave | Equipo | Unidad | Cantidad | V/Unitario | V/Total
CORTADORA LADRILLO | Cortadora de ladrillo eléctrica sin disco (alquiler) | día | 0.04 | 12400 | 496
ANDAMIO COMPLE+ RUED | Sección completa de andamio (1.2m-1.5m) x 1.5 m. (+ 4 ruedas) Incluye transporte. | día | 0.27027 | 3482 | 941.0801
CAN ZUNCHADO ALQUILE | Can zunchado en madera común de 5,0cmx20cmx3,0m (alquiler). Incluye transporte. | día | 0.54054 | 248 | 134.0539
DISCO PUNTADIAMCORTA | Disco punta de diamante para cortadora 14" (alquiler) | día | 0.00357 | 23712 | 84.6518
Importe de Equipo |  | 1.6048 |  | SUBTOTAL | 1656
Clave | Auxiliares | Unidad | Cantidad | V/Unitario | V/Total
TRANSPORTE INT MATER | Transporte interno de materiales | un | 1.012 | 2140 | 2165.68
Importe de Auxiliares |  | 2.099 |  | SUBTOTAL | 2166
P R E C I O U N I T A R I O |  |  |  | 103191
ANALISIS DE PRECIOS UNITARIOS
Construcción de MAMPOSTERÍA EN BLOQUE DE CONCRETO PARA CALADOS EN CATALÁN AL 80%, espesor 0.15 m, con bloque en concreto tipo catalán de 10x15x30 cm., color blanco, textura lisa con agregados cerámicos, calidad Indural o equivalente, que cumpla norma NTC 4026 y 4076. Incluye concreto de 17.5 Mpa para grouting (cada bloque intermedio y se llenan los dos huecos), mortero de pega 0,25:1:4 (cal:cemento:arena) espesor max=0.01 m, para ranurado o revite de ambas caras, (diseño y aprobación de mezcla para la pega en obra, cumpliendo norma que aplique a este tipo de mezclas) según color indicado por el diseñador, retenedor de agua y ensayos de resistencia para el mortero, lavado final con agua (sin uso de ácido), cortes a máquina (norma Icontec 451,296 y Astm C-652 y C-34), trabas, machones, cuchillas, enrases, terminales y aristas de fabrica y todo lo necesario para su correcta construcción y funcionamiento. Se debe garantizar mano de obra calificada para que el proceso de pega del bloque sea limpio y una instalación modulada, según diseño con pegas horizontales y verticales con un espesor de 1 cm. El acero de refuerzo, las dilataciones contra estructura y el hidrófugo antigraffiti, se pagará en su ítem respectivo. |  |  |  | No. Item | Unidad
|  |  |  | 6.2.7 | m2
Clave | Materiales | Unidad | Cantidad | V/Unitario | V/Total
BLOQCATBLANCO | BLOQUE CATALÁN CON RESIDUOS PORCELÁNICOS 15X10X30 color BLANCO, R-13 Mpa. puesto en obra | un | 22.0084 | 2725 | 59972.9718
BLOQCATBLANCO½ | BLOQUE CATALÁN MEDIO CON RESIDUOS PORCELÁNICOS 15x10x15 color BLANCO, R-13 Mpa. puesto en obra | un | 5.25 | 1561 | 8195.25
MORTERO 1:4 CAL | Mortero 0.25:1:4 (Cal:cemento:arena) en obra | m3 | 0.01575 | 352838 | 5557.1985
CONCRE FLUID17.5MPA | Concreto Grouting de 17.5 Mpa preparado en obra | m3 | 0.0168 | 395041 | 6636.6888
Importe de Materiales |  | 65.6885 |  | SUBTOTAL | 80362
Clave | Mano de Obra | Unidad | Cantidad | V/Unitario | V/Total
CUAD 1OF+1AYU O.B. | Cuadrilla 1Of Obra Blanca+ 1 Ay Entendido | jor | 0.1562 | 222303 | 34723.7286
Importe de Mano de Obra |  | 28.3837 |  | SUBTOTAL | 34724
Clave | Herramienta | Unidad | Cantidad | V/Unitario | V/Total
HERRAMIENTA MENOR | Herramienta menor | (%)mo | 0.05 | 34724 | 1736.2
Importe de Herramienta |  | 1.419 |  | SUBTOTAL | 1736
Clave | Equipo | Unidad | Cantidad | V/Unitario | V/Total
CORTADORA LADRILLO | Cortadora de ladrillo eléctrica sin disco (alquiler) | día | 0.0125 | 12400 | 155
DISCO PUNTADIAMCORTA | Disco punta de diamante para cortadora 14" (alquiler) | día | 0.0125 | 23712 | 296.4
ANDAMIO COMPLE+ RUED | Sección completa de andamio (1.2m-1.5m) x 1.5 m. (+ 4 ruedas) Incluye transporte. | día | 0.75 | 3482 | 2611.5
CAN ZUNCHADO ALQUILE | Can zunchado en madera común de 5,0cmx20cmx3,0m (alquiler). Incluye transporte. | día | 0.4 | 248 | 99.2
Importe de Equipo |  | 2.5846 |  | SUBTOTAL | 3162
Clave | Auxiliares | Unidad | Cantidad | V/Unitario | V/Total
TRANSPORTE INT MATER | Transporte interno de materiales | un | 1.1 | 2140 | 2354
Importe de Auxiliares |  | 1.9242 |  | SUBTOTAL | 2354
P R E C I O U N I T A R I O |  |  |  | 122338
ANALISIS DE PRECIOS UNITARIOS
Construcción de MAMPOSTERÍA EN LADRILLO PARA REVOCAR O ENCHAPAR una cara o dos caras, DE 15 x 20 x 40 cm. ESPESOR DE 15 cm. Incluye el suministro y transporte del ladrillo, el mortero de pega 1:4 espesor max=0.01 m y todos los demás elementos necesarios para su correcta construcción y funcionamiento. |  |  |  | No. Item | Unidad
|  |  |  | 6.3.1 | m2
Clave | Materiales | Unidad | Cantidad | V/Unitario | V/Total
LADRILLO 15X20X40RH | LADRILLO 15X20X40 RAYADO. puesto en obra | un | 13.125 | 1625 | 21328.125
MORTERO 1:4 | Mortero 1:4 en obra | m3 | 0.0254 | 331600 | 8422.64
Importe de Materiales |  | 54.2169 |  | SUBTOTAL | 29751
Clave | Mano de Obra | Unidad | Cantidad | V/Unitario | V/Total
CUAD MAMPOSTERIA | Cuadrilla Mampostería | jor | 0.08 | 253724 | 20297.92
Importe de Mano de Obra |  | 36.9902 |  | SUBTOTAL | 20298
Clave | Herramienta | Unidad | Cantidad | V/Unitario | V/Total
HERRAMIENTA MENOR | Herramienta menor | (%)mo | 0.05 | 20298 | 1014.9
Importe de Herramienta |  | 1.8497 |  | SUBTOTAL | 1015
Clave | Equipo | Unidad | Cantidad | V/Unitario | V/Total
ANDAMIO COMPLE+ RUED | Sección completa de andamio (1.2m-1.5m) x 1.5 m. (+ 4 ruedas) Incluye transporte. | día | 0.112 | 3482 | 389.984
CAN ZUNCHADO ALQUILE | Can zunchado en madera común de 5,0cmx20cmx3,0m (alquiler). Incluye transporte. | día | 0.224 | 248 | 55.552
CORTADO LADR+DIS+OP | Cortadora de ladrillo / disco y operador | día | 0.02 | 107956 | 2159.12
Importe de Equipo |  | 4.7472 |  | SUBTOTAL | 2605
Clave | Auxiliares | Unidad | Cantidad | V/Unitario | V/Total
TRANSPORTE INT MATER | Transporte interno de materiales | un | 0.563 | 2140 | 1204.82
Importe de Auxiliares |  | 2.1959 |  | SUBTOTAL | 1205
P R E C I O U N I T A R I O |  |  |  | 54874
ANALISIS DE PRECIOS UNITARIOS
Construcción de MAMPOSTERÍA EN LADRILLO PARA REVOCAR O ENCHAPAR una cara o dos caras, DE 10 x 20 x 40 cm. ESPESOR DE 10 cm. Incluye el suministro y transporte del ladrillo, el mortero de pega 1:4 espesor max=0.01 m y todos los demás elementos necesarios para su correcta construcción y funcionamiento. |  |  |  | No. Item | Unidad
|  |  |  | 6.3.2 | m2
Clave | Materiales | Unidad | Cantidad | V/Unitario | V/Total
LADRILLO 10X20X40RH | LADRILLO 10x20x40 RAYADO. puesto en obra | un | 13.125 | 1140 | 14962.5
MORTERO 1:4 | Mortero 1:4 en obra | m3 | 0.01693 | 331600 | 5613.988
Importe de Materiales |  | 46.1016 |  | SUBTOTAL | 20577
Clave | Mano de Obra | Unidad | Cantidad | V/Unitario | V/Total
CUAD MAMPOSTERIA | Cuadrilla Mampostería | jor | 0.076 | 253724 | 19283.024
Importe de Mano de Obra |  | 43.2025 |  | SUBTOTAL | 19283
Clave | Herramienta | Unidad | Cantidad | V/Unitario | V/Total
HERRAMIENTA MENOR | Herramienta menor | (%)mo | 0.05 | 19283 | 964.15
Importe de Herramienta |  | 2.1598 |  | SUBTOTAL | 964
Clave | Equipo | Unidad | Cantidad | V/Unitario | V/Total
ANDAMIO COMPLE+ RUED | Sección completa de andamio (1.2m-1.5m) x 1.5 m. (+ 4 ruedas) Incluye transporte. | día | 0.112 | 3482 | 389.984
CAN ZUNCHADO ALQUILE | Can zunchado en madera común de 5,0cmx20cmx3,0m (alquiler). Incluye transporte. | día | 0.224 | 248 | 55.552
CORTADO LADR+DIS+OP | Cortadora de ladrillo / disco y operador | día | 0.02 | 107956 | 2159.12
Importe de Equipo |  | 5.8364 |  | SUBTOTAL | 2605
Clave | Auxiliares | Unidad | Cantidad | V/Unitario | V/Total
TRANSPORTE INT MATER | Transporte interno de materiales | un | 0.563 | 2140 | 1204.82
Importe de Auxiliares |  | 2.6997 |  | SUBTOTAL | 1205
P R E C I O U N I T A R I O |  |  |  | 44634
ANALISIS DE PRECIOS UNITARIOS
Construcción de MAMPOSTERÍA EN LADRILLO CATALÁN perforación vertical, de 10x15x30, ESPESOR DE 15 cm, color pálido, revitado dos caras. Incluye el suministro y transporte del ladrillo, mortero de pega y de revite 1:4 espesor max=0.01 m, color claro o similar al ladrillo, chapas para acabado, trabas, machones, cuchillas, buitrones, remates de enrases, encorozados, áticos, andamios y todo lo necesario para su correcta construcción. Todos los cortes se realizarán a máquina. (Según norma Icontec 451, 296 y la Astm C-652 y C-34). Muestra de calidad seleccionada y color, para aprobación del arquitecto. Los elementos conectores para el anclaje de las dovelas se dejan previamente embebidos en el vaciado de los concretos de vigas y/o losas. El concreto fluido y el acero de refuerzo se pagarán en su ítem respectivo. |  |  |  | No. Item | Unidad
|  |  |  | 6.3.3 | m2
Clave | Materiales | Unidad | Cantidad | V/Unitario | V/Total
LADR CATAL10X15X30PV | LADRILLO Catalán 10X15X30. PERFORACIÓN VERTICAL. COLOR PALIDO. puesto en obra | un | 35 | 1807 | 63245
MORTERO 1:4 | Mortero 1:4 en obra | m3 | 0.021 | 331600 | 6963.6
Importe de Materiales |  | 64.6784 |  | SUBTOTAL | 70209
Clave | Mano de Obra | Unidad | Cantidad | V/Unitario | V/Total
CUAD MAMPOSTERIA | Cuadrilla Mampostería | jor | 0.12 | 253724 | 30446.88
Importe de Mano de Obra |  | 28.0486 |  | SUBTOTAL | 30447
Clave | Herramienta | Unidad | Cantidad | V/Unitario | V/Total
HERRAMIENTA MENOR | Herramienta menor | (%)mo | 0.05 | 30447 | 1522.35
Importe de Herramienta |  | 1.4021 |  | SUBTOTAL | 1522
Clave | Equipo | Unidad | Cantidad | V/Unitario | V/Total
ANDAMIO COMPLE+ RUED | Sección completa de andamio (1.2m-1.5m) x 1.5 m. (+ 4 ruedas) Incluye transporte. | día | 0.25 | 3482 | 870.5
CAN ZUNCHADO ALQUILE | Can zunchado en madera común de 5,0cmx20cmx3,0m (alquiler). Incluye transporte. | día | 0.5 | 248 | 124
CORTADO LADR+DIS+OP | Cortadora de ladrillo / disco y operador | día | 0.02 | 107956 | 2159.12
Importe de Equipo |  | 2.9055 |  | SUBTOTAL | 3154
Clave | Auxiliares | Unidad | Cantidad | V/Unitario | V/Total
TRANSPORTE INT MATER | Transporte interno de materiales | un | 1.504 | 2140 | 3218.56
Importe de Auxiliares |  | 2.9654 |  | SUBTOTAL | 3219
P R E C I O U N I T A R I O |  |  |  | 108551
ANALISIS DE PRECIOS UNITARIOS
Construcción de MAMPOSTERIA EN LADRILLO CATALÁN PARA CALADOS AL 80%, espesor 0.15 m, con ladrillo tipo catalán de 10x15x30 cm., perforación vertical, color pálido, revitado dos caras. Incluye mortero de pega y de revite 1:4 color claro o similar al bloque, chapas para acabado, trabas, machones, cuchillas, buitrones, remates de enrases, encorozados, áticos, andamios y todo lo necesario para su correcta construcción. Todos los cortes se realizarán a máquina. (Según norma Icontec 451, 296 y la Astm C-652 y C-34). Muestra de calidad seleccionada y color, para aprobación del arquitecto. Los elementos conectores para el anclaje de las dovelas se dejan previamente embebidos en el vaciado de los concretos de vigas y/o losas. El concreto fluido y el acero de refuerzo se pagarán en su ítem respectivo. |  |  |  | No. Item | Unidad
|  |  |  | 6.3.4 | m2
Clave | Materiales | Unidad | Cantidad | V/Unitario | V/Total
LADR CATAL10X15X30PV | LADRILLO Catalán 10X15X30. PERFORACIÓN VERTICAL. COLOR PALIDO. puesto en obra | un | 28 | 1807 | 50596
MORTERO 1:4 | Mortero 1:4 en obra | m3 | 0.02898 | 331600 | 9609.768
Importe de Materiales |  | 57.631 |  | SUBTOTAL | 60206
Clave | Mano de Obra | Unidad | Cantidad | V/Unitario | V/Total
CUAD MAMPOSTERIA | Cuadrilla Mampostería | jor | 0.15163 | 253724 | 38472.1701
Importe de Mano de Obra |  | 36.8266 |  | SUBTOTAL | 38472
Clave | Herramienta | Unidad | Cantidad | V/Unitario | V/Total
HERRAMIENTA MENOR | Herramienta menor | (%)mo | 0.05 | 38472 | 1923.6
Importe de Herramienta |  | 1.8417 |  | SUBTOTAL | 1924
Clave | Equipo | Unidad | Cantidad | V/Unitario | V/Total
ANDAMIO COMPLE+ RUED | Sección completa de andamio (1.2m-1.5m) x 1.5 m. (+ 4 ruedas) Incluye transporte. | día | 0.25 | 3482 | 870.5
CAN ZUNCHADO ALQUILE | Can zunchado en madera común de 5,0cmx20cmx3,0m (alquiler). Incluye transporte. | día | 0.4 | 248 | 99.2
CORTADORA LADRILLO | Cortadora de ladrillo eléctrica sin disco (alquiler) | día | 0.015 | 12400 | 186
DISCO PUNTADIAMCORTA | Disco punta de diamante para cortadora 14" (alquiler) | día | 0.015 | 23712 | 355.68
Importe de Equipo |  | 1.4473 |  | SUBTOTAL | 1512
Clave | Auxiliares | Unidad | Cantidad | V/Unitario | V/Total
TRANSPORTE INT MATER | Transporte interno de materiales | un | 1.1 | 2140 | 2354
Importe de Auxiliares |  | 2.2533 |  | SUBTOTAL | 2354
P R E C I O U N I T A R I O |  |  |  | 104468
ANALISIS DE PRECIOS UNITARIOS
Construcción de ENCOROCE en LADRILLO DE 10 x 20 x 40 cm, 2 HILADAS. ESPESOR DE 10 cm. Incluye el suministro y transporte del ladrillo, el mortero de pega 1:4 espesor max=0.01 m y todos los demás elementos necesarios para su correcta construcción y funcionamiento. |  |  |  | No. Item | Unidad
|  |  |  | 6.3.5 | m
Clave | Materiales | Unidad | Cantidad | V/Unitario | V/Total
LADRILLO 10X20X40PHR | LADRILLO 10x20x40 PH RAYADO. puesto en obra | un | 5.25 | 1140 | 5985
MORTERO 1:4 | Mortero 1:4 en obra | m3 | 0.006 | 331600 | 1989.6
Importe de Materiales |  | 51.8328 |  | SUBTOTAL | 7975
Clave | Mano de Obra | Unidad | Cantidad | V/Unitario | V/Total
CUAD MAMPOSTERIA | Cuadrilla Mampostería | jor | 0.02222 | 253724 | 5637.7473
Importe de Mano de Obra |  | 36.6437 |  | SUBTOTAL | 5638
Clave | Herramienta | Unidad | Cantidad | V/Unitario | V/Total
HERRAMIENTA MENOR | Herramienta menor | (%)mo | 0.05 | 5638 | 281.9
Importe de Herramienta |  | 1.8328 |  | SUBTOTAL | 282
Clave | Equipo | Unidad | Cantidad | V/Unitario | V/Total
ANDAMIO COMPLE+ RUED | Sección completa de andamio (1.2m-1.5m) x 1.5 m. (+ 4 ruedas) Incluye transporte. | día | 0.05 | 3482 | 174.1
CAN ZUNCHADO ALQUILE | Can zunchado en madera común de 5,0cmx20cmx3,0m (alquiler). Incluye transporte. | día | 0.1 | 248 | 24.8
CORTADO LADR+DIS+OP | Cortadora de ladrillo / disco y operador | día | 0.008 | 107956 | 863.648
Importe de Equipo |  | 6.9089 |  | SUBTOTAL | 1063
Clave | Auxiliares | Unidad | Cantidad | V/Unitario | V/Total
TRANSPORTE INT MATER | Transporte interno de materiales | un | 0.2 | 2140 | 428
Importe de Auxiliares |  | 2.7817 |  | SUBTOTAL | 428
P R E C I O U N I T A R I O |  |  |  | 15386
ANALISIS DE PRECIOS UNITARIOS
Construcción de MACHÓN en LADRILLO CATALÁN COLOR PÁLIDO de perforación vertical de 10x15x30, incluye el suministro y el transporte del ladrillo, revite en mortero de pega 1:4 de espesor max=0.01 m, acabado a la vista para revitar las dos caras. Todos los cortes se realizarán a máquina. (Según norma Icontec 451, 296 y la Astm C-652 y C-34). Muestra de calidad seleccionada y color, para aprobación del arquitecto. Ver especificaciones. Los elementos conectores para el anclaje de las dovelas se dejan previamente embebidos en el vaciado de los concretos de vigas y/o losas. El Sobrecimiento, el acero de refuerzo y el concreto fluido se pagará en su ítem respectivo. |  |  |  | No. Item | Unidad
|  |  |  | 6.4.1 | m2
Clave | Materiales | Unidad | Cantidad | V/Unitario | V/Total
LADR CATAL10X15X30PV | LADRILLO Catalán 10X15X30. PERFORACIÓN VERTICAL. COLOR PALIDO. puesto en obra | un | 30.7918 | 1807 | 55640.7645
MORTERO 1:4 | Mortero 1:4 en obra | m3 | 0.00147 | 331600 | 487.452
Importe de Materiales |  | 75.2658 |  | SUBTOTAL | 56128
Clave | Mano de Obra | Unidad | Cantidad | V/Unitario | V/Total
CUAD MAMPOSTERIA | Cuadrilla Mampostería | jor | 0.05 | 253724 | 12686.2
Importe de Mano de Obra |  | 17.0115 |  | SUBTOTAL | 12686
Clave | Herramienta | Unidad | Cantidad | V/Unitario | V/Total
HERRAMIENTA MENOR | Herramienta menor | (%)mo | 0.05 | 12686 | 634.3
Importe de Herramienta |  | 0.85017 |  | SUBTOTAL | 634
Clave | Equipo | Unidad | Cantidad | V/Unitario | V/Total
CORTADO LADR+DIS+OP | Cortadora de ladrillo / disco y operador | día | 0.02 | 107956 | 2159.12
Importe de Equipo |  | 2.8951 |  | SUBTOTAL | 2159
Clave | Auxiliares | Unidad | Cantidad | V/Unitario | V/Total
TRANSPORTE INT MATER | Transporte interno de materiales | un | 1.386 | 2140 | 2966.04
Importe de Auxiliares |  | 3.9773 |  | SUBTOTAL | 2966
P R E C I O U N I T A R I O |  |  |  | 74573
ANALISIS DE PRECIOS UNITARIOS
Construcción de MACHONES DE 0.30 x 0.30 m., en LADRILLO CATALÁN COLOR PÁLIDO de perforación vertical de 10 x 15 x 30 cm., acabado a la vista para revitar todas las caras. Incluye el suministro y transporte del ladrillo, mortero de pega, el mortero para revite 1:4 color claro similar al color del ladrillo, con un espesor no inferior de 0.01 m. El concreto grouting, el acero de refuerzo se pagará en su respectivo ítem y todo lo necesario para su correcta construcción. Según diseño. |  |  |  | No. Item | Unidad
|  |  |  | 6.4.2 | m
Clave | Materiales | Unidad | Cantidad | V/Unitario | V/Total
LADR CATAL10X15X30PV | LADRILLO Catalán 10X15X30. PERFORACIÓN VERTICAL. COLOR PALIDO. puesto en obra | un | 19.0909 | 1807 | 34497.2744
MORTERO 1:4 | Mortero 1:4 en obra | m3 | 0.09765 | 331600 | 32380.74
Importe de Materiales |  | 65.7646 |  | SUBTOTAL | 66878
Clave | Mano de Obra | Unidad | Cantidad | V/Unitario | V/Total
CUAD MAMPOSTERIA | Cuadrilla Mampostería | jor | 0.11123 | 253724 | 28221.7205
Importe de Mano de Obra |  | 27.7522 |  | SUBTOTAL | 28222
Clave | Herramienta | Unidad | Cantidad | V/Unitario | V/Total
HERRAMIENTA MENOR | Herramienta menor | (%)mo | 0.05 | 28222 | 1411.1
Importe de Herramienta |  | 1.3875 |  | SUBTOTAL | 1411
Clave | Equipo | Unidad | Cantidad | V/Unitario | V/Total
CORTADO LADR+DIS+OP | Cortadora de ladrillo / disco y operador | día | 0.0125 | 107956 | 1349.45
ANDA CARGA 1X1.5 CER | Andamio de carga certificado marco de 1.00 x 1.50 (alto X ancho) | día | 0.086 | 23200 | 1995.2
Importe de Equipo |  | 3.2883 |  | SUBTOTAL | 3344
Clave | Auxiliares | Unidad | Cantidad | V/Unitario | V/Total
TRANSPORTE INT MATER | Transporte interno de materiales | un | 0.859 | 2140 | 1838.26
Importe de Auxiliares |  | 1.8074 |  | SUBTOTAL | 1838
P R E C I O U N I T A R I O |  |  |  | 101693
ANALISIS DE PRECIOS UNITARIOS
Suministro, transporte y colocación de CHAPA EN BLOQUE CATALÁN 6x42 cm. color gris claro, ranurada, pega horizontal y vertical de 0.01 m, con pega vertical a tope. Tipo Colbloques o equivalente. Utilizar cortadora. Incluye mortero de pega 0,25:1:3(cal-cemento-arena), mortero color gris para revitar/ranurar, impermeabilizado con Sika 1 o equivalente, malla electrosoldada D 50 y todos los elementos necesarios para su correcta instalación. |  |  |  | No. Item | Unidad
|  |  |  | 6.4.3 | m2
Clave | Materiales | Unidad | Cantidad | V/Unitario | V/Total
CHAPACATABLOQ6X42GR | Chapa bloque catalán 6x42 cm. Puesto en obra | un | 41.6667 | 1390 | 57916.6713
MORTERO 1:4 CAL | Mortero 0.25:1:4 (Cal:cemento:arena) en obra | m3 | 0.02629 | 352838 | 9276.111
MALLA ELECTROSO D50 | Malla electrosoldada D-50 | m2 | 1.15 | 6875 | 7906.25
Importe de Materiales |  | 68.006 |  | SUBTOTAL | 75099
Clave | Mano de Obra | Unidad | Cantidad | V/Unitario | V/Total
CUAD 1OF+1AYU O.B. | Cuadrilla 1Of Obra Blanca+ 1 Ay Entendido | jor | 0.13433 | 222303 | 29861.962
Importe de Mano de Obra |  | 27.0416 |  | SUBTOTAL | 29862
Clave | Herramienta | Unidad | Cantidad | V/Unitario | V/Total
HERRAMIENTA MENOR | Herramienta menor | (%)mo | 0.05 | 29862 | 1493.1
Importe de Herramienta |  | 1.352 |  | SUBTOTAL | 1493
Clave | Equipo | Unidad | Cantidad | V/Unitario | V/Total
ANDA CARGA 1X1.5 CER | Andamio de carga certificado marco de 1.00 x 1.50 (alto X ancho) | día | 0.082 | 23200 | 1902.4
CORTADORA LADRILLO | Cortadora de ladrillo eléctrica sin disco (alquiler) | día | 0.00556 | 12400 | 68.944
DISCO PUNTADIAMCORTA | Disco punta de diamante para cortadora 14" (alquiler) | día | 0.00556 | 23712 | 131.8387
Importe de Equipo |  | 1.9044 |  | SUBTOTAL | 2103
Clave | Auxiliares | Unidad | Cantidad | V/Unitario | V/Total
TRANSPORTE INT MATER | Transporte interno de materiales | un | 0.875 | 2140 | 1872.5
Importe de Auxiliares |  | 1.6961 |  | SUBTOTAL | 1873
P R E C I O U N I T A R I O |  |  |  | 110430
ANALISIS DE PRECIOS UNITARIOS
Suministro, transporte y colocación de CHAPA EN BLOQUE CATALÁN de 3x10x30 cm. color gris. Incluye mortero 1:4 espesor max=0.01 m, malla electrosoldada D-50 y todos los demás elementos necesarios para su correcta construcción y funcionamiento. |  |  |  | No. Item | Unidad
|  |  |  | 6.4.4 | m2
Clave | Materiales | Unidad | Cantidad | V/Unitario | V/Total
CHAPACATABLOQ10X30GR | Chapa bloque catalán lisa de 10 x 30 color gris. Puesto en obra | un | 35 | 766 | 26810
MORTERO 1:4 | Mortero 1:4 en obra | m3 | 0.02491 | 331600 | 8260.156
MALLA ELECTROSO D50 | Malla electrosoldada D-50 | m2 | 1.15 | 6875 | 7906.25
Importe de Materiales |  | 52.6628 |  | SUBTOTAL | 42976
Clave | Mano de Obra | Unidad | Cantidad | V/Unitario | V/Total
CUAD 1OF+1AYU O.B. | Cuadrilla 1Of Obra Blanca+ 1 Ay Entendido | jor | 0.15163 | 222303 | 33707.8039
Importe de Mano de Obra |  | 41.3058 |  | SUBTOTAL | 33708
Clave | Herramienta | Unidad | Cantidad | V/Unitario | V/Total
HERRAMIENTA MENOR | Herramienta menor | (%)mo | 0.05 | 33708 | 1685.4
Importe de Herramienta |  | 2.0648 |  | SUBTOTAL | 1685
Clave | Equipo | Unidad | Cantidad | V/Unitario | V/Total
ANDA CARGA 1X1.5 CER | Andamio de carga certificado marco de 1.00 x 1.50 (alto X ancho) | día | 0.03125 | 23200 | 725
CORTADORA LADRILLO | Cortadora de ladrillo eléctrica sin disco (alquiler) | día | 0.00556 | 12400 | 68.944
DISCO PUNTADIAMCORTA | Disco punta de diamante para cortadora 14" (alquiler) | día | 0.00556 | 23712 | 131.8387
Importe de Equipo |  | 1.1347 |  | SUBTOTAL | 926
Clave | Auxiliares | Unidad | Cantidad | V/Unitario | V/Total
TRANSPORTE INT MATER | Transporte interno de materiales | un | 1.08 | 2140 | 2311.2
Importe de Auxiliares |  | 2.8319 |  | SUBTOTAL | 2311
P R E C I O U N I T A R I O |  |  |  | 81606
ANALISIS DE PRECIOS UNITARIOS
Suministro, transporte y colocación de CHAPA EN BLOQUE CATALÁN COLOR ROJO DE 3x10x30 cm. Incluye mortero 1:4 espesor max=0.01m acabado color blanco, malla electrosoldada D-50 y todos los demás elementos necesarios para su correcta construcción y funcionamiento. |  |  |  | No. Item | Unidad
|  |  |  | 6.4.5 | m2
Clave | Materiales | Unidad | Cantidad | V/Unitario | V/Total
CHAPACATABLOQ10X30RO | Chapa bloque catalán color rojo 3*10*30. Puesta en obra | un | 35 | 1241 | 43435
MALLA ELECTROSO D50 | Malla electrosoldada D-50 | m2 | 1.15 | 6875 | 7906.25
MORTERO 1:4 | Mortero 1:4 en obra | m3 | 0.02491 | 331600 | 8260.156
CEMENTO BLANCO | Cemento blanco (saco 40 kilos) Argos | un | 0.02812 | 49110 | 1380.9732
DIOXIDO TITANIO | Dioxido de titanio | kg | 0.01 | 5200 | 52
Importe de Materiales |  | 61.6636 |  | SUBTOTAL | 61034
Clave | Mano de Obra | Unidad | Cantidad | V/Unitario | V/Total
CUAD 1OF+1AYU O.B. | Cuadrilla 1Of Obra Blanca+ 1 Ay Entendido | jor | 0.15163 | 222303 | 33707.8039
Importe de Mano de Obra |  | 34.0557 |  | SUBTOTAL | 33708
Clave | Herramienta | Unidad | Cantidad | V/Unitario | V/Total
HERRAMIENTA MENOR | Herramienta menor | (%)mo | 0.05 | 33708 | 1685.4
Importe de Herramienta |  | 1.7024 |  | SUBTOTAL | 1685
Clave | Equipo | Unidad | Cantidad | V/Unitario | V/Total
ANDA CARGA 1X1.5 CER | Andamio de carga certificado marco de 1.00 x 1.50 (alto X ancho) | día | 0.0303 | 23200 | 702.96
CORTADORA LADRILLO | Cortadora de ladrillo eléctrica sin disco (alquiler) | día | 0.00556 | 12400 | 68.944
DISCO PUNTADIAMCORTA | Disco punta de diamante para cortadora 14" (alquiler) | día | 0.00556 | 23712 | 131.8387
Importe de Equipo |  | 0.91333 |  | SUBTOTAL | 904
Clave | Auxiliares | Unidad | Cantidad | V/Unitario | V/Total
TRANSPORTE INT MATER | Transporte interno de materiales | un | 0.77 | 2140 | 1647.8
Importe de Auxiliares |  | 1.665 |  | SUBTOTAL | 1648
P R E C I O U N I T A R I O |  |  |  | 98979
ANALISIS DE PRECIOS UNITARIOS
Suministro, transporte y colocación de CHAPA EN BLOQUE CATALÁN DE 3x10x30 cm., color blanco, textura lisa con agregados cerámicos, calidad Indural o equivalente, que cumpla norma NTC 4026 y 4076. Incluye suministro y transporte de los materiales, mortero de pega 0,25:1:4 (cal:cemento:arena) espesor max=0.01 m, para ranurado o revite, (diseño y aprobación de mezcla para la pega en obra, cumpliendo norma que aplique a este tipo de mezclas) según color indicado por el diseñador, malla con vena metálica cal. 24, retenedor de agua y ensayos de resistencia para el mortero, lavado final con agua (sin uso de ácido), cortes a máquina (norma Icontec 451,296 y Astm C-652 y C-34), trabas, machones, cuchillas, enrases y todo lo necesario para su correcta construcción y funcionamiento. Se debe garantizar mano de obra calificada para que el proceso de pega de la chapa sea limpio y una instalación modulada, según diseño con pegas horizontales y verticales de e= 1 cm. Las dilataciones contra estructura y el hidrófugo antigraffiti, se pagará en su ítem respectivo. |  |  |  | No. Item | Unidad
|  |  |  | 6.4.6 | m2
Clave | Materiales | Unidad | Cantidad | V/Unitario | V/Total
CHAPACATABLOQ10X30BL | Chapa bloque catalán de 3x10x30 cm. color blanco con agregados cerámicos. Puesto en obra | un | 30.7918 | 1238 | 38120.236
MORTERO 1:4 CAL | Mortero 0.25:1:4 (Cal:cemento:arena) en obra | m3 | 0.02491 | 352838 | 8789.1946
MALLA CON VENA | Malla con vena metálica expandida cal 24 de 0,60 x 2,00 m. | un | 1.15 | 5900 | 6785
CEMENTO BLANCO | Cemento blanco (saco 40 kilos) Argos | un | 0.0275 | 49110 | 1350.525
Importe de Materiales |  | 60.877 |  | SUBTOTAL | 55045
Clave | Mano de Obra | Unidad | Cantidad | V/Unitario | V/Total
CUAD 1OF+1AYU O.B. | Cuadrilla 1Of Obra Blanca+ 1 Ay Entendido | jor | 0.13433 | 222303 | 29861.962
Importe de Mano de Obra |  | 33.0259 |  | SUBTOTAL | 29862
Clave | Herramienta | Unidad | Cantidad | V/Unitario | V/Total
HERRAMIENTA MENOR | Herramienta menor | (%)mo | 0.05 | 29862 | 1493.1
Importe de Herramienta |  | 1.6512 |  | SUBTOTAL | 1493
Clave | Equipo | Unidad | Cantidad | V/Unitario | V/Total
ANDA CARGA 1X1.5 CER | Andamio de carga certificado marco de 1.00 x 1.50 (alto X ancho) | día | 0.08333 | 23200 | 1933.256
CORTADORA LADRILLO | Cortadora de ladrillo eléctrica sin disco (alquiler) | día | 0.02857 | 12400 | 354.268
DISCO PUNTADIAMCORTA | Disco punta de diamante para cortadora 14" (alquiler) | día | 0.00357 | 23712 | 84.6518
Importe de Equipo |  | 2.6233 |  | SUBTOTAL | 2372
Clave | Auxiliares | Unidad | Cantidad | V/Unitario | V/Total
TRANSPORTE INT MATER | Transporte interno de materiales | un | 0.77 | 2140 | 1647.8
Importe de Auxiliares |  | 1.8226 |  | SUBTOTAL | 1648
P R E C I O U N I T A R I O |  |  |  | 90420
ANALISIS DE PRECIOS UNITARIOS
Suministro, transporte y colocación de CHAPA EN LADRILLO CATALÁN PÁLIDA DE 3 x 10 x 30 cm. Incluye mortero 1:4 espesor max=0.01m acabado blanco, malla electrosoldada D-50 y todos los demás elementos necesarios para su correcta construcción y funcionamiento. |  |  |  | No. Item | Unidad
|  |  |  | 6.4.7 | m2
Clave | Materiales | Unidad | Cantidad | V/Unitario | V/Total
CHAPACATALAD10X30PAL | Chapa ladrillo catalán pálida sencilla 10X30. Puesta en obra | un | 30.7918 | 780 | 24017.5962
MORTERO 1:4 | Mortero 1:4 en obra | m3 | 0.02491 | 331600 | 8260.156
MALLA ELECTROSO D50 | Malla electrosoldada D-50 | m2 | 1.15 | 6875 | 7906.25
CEMENTO BLANCO | Cemento blanco (saco 40 kilos) Argos | un | 0.02812 | 49110 | 1380.9732
DIOXIDO TITANIO | Dioxido de titanio | kg | 0.01 | 5200 | 52
Importe de Materiales |  | 55.8048 |  | SUBTOTAL | 41617
Clave | Mano de Obra | Unidad | Cantidad | V/Unitario | V/Total
CUAD 1OF+1AYU O.B. | Cuadrilla 1Of Obra Blanca+ 1 Ay Entendido | jor | 0.125 | 222303 | 27787.875
Importe de Mano de Obra |  | 37.2613 |  | SUBTOTAL | 27788
Clave | Herramienta | Unidad | Cantidad | V/Unitario | V/Total
HERRAMIENTA MENOR | Herramienta menor | (%)mo | 0.05 | 27788 | 1389.4
Importe de Herramienta |  | 1.8625 |  | SUBTOTAL | 1389
Clave | Equipo | Unidad | Cantidad | V/Unitario | V/Total
ANDA CARGA 1X1.5 CER | Andamio de carga certificado marco de 1.00 x 1.50 (alto X ancho) | día | 0.08333 | 23200 | 1933.256
CORTADORA LADRILLO | Cortadora de ladrillo eléctrica sin disco (alquiler) | día | 0.00556 | 12400 | 68.944
DISCO PUNTADIAMCORTA | Disco punta de diamante para cortadora 14" (alquiler) | día | 0.00556 | 23712 | 131.8387
Importe de Equipo |  | 2.8615 |  | SUBTOTAL | 2134
Clave | Auxiliares | Unidad | Cantidad | V/Unitario | V/Total
TRANSPORTE INT MATER | Transporte interno de materiales | un | 0.77 | 2140 | 1647.8
Importe de Auxiliares |  | 2.2098 |  | SUBTOTAL | 1648
P R E C I O U N I T A R I O |  |  |  | 74576
ANALISIS DE PRECIOS UNITARIOS
Construcción de JUNTA DE DILATACIÓN ENTRE MAMPOSTERÍA Y ELEMENTOS ESTRUCTURALES (una sola cara), ancho de 2 cm., instalación de varilla de espuma de polietileno tipo sellalón, sikarod ó equivalente de Ø= 1", aplicación de masilla elástica sellante y adhesiva con base en poliuretano tipo Sikaflex-1a ó equivalente, junta máxima de ancho= 20 mm. prof.= 5 mm., color similar al muro a definir por la interventoría. Incluye suministro y transporte de los materiales y todos los elementos necesarios para su correcta construcción y funcionamiento. Se deben seguir todas las especificaciones y recomendaciones de los fabricantes de los materiales. |  |  |  | No. Item | Unidad
|  |  |  | 6.4.8 | m
Clave | Materiales | Unidad | Cantidad | V/Unitario | V/Total
SELLALON 1" | Sellalon gris varilla de espuma de 1" de polietileno | m | 1 | 1160 | 1160
SIKAFLEX 1A | Sikaflex 1 - A color blanco, gris y negro. Sellador elastico de poliuretano de alta durabilidad. Rendimiento:1 un de 300cm3 . 3ml en junta de 1cm x 1cm. Incluye transporte | un | 0.33333 | 41756 | 13918.5275
Importe de Materiales |  | 92.1756 |  | SUBTOTAL | 15079
Clave | Mano de Obra | Unidad | Cantidad | V/Unitario | V/Total
CUAD 1OF+1AYU O.N. | Cuadrilla 1Of + 1 Ay Obra Negra | jor | 0.00625 | 184277 | 1151.7313
Importe de Mano de Obra |  | 7.042 |  | SUBTOTAL | 1152
Clave | Herramienta | Unidad | Cantidad | V/Unitario | V/Total
HERRAMIENTA MENOR | Herramienta menor | (%)mo | 0.05 | 1152 | 57.6
Importe de Herramienta |  | 0.35454 |  | SUBTOTAL | 58
Clave | Equipo | Unidad | Cantidad | V/Unitario | V/Total
ANDA CARGA 1X1.5 CER | Andamio de carga certificado marco de 1.00 x 1.50 (alto X ancho) | día | 0.003 | 23200 | 69.6
Importe de Equipo |  | 0.4279 |  | SUBTOTAL | 70
P R E C I O U N I T A R I O |  |  |  | 16359
ANALISIS DE PRECIOS UNITARIOS
Construcción de JUNTA DE DILATACIÓN PARA PISOS (una sola cara), ancho de 2 cm., instalación de varilla de espuma de polietileno tipo sellalón, sikarod ó equivalente de Ø= 1", aplicación de masilla elástica sellante y adhesiva con base en poliuretano tipo Sikaflex-1a ó equivalente, junta máxima de ancho= 20 mm. prof.= 5 mm., color similar al piso ó a definir por la interventoría. Incluye suministro y transporte de los materiales y todos los elementos necesarios para su correcta construcción y funcionamiento. Se deben seguir todas las especificaciones y recomendaciones de los fabricantes de los materiales. |  |  |  | No. Item | Unidad
|  |  |  | 6.4.9 | m
Clave | Materiales | Unidad | Cantidad | V/Unitario | V/Total
SELLALON 1" | Sellalon gris varilla de espuma de 1" de polietileno | m | 1 | 1160 | 1160
SIKAFLEX 1A | Sikaflex 1 - A color blanco, gris y negro. Sellador elastico de poliuretano de alta durabilidad. Rendimiento:1 un de 300cm3 . 3ml en junta de 1cm x 1cm. Incluye transporte | un | 0.33333 | 41756 | 13918.5275
Importe de Materiales |  | 92.5717 |  | SUBTOTAL | 15079
Clave | Mano de Obra | Unidad | Cantidad | V/Unitario | V/Total
CUAD 1OF+1AYU O.N. | Cuadrilla 1Of + 1 Ay Obra Negra | jor | 0.00625 | 184277 | 1151.7313
Importe de Mano de Obra |  | 7.0723 |  | SUBTOTAL | 1152
Clave | Herramienta | Unidad | Cantidad | V/Unitario | V/Total
HERRAMIENTA MENOR | Herramienta menor | (%)mo | 0.05 | 1152 | 57.6
Importe de Herramienta |  | 0.35607 |  | SUBTOTAL | 58
P R E C I O U N I T A R I O |  |  |  | 16289
ANALISIS DE PRECIOS UNITARIOS
Colocación de REVOQUE con mortero 1:4 IMPERMEABILIZADO con Sika 1 o equivalente, EN MUROS. Incluye suministro y transporte de los materiales, ranuras, filetes, y todos los demás elementos necesarios para su correcta construcción. |  |  |  | No. Item | Unidad
|  |  |  | 7.1.1 | m2
Clave | Materiales | Unidad | Cantidad | V/Unitario | V/Total
REVOQUE 1:4 CAL | Revoque 0.25:1:4 (Cal:cemento:arena) preparado en obra | m3 | 0.022 | 359894 | 7917.668
SIKA 1 | Sika 1 - impermeabilizante integral - morteros - concretos. Presentacion: 1kg. Rendimiento: 1kl x 1 bulto de cemento o el 3% del peso del cemento | kg | 0.5 | 12350 | 6175
Importe de Materiales |  | 52.6605 |  | SUBTOTAL | 14093
Clave | Mano de Obra | Unidad | Cantidad | V/Unitario | V/Total
CUAD 1OF+1AYU O.N. | Cuadrilla 1Of + 1 Ay Obra Negra | jor | 0.0625 | 184277 | 11517.3125
Importe de Mano de Obra |  | 43.0349 |  | SUBTOTAL | 11517
Clave | Herramienta | Unidad | Cantidad | V/Unitario | V/Total
HERRAMIENTA MENOR | Herramienta menor | (%)mo | 0.05 | 11517 | 575.85
Importe de Herramienta |  | 2.1523 |  | SUBTOTAL | 576
Clave | Equipo | Unidad | Cantidad | V/Unitario | V/Total
ANDAMIO COMPLE+ RUED | Sección completa de andamio (1.2m-1.5m) x 1.5 m. (+ 4 ruedas) Incluye transporte. | día | 0.0625 | 3482 | 217.625
CAN ZUNCHADO ALQUILE | Can zunchado en madera común de 5,0cmx20cmx3,0m (alquiler). Incluye transporte. | día | 0.1875 | 248 | 46.5
Importe de Equipo |  | 0.99021 |  | SUBTOTAL | 265
Clave | Auxiliares | Unidad | Cantidad | V/Unitario | V/Total
ACARREO INT MAT (M3) | Acarreo interno de materiales | m3 | 0.022 | 14128 | 310.816
Importe de Auxiliares |  | 1.1621 |  | SUBTOTAL | 311
P R E C I O U N I T A R I O |  |  |  | 26762
ANALISIS DE PRECIOS UNITARIOS
Colocación de REVOQUE con mortero 1:4 EN MUROS. Incluye suministro y transporte de los materiales, ranuras, filetes y todos los demás elementos necesarios para su correcta construcción. |  |  |  | No. Item | Unidad
|  |  |  | 7.1.2 | m2
Clave | Materiales | Unidad | Cantidad | V/Unitario | V/Total
REVOQUE 1:4 CAL | Revoque 0.25:1:4 (Cal:cemento:arena) preparado en obra | m3 | 0.022 | 359894 | 7917.668
Importe de Materiales |  | 38.4612 |  | SUBTOTAL | 7918
Clave | Mano de Obra | Unidad | Cantidad | V/Unitario | V/Total
CUAD 1OF+1AYU O.N. | Cuadrilla 1Of + 1 Ay Obra Negra | jor | 0.0625 | 184277 | 11517.3125
Importe de Mano de Obra |  | 55.9431 |  | SUBTOTAL | 11517
Clave | Herramienta | Unidad | Cantidad | V/Unitario | V/Total
HERRAMIENTA MENOR | Herramienta menor | (%)mo | 0.05 | 11517 | 575.85
Importe de Herramienta |  | 2.7979 |  | SUBTOTAL | 576
Clave | Equipo | Unidad | Cantidad | V/Unitario | V/Total
ANDAMIO COMPLE+ RUED | Sección completa de andamio (1.2m-1.5m) x 1.5 m. (+ 4 ruedas) Incluye transporte. | día | 0.0625 | 3482 | 217.625
CAN ZUNCHADO ALQUILE | Can zunchado en madera común de 5,0cmx20cmx3,0m (alquiler). Incluye transporte. | día | 0.1875 | 248 | 46.5
Importe de Equipo |  | 1.2872 |  | SUBTOTAL | 265
Clave | Auxiliares | Unidad | Cantidad | V/Unitario | V/Total
ACARREO INT MAT (M3) | Acarreo interno de materiales | m3 | 0.022 | 14128 | 310.816
Importe de Auxiliares |  | 1.5107 |  | SUBTOTAL | 311
P R E C I O U N I T A R I O |  |  |  | 20587
ANALISIS DE PRECIOS UNITARIOS
Colocación de REVOQUE CON ACABADO GUANTEADO, con mortero 1:4 impermeabilizado con Sika 1 o equivalente, espesor variable, llenos con mortero donde se requiera. Incluye suministro y transporte de los materiales, malla con vena cal. 24, limpieza y preparación de la superficie a revocar, ranuras, filetes y todos los demás elementos necesarios para su correcta construcción. |  |  |  | No. Item | Unidad
|  |  |  | 7.1.3 | m2
Clave | Materiales | Unidad | Cantidad | V/Unitario | V/Total
REVOQUE 1:4 CAL | Revoque 0.25:1:4 (Cal:cemento:arena) preparado en obra | m3 | 0.026 | 359894 | 9357.244
SIKA 1 | Sika 1 - impermeabilizante integral - morteros - concretos. Presentacion: 1kg. Rendimiento: 1kl x 1 bulto de cemento o el 3% del peso del cemento | kg | 0.19656 | 12350 | 2427.516
MALLA CON VENA | Malla con vena metálica expandida cal 24 de 0,60 x 2,00 m. | un | 1.15 | 5900 | 6785
Importe de Materiales |  | 47.9609 |  | SUBTOTAL | 18570
Clave | Mano de Obra | Unidad | Cantidad | V/Unitario | V/Total
CUAD 1OF+1AYU O.N. | Cuadrilla 1Of + 1 Ay Obra Negra | jor | 0.08333 | 184277 | 15355.8024
Importe de Mano de Obra |  | 39.6601 |  | SUBTOTAL | 15356
Clave | Herramienta | Unidad | Cantidad | V/Unitario | V/Total
HERRAMIENTA MENOR | Herramienta menor | (%)mo | 0.05 | 15356 | 767.8
Importe de Herramienta |  | 1.9835 |  | SUBTOTAL | 768
Clave | Equipo | Unidad | Cantidad | V/Unitario | V/Total
ANDAMIO COMPLE+ RUED | Sección completa de andamio (1.2m-1.5m) x 1.5 m. (+ 4 ruedas) Incluye transporte. | día | 0.08333 | 3482 | 290.1551
CAN ZUNCHADO ALQUILE | Can zunchado en madera común de 5,0cmx20cmx3,0m (alquiler). Incluye transporte. | día | 0.25 | 248 | 62
Importe de Equipo |  | 0.90911 |  | SUBTOTAL | 352
Clave | Auxiliares | Unidad | Cantidad | V/Unitario | V/Total
ACARREO INT MAT (M3) | Acarreo interno de materiales | m3 | 0.26 | 14128 | 3673.28
Importe de Auxiliares |  | 9.4863 |  | SUBTOTAL | 3673
P R E C I O U N I T A R I O |  |  |  | 38719
ANALISIS DE PRECIOS UNITARIOS
Colocación de FAJAS DE REVOQUE DE 0.05 a 0.50 m con mortero 1:4. Incluye suministro y transporte de los materiales, ranuras, filetes y todos los demás elementos necesarios para su correcta construcción. |  |  |  | No. Item | Unidad
|  |  |  | 7.1.4 | m
Clave | Materiales | Unidad | Cantidad | V/Unitario | V/Total
REVOQUE 1:4 CAL | Revoque 0.25:1:4 (Cal:cemento:arena) preparado en obra | m3 | 0.011 | 359894 | 3958.834
Importe de Materiales |  | 38.463 |  | SUBTOTAL | 3959
Clave | Mano de Obra | Unidad | Cantidad | V/Unitario | V/Total
CUAD 1OF+1AYU O.N. | Cuadrilla 1Of + 1 Ay Obra Negra | jor | 0.03125 | 184277 | 5758.6562
Importe de Mano de Obra |  | 55.9506 |  | SUBTOTAL | 5759
Clave | Herramienta | Unidad | Cantidad | V/Unitario | V/Total
HERRAMIENTA MENOR | Herramienta menor | (%)mo | 0.05 | 5759 | 287.95
Importe de Herramienta |  | 2.798 |  | SUBTOTAL | 288
Clave | Equipo | Unidad | Cantidad | V/Unitario | V/Total
ANDAMIO COMPLE+ RUED | Sección completa de andamio (1.2m-1.5m) x 1.5 m. (+ 4 ruedas) Incluye transporte. | día | 0.03125 | 3482 | 108.8125
CAN ZUNCHADO ALQUILE | Can zunchado en madera común de 5,0cmx20cmx3,0m (alquiler). Incluye transporte. | día | 0.09375 | 248 | 23.25
Importe de Equipo |  | 1.2824 |  | SUBTOTAL | 132
Clave | Auxiliares | Unidad | Cantidad | V/Unitario | V/Total
ACARREO INT MAT (M3) | Acarreo interno de materiales | m3 | 0.011 | 14128 | 155.408
Importe de Auxiliares |  | 1.5059 |  | SUBTOTAL | 155
P R E C I O U N I T A R I O |  |  |  | 10293
ANALISIS DE PRECIOS UNITARIOS
Colocación de ESTUCO ACRÍLICO PROFESIONAL, SOBRE MUROS REVOCADOS, 3 manos mínimo, o las que sean necesarias para obtener una superficie pareja y homogénea. Incluye suministro y transporte de los materiales, ranuras, filetes, dilataciones y todos los elementos necesarios para su correcta aplicación y funcionamiento. |  |  |  | No. Item | Unidad
|  |  |  | 7.1.5 | m2
Clave | Materiales | Unidad | Cantidad | V/Unitario | V/Total
SIKA ESTUKA ACRILICO | Estuka Acrílico. Estuco plástico listo para usar en interiores y exteriores. Presentación: 5gl, Rendimiento:2kg/m2 ó 4 m2/galon. | gln | 0.07 | 21100 | 1477
LIJA 400 | Lija de agua 400 | un | 0.11 | 1110 | 122.1
ESTOPA | Estopa | kg | 0.055 | 15900 | 874.5
Importe de Materiales |  | 25.579 |  | SUBTOTAL | 2474
Clave | Mano de Obra | Unidad | Cantidad | V/Unitario | V/Total
CUAD 1OF+1AYU O.B. | Cuadrilla 1Of Obra Blanca+ 1 Ay Entendido | jor | 0.0303 | 222303 | 6735.7809
Importe de Mano de Obra |  | 69.6443 |  | SUBTOTAL | 6736
Clave | Herramienta | Unidad | Cantidad | V/Unitario | V/Total
HERRAMIENTA MENOR | Herramienta menor | (%)mo | 0.05 | 6736 | 336.8
Importe de Herramienta |  | 3.4843 |  | SUBTOTAL | 337
Clave | Equipo | Unidad | Cantidad | V/Unitario | V/Total
ANDA CARGA 1X1.5 CER | Andamio de carga certificado marco de 1.00 x 1.50 (alto X ancho) | día | 0.0054 | 23200 | 125.28
Importe de Equipo |  | 1.2924 |  | SUBTOTAL | 125
P R E C I O U N I T A R I O |  |  |  | 9672
ANALISIS DE PRECIOS UNITARIOS
Colocación de ESTUCO ACRÍLICO PROFESIONAL, SOBRE CIELOS REVOCADOS, 3 manos mínimo, o las que sea necesarias para obtener una superficie pareja y homogénea. Incluye suministro y transporte de los materiales, ranuras, filetes, dilataciones y todos los elementos necesarios para su correcta aplicación y funcionamiento. |  |  |  | No. Item | Unidad
|  |  |  | 7.1.6 | m2
Clave | Materiales | Unidad | Cantidad | V/Unitario | V/Total
SIKA ESTUKA ACRILICO | Estuka Acrílico. Estuco plástico listo para usar en interiores y exteriores. Presentación: 5gl, Rendimiento:2kg/m2 ó 4 m2/galon. | gln | 0.07 | 21100 | 1477
LIJA 400 | Lija de agua 400 | un | 0.11 | 1110 | 122.1
ESTOPA | Estopa | kg | 0.055 | 15900 | 874.5
Importe de Materiales |  | 20.5039 |  | SUBTOTAL | 2474
Clave | Mano de Obra | Unidad | Cantidad | V/Unitario | V/Total
CUAD 1OF+1AYU O.B. | Cuadrilla 1Of Obra Blanca+ 1 Ay Entendido | jor | 0.04 | 222303 | 8892.12
Importe de Mano de Obra |  | 73.6947 |  | SUBTOTAL | 8892
Clave | Herramienta | Unidad | Cantidad | V/Unitario | V/Total
HERRAMIENTA MENOR | Herramienta menor | (%)mo | 0.05 | 8892 | 444.6
Importe de Herramienta |  | 3.688 |  | SUBTOTAL | 445
Clave | Equipo | Unidad | Cantidad | V/Unitario | V/Total
ANDA CARGA 1X1.5 CER | Andamio de carga certificado marco de 1.00 x 1.50 (alto X ancho) | día | 0.01099 | 23200 | 254.968
Importe de Equipo |  | 2.1134 |  | SUBTOTAL | 255
P R E C I O U N I T A R I O |  |  |  | 12066
ANALISIS DE PRECIOS UNITARIOS
Instalación de ENCHAPE CERÁMICO DE 25x35 cm., Macedonia de Corona o equivalente, combinado 70% color blanco y 30% a color. Incluye suministro y transporte de los materiales, adhesivo para cerámica tipo pegacor o su equivalente, remate en varilla de PVC intermatex acolillado color blanco y todos los elementos necesarios para su correcta instalación y funcionamiento. |  |  |  | No. Item | Unidad
|  |  |  | 7.2.1 | m2
Clave | Materiales | Unidad | Cantidad | V/Unitario | V/Total
CER.MACED BLANCAMATE | Cerámica pared Macedonia blanca acabado mate de 25x35. Ref 3560 | m2 | 0.77 | 25900 | 19943
CER.MACED COLOR | Cerámica pared Macedonia Colores Beige, aguamarina. de 25x25 cm. - Corona | m2 | 0.33 | 28400 | 9372
PEGACOR GRIS | Adhesivo cerámico Pegacor gris - Corona (Rend.3 a 4 Kg./m², para cerámica de 40x40 o más, 6 kg/m²) | kg | 3.85 | 1158 | 4458.3
BOQUILLA BLANCA | Boquilla Blanca (concolor 5-15)- Sumicol. (rend. 0,5 Kg./m², para juntas de 3mm) | kg | 0.55 | 5500 | 3025
MOLDURA PVCBLANCA | Moldura plastica blanco (toro plastico) 2.40m | m | 0.45833 | 1201 | 550.4543
ESTOPA | Estopa | kg | 0.05 | 15900 | 795
Importe de Materiales |  | 55.7182 |  | SUBTOTAL | 38143
Clave | Mano de Obra | Unidad | Cantidad | V/Unitario | V/Total
CUAD 1OF+1AYU O.B. | Cuadrilla 1Of Obra Blanca+ 1 Ay Entendido | jor | 0.125 | 222303 | 27787.875
Importe de Mano de Obra |  | 40.5919 |  | SUBTOTAL | 27788
Clave | Herramienta | Unidad | Cantidad | V/Unitario | V/Total
HERRAMIENTA MENOR | Herramienta menor | (%)mo | 0.05 | 27788 | 1389.4
Importe de Herramienta |  | 2.029 |  | SUBTOTAL | 1389
Clave | Equipo | Unidad | Cantidad | V/Unitario | V/Total
CORTADORA CERAMICA | Cortadora de Cerámica TX-900 TM-50 TS-60 | día | 0.125 | 8768 | 1096
BURIL CORTADORACERAM | Buril para Cortadora de Cerámica | día | 0.025 | 1621 | 40.525
Importe de Equipo |  | 1.6609 |  | SUBTOTAL | 1137
P R E C I O U N I T A R I O |  |  |  | 68457
ANALISIS DE PRECIOS UNITARIOS
Instalación de ENCHAPE CERÁMICO PARED, tipo Egeo DE 20.5 x 20.5 cm. o su equivalente, color blanco. Incluye suministro y transporte de los materiales, mortero adhesivo para enchapes tipo pegacor o equivalente, lechada preparada (boquilla) tipo Concolor de sumicol o equivalente del mismo color del enchape, moldura PVC remates toro acolillada y todos los elementos necesarios para su correcta instalación y funcionamiento. |  |  |  | No. Item | Unidad
|  |  |  | 7.2.2 | m2
Clave | Materiales | Unidad | Cantidad | V/Unitario | V/Total
CERAMICAEGEOPARED | Ceramica pared egeo de 20.5 x 20.5 cm. Blanca tipo Corona | m2 | 1.1 | 23700 | 26070
BOQUILLA BLANCA | Boquilla Blanca (concolor 5-15)- Sumicol. (rend. 0,5 Kg./m², para juntas de 3mm) | kg | 0.55 | 5500 | 3025
PEGACOR GRIS | Adhesivo cerámico Pegacor gris - Corona (Rend.3 a 4 Kg./m², para cerámica de 40x40 o más, 6 kg/m²) | kg | 4 | 1158 | 4632
MOLDURA PVCBLANCA | Moldura plastica blanco (toro plastico) 2.40m | m | 0.61111 | 1201 | 733.9431
ESTOPA | Estopa | kg | 0.06 | 15900 | 954
Importe de Materiales |  | 56.6631 |  | SUBTOTAL | 35415
Clave | Mano de Obra | Unidad | Cantidad | V/Unitario | V/Total
CUAD 1OF+1AYU O.B. | Cuadrilla 1Of Obra Blanca+ 1 Ay Entendido | jor | 0.11117 | 222303 | 24713.4245
Importe de Mano de Obra |  | 39.5402 |  | SUBTOTAL | 24713
Clave | Herramienta | Unidad | Cantidad | V/Unitario | V/Total
HERRAMIENTA MENOR | Herramienta menor | (%)mo | 0.05 | 24713 | 1235.65
Importe de Herramienta |  | 1.9776 |  | SUBTOTAL | 1236
Clave | Equipo | Unidad | Cantidad | V/Unitario | V/Total
BURIL CORTADORACERAM | Buril para Cortadora de Cerámica | día | 0.025 | 1621 | 40.525
CORTADORA CERAMICA | Cortadora de Cerámica TX-900 TM-50 TS-60 | día | 0.125 | 8768 | 1096
Importe de Equipo |  | 1.8192 |  | SUBTOTAL | 1137
P R E C I O U N I T A R I O |  |  |  | 62501
ANALISIS DE PRECIOS UNITARIOS
Colocación de ENCHAPE EN PIEDRA BUENAVENTURA NEGRA EN LAJAS. Incluye suministro y transporte de los materiales, mortero de pega 1:4 espesor 2 - 2.5 cm, aditivo adherente y modificador para hormigón y mortero a una dosificación de 750 gr/m2, polvillo del mismo material, impermeabilizante integral para mortero sika1 o equivalente, malla electrosoldada D-50, y todos los elementos necesarios para su correcta construcción. |  |  |  | No. Item | Unidad
|  |  |  | 7.2.3 | m2
Clave | Materiales | Unidad | Cantidad | V/Unitario | V/Total
PIEDRA BUENAVENTURA | Piedra de buenaventura en lajas | m2 | 1.1 | 29000 | 31900
MORTERO 1:4 | Mortero 1:4 en obra | m3 | 0.036 | 331600 | 11937.6
SIKA 1 | Sika 1 - impermeabilizante integral - morteros - concretos. Presentacion: 1kg. Rendimiento: 1kl x 1 bulto de cemento o el 3% del peso del cemento | kg | 0.27216 | 12350 | 3361.176
MALLA ELECTROSO D50 | Malla electrosoldada D-50 | m2 | 1.05 | 6875 | 7218.75
TOXEMENT ADERCRIL | Adercril (0,75 kg por cada m2 de e= 0,02/0,025 m.) Toxement | kg | 0.7875 | 28010 | 22057.875
Importe de Materiales |  | 58.4263 |  | SUBTOTAL | 76476
Clave | Mano de Obra | Unidad | Cantidad | V/Unitario | V/Total
CUAD 1OF+1AYU O.B. | Cuadrilla 1Of Obra Blanca+ 1 Ay Entendido | jor | 0.22222 | 222303 | 49400.1727
Importe de Mano de Obra |  | 37.7408 |  | SUBTOTAL | 49400
Clave | Herramienta | Unidad | Cantidad | V/Unitario | V/Total
HERRAMIENTA MENOR | Herramienta menor | (%)mo | 0.05 | 49400 | 2470
Importe de Herramienta |  | 1.887 |  | SUBTOTAL | 2470
Clave | Equipo | Unidad | Cantidad | V/Unitario | V/Total
CORTADO LADR+DIS+OP | Cortadora de ladrillo / disco y operador | día | 0.01757 | 107956 | 1896.7869
ANDA CARGA 1X1.5 CER | Andamio de carga certificado marco de 1.00 x 1.50 (alto X ancho) | día | 0.02801 | 23200 | 649.832
Importe de Equipo |  | 1.9459 |  | SUBTOTAL | 2547
P R E C I O U N I T A R I O |  |  |  | 130893
ANALISIS DE PRECIOS UNITARIOS
Colocación de ENCHAPE EN ESCALAS, EN TABLETA GRES ETRUSCA SAHARA, dimensiones= 0.07 x 0.25 m. Incluye suministro y transporte de los materiales, remates, medido en proyección horizontal. Incluye guarda escobas a media caña y diseño aprobado por la interventoría. |  |  |  | No. Item | Unidad
|  |  |  | 7.2.4 | m2
Clave | Materiales | Unidad | Cantidad | V/Unitario | V/Total
TABLETA GRES ETRUSAH | Tableta Gres etrusca Sahara de 7 x 25 cm | m2 | 1.1 | 18146 | 19960.6
MORTERO 1:4 | Mortero 1:4 en obra | m3 | 0.063 | 331600 | 20890.8
ESTOPA | Estopa | kg | 0.06 | 15900 | 954
CARNAZA | Carnaza (bolsa x Kg) | un | 2 | 1650 | 3300
Importe de Materiales |  | 43.5971 |  | SUBTOTAL | 45106
Clave | Mano de Obra | Unidad | Cantidad | V/Unitario | V/Total
CUAD 1OF+1AYU O.B. | Cuadrilla 1Of Obra Blanca+ 1 Ay Entendido | jor | 0.25 | 222303 | 55575.75
Importe de Mano de Obra |  | 53.7169 |  | SUBTOTAL | 55576
Clave | Herramienta | Unidad | Cantidad | V/Unitario | V/Total
HERRAMIENTA MENOR | Herramienta menor | (%)mo | 0.05 | 55576 | 2778.8
Importe de Herramienta |  | 2.686 |  | SUBTOTAL | 2779
P R E C I O U N I T A R I O |  |  |  | 103461
ANALISIS DE PRECIOS UNITARIOS
Colocación de ENCHAPE DE ESCALA EN GRANO PREPARADO. Incluye suministro y transporte de los materiales, varilla de dilatación en aluminio, faja antideslizante en granito sin pulir, remates, lechada, pulida y brillada, Incluye guarda escobas a media caña y diseño aprobado por la interventoría. |  |  |  | No. Item | Unidad
|  |  |  | 7.2.5 | m2
Clave | Materiales | Unidad | Cantidad | V/Unitario | V/Total
GRANO PREPARADO | Grano preparado | kg | 26.25 | 777 | 20396.25
LECHADA PREPARADA | Lechada preparada | kg | 21 | 2080 | 43680
MORTERO 1:4 | Mortero 1:4 en obra | m3 | 0.06 | 331600 | 19896
VARILLA ALUM 3 | Varilla aluminio 3 mm | m | 2 | 4510 | 9020
POLIETILENO NEGRO | Polietileno negro construccion | m2 | 0.33 | 800 | 264
Importe de Materiales |  | 62.936 |  | SUBTOTAL | 93256
Clave | Mano de Obra | Unidad | Cantidad | V/Unitario | V/Total
CUAD 1OF+1AYU O.B. | Cuadrilla 1Of Obra Blanca+ 1 Ay Entendido | jor | 0.22222 | 222303 | 49400.1727
Importe de Mano de Obra |  | 33.3387 |  | SUBTOTAL | 49400
Clave | Herramienta | Unidad | Cantidad | V/Unitario | V/Total
HERRAMIENTA MENOR | Herramienta menor | (%)mo | 0.05 | 49400 | 2470
Importe de Herramienta |  | 1.6669 |  | SUBTOTAL | 2470
Clave | Equipo | Unidad | Cantidad | V/Unitario | V/Total
PULIDO MANUAL ELECTR | Pulidora manual eléctrica con disco | día | 0.1 | 30495 | 3049.5
Importe de Equipo |  | 2.0584 |  | SUBTOTAL | 3050
P R E C I O U N I T A R I O |  |  |  | 148176
ANALISIS DE PRECIOS UNITARIOS
Construcción de MURO DE ENCHARQUE con una ALTURA DE 10/15 cm. y un ESPESOR DE 0,05m. en concreto de 21 Mpa. Enchapado en cerámica 0.205 x 0.205 m. color blanco. Incluye suministro y transporte de los materiales, lechada del mismo color de la cerámica y todos los elementos necesarios para su correcta instalación y funcionamiento. |  |  |  | No. Item | Unidad
|  |  |  | 7.2.6 | m
Clave | Materiales | Unidad | Cantidad | V/Unitario | V/Total
CERAMICAEGEOPARED | Ceramica pared egeo de 20.5 x 20.5 cm. Blanca tipo Corona | m2 | 0.385 | 23700 | 9124.5
CONCRE OBRA 21MPA | Concreto de 21 Mpa preparado en obra (3000PSI) | m3 | 0.009 | 405694 | 3651.246
TABLA 1.7X0.20 | Tabla madera común de 1,7cm x 20cm x 3,0m. Incluye transporte. | un | 0.17857 | 8900 | 1589.273
PEGACOR GRIS EXTERIO | Pegacor gris exteriores - Sumicol | kg | 1.32 | 2570 | 3392.4
CEMENTO BLANCO | Cemento blanco (saco 40 kilos) Argos | un | 0.00825 | 49110 | 405.1575
DIOXIDO TITANIO | Dioxido de titanio | kg | 0.03 | 5200 | 156
ESTOPA | Estopa | kg | 0.01 | 15900 | 159
Importe de Materiales |  | 61.2876 |  | SUBTOTAL | 18477
Clave | Mano de Obra | Unidad | Cantidad | V/Unitario | V/Total
CUAD 1OF+1AYU O.B. | Cuadrilla 1Of Obra Blanca+ 1 Ay Entendido | jor | 0.05 | 222303 | 11115.15
Importe de Mano de Obra |  | 36.8681 |  | SUBTOTAL | 11115
Clave | Herramienta | Unidad | Cantidad | V/Unitario | V/Total
HERRAMIENTA MENOR | Herramienta menor | (%)mo | 0.05 | 11115 | 555.75
Importe de Herramienta |  | 1.8442 |  | SUBTOTAL | 556
P R E C I O U N I T A R I O |  |  |  | 30148
ANALISIS DE PRECIOS UNITARIOS
Colocación de ENCHAPE CERÁMICO PARED, COLOR NEGRO DE 30.5 x 30.5 cm. o su equivalente. Incluye suministro y transporte de los materiales, mortero de pega 1:4, lechada del mismo color del enchape, remate en cenefa decorado 8 x 25 cm y varilla de PVC intermatex acolillado, y todos los elementos necesarios para su correcta instalación y funcionamiento. |  |  |  | No. Item | Unidad
|  |  |  | 7.2.7 | m2
Clave | Materiales | Unidad | Cantidad | V/Unitario | V/Total
CERAMICANEG30.5X30.5 | Ceramica 0,305 x 0,305 m. Color negro | m2 | 1.1 | 30840 | 33924
VARILLA INTEMATEX | Varilla plastica intermatex | m | 0.4 | 3005 | 1202
MORTERO 1:4 | Mortero 1:4 en obra | m3 | 0.024 | 331600 | 7958.4
CEMENTO BLANCO | Cemento blanco (saco 40 kilos) Argos | un | 0.0264 | 49110 | 1296.504
DIOXIDO TITANIO | Dioxido de titanio | kg | 0.2 | 5200 | 1040
ESTOPA | Estopa | kg | 0.05 | 15900 | 795
CENEFA CERAMICA8X25 | Cenefa decorado 8x25 cm | m | 0.715 | 6900 | 4933.5
Importe de Materiales |  | 63.2114 |  | SUBTOTAL | 51150
Clave | Mano de Obra | Unidad | Cantidad | V/Unitario | V/Total
CUAD 1OF+1AYU O.N. | Cuadrilla 1Of + 1 Ay Obra Negra | jor | 0.15385 | 184277 | 28351.0164
Importe de Mano de Obra |  | 35.0363 |  | SUBTOTAL | 28351
Clave | Herramienta | Unidad | Cantidad | V/Unitario | V/Total
HERRAMIENTA MENOR | Herramienta menor | (%)mo | 0.05 | 28351 | 1417.55
Importe de Herramienta |  | 1.7524 |  | SUBTOTAL | 1418
P R E C I O U N I T A R I O |  |  |  | 80919
ANALISIS DE PRECIOS UNITARIOS
Construcción de MURO DE ENCHARQUE con una altura DE 15/20 cm. y con un ESPESOR DE 0,05 m. en concreto de 21 Mpa, Enchapado en cerámica 0,205 x 0,205 m. color blanco. Incluye suministro y transporte de los materiales, lechada del mismo color de la cerámica y todos los elementos necesarios para su correcta instalación y funcionamiento. |  |  |  | No. Item | Unidad
|  |  |  | 7.2.8 | m
Clave | Materiales | Unidad | Cantidad | V/Unitario | V/Total
CERAMICAEGEOPARED | Ceramica pared egeo de 20.5 x 20.5 cm. Blanca tipo Corona | m2 | 0.495 | 23700 | 11731.5
CONCRE OBRA 21MPA | Concreto de 21 Mpa preparado en obra (3000PSI) | m3 | 0.012 | 405694 | 4868.328
TABLA 1.7X0.20 | Tabla madera común de 1,7cm x 20cm x 3,0m. Incluye transporte. | un | 0.17857 | 8900 | 1589.273
PEGACOR GRIS EXTERIO | Pegacor gris exteriores - Sumicol | kg | 1.32 | 2570 | 3392.4
CEMENTO BLANCO | Cemento blanco (saco 40 kilos) Argos | un | 0.00825 | 49110 | 405.1575
DIOXIDO TITANIO | Dioxido de titanio | kg | 0.03 | 5200 | 156
ESTOPA | Estopa | kg | 0.01 | 15900 | 159
Importe de Materiales |  | 65.6452 |  | SUBTOTAL | 22301
Clave | Mano de Obra | Unidad | Cantidad | V/Unitario | V/Total
CUAD 1OF+1AYU O.B. | Cuadrilla 1Of Obra Blanca+ 1 Ay Entendido | jor | 0.05 | 222303 | 11115.15
Importe de Mano de Obra |  | 32.7181 |  | SUBTOTAL | 11115
Clave | Herramienta | Unidad | Cantidad | V/Unitario | V/Total
HERRAMIENTA MENOR | Herramienta menor | (%)mo | 0.05 | 11115 | 555.75
Importe de Herramienta |  | 1.6366 |  | SUBTOTAL | 556
P R E C I O U N I T A R I O |  |  |  | 33972
ANALISIS DE PRECIOS UNITARIOS
Colocación de ENCHAPE CERÁMICO PARED BLANCO DE 30 x 60 cm. Incluye suministro y transporte de los materiales, mortero adhesivo para enchapes tipo pegacor o equivalente, lechada preparada (boquilla) tipo concolor de sumicol o equivalente del mismo color del enchape, moldura PVC remates toro acolillada y todos los elementos necesarios para su correcta instalación y funcionamiento. |  |  |  | No. Item | Unidad
|  |  |  | 7.2.9 | m2
Clave | Materiales | Unidad | Cantidad | V/Unitario | V/Total
CERAMICAEGEOPARED1 | Ceramica pared egeo de 30 x 60 cm. Blanca | m2 | 1.1 | 35400 | 38940
PEGACOR GRIS | Adhesivo cerámico Pegacor gris - Corona (Rend.3 a 4 Kg./m², para cerámica de 40x40 o más, 6 kg/m²) | kg | 3.85 | 1158 | 4458.3
BOQUILLA BLANCA | Boquilla Blanca (concolor 5-15)- Sumicol. (rend. 0,5 Kg./m², para juntas de 3mm) | kg | 0.55 | 5500 | 3025
MOLDURA PVCBLANCA | Moldura plastica blanco (toro plastico) 2.40m | m | 0.61111 | 1201 | 733.9431
ESTOPA | Estopa | kg | 0.06 | 15900 | 954
Importe de Materiales |  | 63.9919 |  | SUBTOTAL | 48111
Clave | Mano de Obra | Unidad | Cantidad | V/Unitario | V/Total
CUAD 1OF+1AYU O.B. | Cuadrilla 1Of Obra Blanca+ 1 Ay Entendido | jor | 0.11111 | 222303 | 24700.0863
Importe de Mano de Obra |  | 32.8532 |  | SUBTOTAL | 24700
Clave | Herramienta | Unidad | Cantidad | V/Unitario | V/Total
HERRAMIENTA MENOR | Herramienta menor | (%)mo | 0.05 | 24700 | 1235
Importe de Herramienta |  | 1.6427 |  | SUBTOTAL | 1235
Clave | Equipo | Unidad | Cantidad | V/Unitario | V/Total
CORTADORA CERAMICA | Cortadora de Cerámica TX-900 TM-50 TS-60 | día | 0.125 | 8768 | 1096
BURIL CORTADORACERAM | Buril para Cortadora de Cerámica | día | 0.025 | 1621 | 40.525
Importe de Equipo |  | 1.5123 |  | SUBTOTAL | 1137
P R E C I O U N I T A R I O |  |  |  | 75183
ANALISIS DE PRECIOS UNITARIOS
Colocación de ENCHAPE EN CRISTANAC, tipo corona o equivalente. Incluye suministro y transporte de los materiales, remates, lechada, y todo lo necesario para su correcta instalación y funcionamiento. |  |  |  | No. Item | Unidad
|  |  |  | 7.2.10 | m2
Clave | Materiales | Unidad | Cantidad | V/Unitario | V/Total
CRISTANAC | Enchape en cristanac tipo corona. | m2 | 1.1 | 14500 | 15950
LECHADA PREPARADA | Lechada preparada | kg | 2 | 2080 | 4160
PEGACOR GRIS EXTERIO | Pegacor gris exteriores - Sumicol | kg | 3.3 | 2570 | 8481
Importe de Materiales |  | 44.9523 |  | SUBTOTAL | 28591
Clave | Mano de Obra | Unidad | Cantidad | V/Unitario | V/Total
CUAD 1OF+1AYU O.B. | Cuadrilla 1Of Obra Blanca+ 1 Ay Entendido | jor | 0.15 | 222303 | 33345.45
Importe de Mano de Obra |  | 52.4268 |  | SUBTOTAL | 33345
Clave | Herramienta | Unidad | Cantidad | V/Unitario | V/Total
HERRAMIENTA MENOR | Herramienta menor | (%)mo | 0.05 | 33345 | 1667.25
Importe de Herramienta |  | 2.6209 |  | SUBTOTAL | 1667
P R E C I O U N I T A R I O |  |  |  | 63603
ANALISIS DE PRECIOS UNITARIOS
Colocación ENCHAPE CERÁMICO PARED tipo Macedonia de Corona o equivalente de 25x35 cm., color blanco. Incluye suministro y transporte de los materiales, adhesivo para cerámica tipo pegacor o su equivalente, remate en varilla de PVC intermatex acolillado color blanco y todos los elementos necesarios para su correcta instalación y funcionamiento. |  |  |  | No. Item | Unidad
|  |  |  | 7.2.11 | m2
Clave | Materiales | Unidad | Cantidad | V/Unitario | V/Total
CER.MACED BLANCAMATE | Cerámica pared Macedonia blanca acabado mate de 25x35. Ref 3560 | m2 | 1.1 | 25900 | 28490
PEGACOR GRIS | Adhesivo cerámico Pegacor gris - Corona (Rend.3 a 4 Kg./m², para cerámica de 40x40 o más, 6 kg/m²) | kg | 3.85 | 1158 | 4458.3
BOQUILLA BLANCA | Boquilla Blanca (concolor 5-15)- Sumicol. (rend. 0,5 Kg./m², para juntas de 3mm) | kg | 0.55 | 5500 | 3025
MOLDURA PVCBLANCA | Moldura plastica blanco (toro plastico) 2.40m | m | 0.45833 | 1201 | 550.4543
ESTOPA | Estopa | kg | 0.05 | 15900 | 795
Importe de Materiales |  | 55.178 |  | SUBTOTAL | 37318
Clave | Mano de Obra | Unidad | Cantidad | V/Unitario | V/Total
CUAD 1OF+1AYU O.B. | Cuadrilla 1Of Obra Blanca+ 1 Ay Entendido | jor | 0.125 | 222303 | 27787.875
Importe de Mano de Obra |  | 41.0871 |  | SUBTOTAL | 27788
Clave | Herramienta | Unidad | Cantidad | V/Unitario | V/Total
HERRAMIENTA MENOR | Herramienta menor | (%)mo | 0.05 | 27788 | 1389.4
Importe de Herramienta |  | 2.0538 |  | SUBTOTAL | 1389
Clave | Equipo | Unidad | Cantidad | V/Unitario | V/Total
CORTADORA CERAMICA | Cortadora de Cerámica TX-900 TM-50 TS-60 | día | 0.125 | 8768 | 1096
BURIL CORTADORACERAM | Buril para Cortadora de Cerámica | día | 0.025 | 1621 | 40.525
Importe de Equipo |  | 1.6812 |  | SUBTOTAL | 1137
P R E C I O U N I T A R I O |  |  |  | 67632
ANALISIS DE PRECIOS UNITARIOS
RESANE Y REPINTE de PINTURA ACRÍLICA tipo Koraza o equivalente para exteriores (hidrorepelente) de primera calidad que cumpla con la Norma NTC 1335, 2 manos o las que sean necesarias para obtener una superficie pareja y homogénea, a satisfacción de la interventoría. Incluye suministro y transporte de los materiales, preparada y adecuación de la superficie a intervenir. Color a definir según aprobación de la interventoría. |  |  |  | No. Item | Unidad
|  |  |  | 7.3.1 | m2
Clave | Materiales | Unidad | Cantidad | V/Unitario | V/Total
PINTURA ACRILI KORAZ | Pintura acrílica tipo Koraza o equivalente, Rendimiento 20m2/gl | gln | 0.05 | 69400 | 3470
ESTOPA | Estopa | kg | 0.05 | 15900 | 795
LIJA 400 | Lija de agua 400 | un | 0.1 | 1110 | 111
CARTON CORRUGADO | Cartón corrugado protección piso ancho 1.20m | m | 0.6667 | 3090 | 2060.103
POLIETILENO NEGRO | Polietileno negro construccion | m2 | 0.2 | 800 | 160
Importe de Materiales |  | 38.0041 |  | SUBTOTAL | 6596
Clave | Mano de Obra | Unidad | Cantidad | V/Unitario | V/Total
CUAD 1OF+1AYU O.N. | Cuadrilla 1Of + 1 Ay Obra Negra | jor | 0.025 | 184277 | 4606.925
AYUDANTE ENTENDIDO | Ayudante entendido | jor | 0.02 | 81901 | 1638.02
Importe de Mano de Obra |  | 35.9818 |  | SUBTOTAL | 6245
Clave | Herramienta | Unidad | Cantidad | V/Unitario | V/Total
HERRAMIENTA MENOR | Herramienta menor | (%)mo | 0.05 | 6245 | 312.25
Importe de Herramienta |  | 1.7976 |  | SUBTOTAL | 312
Clave | Equipo | Unidad | Cantidad | V/Unitario | V/Total
ARNES DE SEGURIDAD | Arnes de seguridad con eslingas (alquiler) | día | 0.07 | 7018 | 491.26
ANDA CARGA 1X1.5 CER | Andamio de carga certificado marco de 1.00 x 1.50 (alto X ancho) | día | 0.16 | 23200 | 3712
Importe de Equipo |  | 24.2164 |  | SUBTOTAL | 4203
P R E C I O U N I T A R I O |  |  |  | 17356
ANALISIS DE PRECIOS UNITARIOS
Aplicación de PINTURA ACRÍLICA en muros para exteriores (hidrorepelente) tipo koraza o equivalente de primera calidad que cumpla con la Norma NTC 1335, con sellante para poros tipo Sellamax de Pintuco o su equivalente, 3 manos o las que sean necesarias para obtener una superficie pareja y homogénea, a satisfacción de la interventoría. Incluye suministro y transporte de los materiales, preparada y adecuación de la superficie a intervenir. Color a definir aprobado por la interventoría. |  |  |  | No. Item | Unidad
|  |  |  | 7.3.2 | m2
Clave | Materiales | Unidad | Cantidad | V/Unitario | V/Total
PINTURA ACRILI KORAZ | Pintura acrílica tipo Koraza o equivalente, Rendimiento 20m2/gl | gln | 0.05 | 69400 | 3470
SELLADOR ANTI-ALCALI | Sellomax tipo Pintuco o equivalente, rend 18m2/gal a 2 manos | gln | 0.05 | 51865 | 2593.25
LIJA 150 | Lija de agua 150 super | un | 0.6 | 1310 | 786
ESTOPA | Estopa | kg | 0.2 | 15900 | 3180
ESTUCOR | Estucor (25 kg) - Sumicol | kg | 0.3 | 1461 | 438.3
Importe de Materiales |  | 53.1995 |  | SUBTOTAL | 10467
Clave | Mano de Obra | Unidad | Cantidad | V/Unitario | V/Total
OFICIAL OBRA BLANCA | Oficial Obra Blanca | jor | 0.06 | 140402 | 8424.12
Importe de Mano de Obra |  | 42.8158 |  | SUBTOTAL | 8424
Clave | Herramienta | Unidad | Cantidad | V/Unitario | V/Total
HERRAMIENTA MENOR | Herramienta menor | (%)mo | 0.05 | 8424 | 421.2
Importe de Herramienta |  | 2.1398 |  | SUBTOTAL | 421
Clave | Equipo | Unidad | Cantidad | V/Unitario | V/Total
ANDA CARGA 1X1.5 CER | Andamio de carga certificado marco de 1.00 x 1.50 (alto X ancho) | día | 0.01563 | 23200 | 362.616
Importe de Equipo |  | 1.845 |  | SUBTOTAL | 363
P R E C I O U N I T A R I O |  |  |  | 19675
ANALISIS DE PRECIOS UNITARIOS
Aplicación de PINTURA A BASE DE AGUA EN CIELOS, CON VINILO TIPO 1 de primera calidad sobre cielos revocados y/o estucados, tres manos o las necesarias hasta obtener una superficie pareja y homogénea, incluye resanes, tapa poros en estuco plástico tipo plastestuco o similar diluido en agua proporción 1:2, adecuación de la superficie a intervenir hasta obtener una superficie pareja y homogénea, color a definir según aprobación de la interventoría. |  |  |  | No. Item | Unidad
|  |  |  | 7.3.3 | m2
Clave | Materiales | Unidad | Cantidad | V/Unitario | V/Total
PINTURA VINILO TIP1 | Pintura vinilo tipo 1 Viniltex o equivalente | gln | 0.0825 | 50400 | 4158
ESTUCOR | Estucor (25 kg) - Sumicol | kg | 0.3 | 1461 | 438.3
ESTOPA | Estopa | kg | 0.1 | 15900 | 1590
LIJA 200 | Lija 200 | un | 0.5 | 1310 | 655
Importe de Materiales |  | 50.7982 |  | SUBTOTAL | 6841
Clave | Mano de Obra | Unidad | Cantidad | V/Unitario | V/Total
CUAD 1OF+1AYU O.B. | Cuadrilla 1Of Obra Blanca+ 1 Ay Entendido | jor | 0.02778 | 222303 | 6175.5773
Importe de Mano de Obra |  | 45.8603 |  | SUBTOTAL | 6176
Clave | Herramienta | Unidad | Cantidad | V/Unitario | V/Total
HERRAMIENTA MENOR | Herramienta menor | (%)mo | 0.05 | 6176 | 308.8
Importe de Herramienta |  | 2.2945 |  | SUBTOTAL | 309
Clave | Equipo | Unidad | Cantidad | V/Unitario | V/Total
ANDA CARGA 1X1.5 CER | Andamio de carga certificado marco de 1.00 x 1.50 (alto X ancho) | día | 0.00608 | 23200 | 141.056
Importe de Equipo |  | 1.047 |  | SUBTOTAL | 141
P R E C I O U N I T A R I O |  |  |  | 13467
ANALISIS DE PRECIOS UNITARIOS
Aplicación de PINTURA A BASE DE AGUA EN MUROS, CON VINILO TIPO 1 de primera calidad sobre muros revocados y/o estucados, tres manos o las necesarias hasta obtener una superficie pareja y homogénea. Incluye suministro y transporte de los materiales, resanes, tapa poros en estuco plástico tipo plastestuco o equivalente diluido en agua proporción 1:2, adecuación de la superficie a intervenir hasta obtener una superficie pareja y homogénea, color a definir según aprobación de la interventoría. |  |  |  | No. Item | Unidad
|  |  |  | 7.3.4 | m2
Clave | Materiales | Unidad | Cantidad | V/Unitario | V/Total
PINTURA VINILO TIP1 | Pintura vinilo tipo 1 Viniltex o equivalente | gln | 0.0825 | 50400 | 4158
ESTUCOR | Estucor (25 kg) - Sumicol | kg | 0.3 | 1461 | 438.3
ESTOPA | Estopa | kg | 0.1 | 15900 | 1590
LIJA 200 | Lija 200 | un | 0.5 | 1310 | 655
Importe de Materiales |  | 53.828 |  | SUBTOTAL | 6841
Clave | Mano de Obra | Unidad | Cantidad | V/Unitario | V/Total
CUAD 1OF+1AYU O.B. | Cuadrilla 1Of Obra Blanca+ 1 Ay Entendido | jor | 0.02465 | 222303 | 5479.7689
Importe de Mano de Obra |  | 43.119 |  | SUBTOTAL | 5480
Clave | Herramienta | Unidad | Cantidad | V/Unitario | V/Total
HERRAMIENTA MENOR | Herramienta menor | (%)mo | 0.05 | 5480 | 274
Importe de Herramienta |  | 2.156 |  | SUBTOTAL | 274
Clave | Equipo | Unidad | Cantidad | V/Unitario | V/Total
ANDA CARGA 1X1.5 CER | Andamio de carga certificado marco de 1.00 x 1.50 (alto X ancho) | día | 0.00491 | 23200 | 113.912
Importe de Equipo |  | 0.897 |  | SUBTOTAL | 114
P R E C I O U N I T A R I O |  |  |  | 12709
ANALISIS DE PRECIOS UNITARIOS
Aplicación de PINTURA EPOXIPOLIAMIDA EN MUROS (dos componentes proporción 1:3, no tóxica) tipo epoxiconstrucción de pintuco o equivalente, de primera calidad, semimate, sobre estuco plástico, 2 a 3 manos o las necesarias para lograr una superficie pareja a satisfacción de la interventoría, color blanco. |  |  |  | No. Item | Unidad
|  |  |  | 7.3.5 | m2
Clave | Materiales | Unidad | Cantidad | V/Unitario | V/Total
PINTURA EPOXIPOLIAMI | Pintura Epoxico Poliamida para pared, Rendimiento 67m2/gl | gln | 0.014 | 139300 | 1950.2
CATAL PINT EPOXPOLIA | Catalizador Para Pintura Epoxico Poliamida | gln | 0.014 | 123900 | 1734.6
ESTOPA | Estopa | kg | 0.05 | 15900 | 795
LIJA 400 | Lija de agua 400 | un | 0.1 | 1110 | 111
CARTON CORRUGADO | Cartón corrugado protección piso ancho 1.20m | m | 0.08333 | 3090 | 257.4897
Importe de Materiales |  | 27.9633 |  | SUBTOTAL | 4848
Clave | Mano de Obra | Unidad | Cantidad | V/Unitario | V/Total
CUAD 1OF+1AYU O.B. | Cuadrilla 1Of Obra Blanca+ 1 Ay Entendido | jor | 0.0518 | 222303 | 11515.2954
Importe de Mano de Obra |  | 66.4186 |  | SUBTOTAL | 11515
Clave | Herramienta | Unidad | Cantidad | V/Unitario | V/Total
HERRAMIENTA MENOR | Herramienta menor | (%)mo | 0.05 | 11515 | 575.75
Importe de Herramienta |  | 3.3224 |  | SUBTOTAL | 576
Clave | Equipo | Unidad | Cantidad | V/Unitario | V/Total
ANDA CARGA 1X1.5 CER | Andamio de carga certificado marco de 1.00 x 1.50 (alto X ancho) | día | 0.01715 | 23200 | 397.88
Importe de Equipo |  | 2.2957 |  | SUBTOTAL | 398
P R E C I O U N I T A R I O |  |  |  | 17337
ANALISIS DE PRECIOS UNITARIOS
Aplicación de PINTURA EPOXIPOLIAMIDA EN CIELOS (dos componentes proporción 1:3, no tóxica) tipo epoxiconstrucción de pintuco o equivalente, semimate, sobre estuco plástico, 2 a 3 manos o las necesarias para lograr una superficie pareja a satisfacción de la interventoría, color blanco. |  |  |  | No. Item | Unidad
|  |  |  | 7.3.6 | m2
Clave | Materiales | Unidad | Cantidad | V/Unitario | V/Total
PINTURA EPOXIPOLIAMI | Pintura Epoxico Poliamida para pared, Rendimiento 67m2/gl | gln | 0.018 | 139300 | 2507.4
CATAL PINT EPOXPOLIA | Catalizador Para Pintura Epoxico Poliamida | gln | 0.018 | 123900 | 2230.2
ESTOPA | Estopa | kg | 0.05 | 15900 | 795
LIJA 400 | Lija de agua 400 | un | 0.1 | 1110 | 111
CARTON CORRUGADO | Cartón corrugado protección piso ancho 1.20m | m | 0.08333 | 3090 | 257.4897
Importe de Materiales |  | 29.0597 |  | SUBTOTAL | 5900
Clave | Mano de Obra | Unidad | Cantidad | V/Unitario | V/Total
CUAD 1OF+1AYU O.B. | Cuadrilla 1Of Obra Blanca+ 1 Ay Entendido | jor | 0.06 | 222303 | 13338.18
Importe de Mano de Obra |  | 65.6947 |  | SUBTOTAL | 13338
Clave | Herramienta | Unidad | Cantidad | V/Unitario | V/Total
HERRAMIENTA MENOR | Herramienta menor | (%)mo | 0.05 | 13338 | 666.9
Importe de Herramienta |  | 3.2852 |  | SUBTOTAL | 667
Clave | Equipo | Unidad | Cantidad | V/Unitario | V/Total
ANDA CARGA 1X1.5 CER | Andamio de carga certificado marco de 1.00 x 1.50 (alto X ancho) | día | 0.01715 | 23200 | 397.88
Importe de Equipo |  | 1.9603 |  | SUBTOTAL | 398
P R E C I O U N I T A R I O |  |  |  | 20303
ANALISIS DE PRECIOS UNITARIOS
Aplicación de PINTURA EPOXIPOLIAMIDA EN PISOS (dos componentes proporción 1:3, no tóxica) tipo epoxiconstrucción de pintuco o equivalente, semimate, sobre concreto pulido, 2 a 3 manos o las necesarias para lograr una superficie pareja a satisfacción de la interventoría, color por definir. |  |  |  | No. Item | Unidad
|  |  |  | 7.3.7 | m2
Clave | Materiales | Unidad | Cantidad | V/Unitario | V/Total
CATAL PINT EPOXPOLIA | Catalizador Para Pintura Epoxico Poliamida | gln | 0.015 | 123900 | 1858.5
PINTURA EPOXIPPISOS | Pintura Epoxico Poliamida para pisos, Rendimiento 67m2/gl | gln | 0.015 | 104100 | 1561.5
ESTOPA | Estopa | kg | 0.05 | 15900 | 795
LIJA 400 | Lija de agua 400 | un | 0.1 | 1110 | 111
CARTON CORRUGADO | Cartón corrugado protección piso ancho 1.20m | m | 0.08333 | 3090 | 257.4897
Importe de Materiales |  | 35.9417 |  | SUBTOTAL | 4584
Clave | Mano de Obra | Unidad | Cantidad | V/Unitario | V/Total
CUAD 1OF+1AYU O.B. | Cuadrilla 1Of Obra Blanca+ 1 Ay Entendido | jor | 0.035 | 222303 | 7780.605
Importe de Mano de Obra |  | 61.0083 |  | SUBTOTAL | 7781
Clave | Herramienta | Unidad | Cantidad | V/Unitario | V/Total
HERRAMIENTA MENOR | Herramienta menor | (%)mo | 0.05 | 7781 | 389.05
Importe de Herramienta |  | 3.05 |  | SUBTOTAL | 389
P R E C I O U N I T A R I O |  |  |  | 12754
ANALISIS DE PRECIOS UNITARIOS
Aplicación de BARNIZ TRANSPARENTE, FUNGICIDA, HIDROREPELENTE, tipo Impranol plus o equivalente sobre elementos de madera laminada. Incluye lijada y preparación de la superficie, las manos requeridas para lograr una correcta superficie y todo lo necesario para su adecuada aplicación. |  |  |  | No. Item | Unidad
|  |  |  | 7.3.8 | m2
Clave | Materiales | Unidad | Cantidad | V/Unitario | V/Total
PINTURA IMPRANOL | Pintura impranol plus, Rendimiento15m2/gl | gln | 0.06667 | 143754 | 9584.0792
ESTOPA | Estopa | kg | 0.05 | 15900 | 795
LIJA 150 | Lija de agua 150 super | un | 0.5 | 1310 | 655
Importe de Materiales |  | 66.8282 |  | SUBTOTAL | 11034
Clave | Mano de Obra | Unidad | Cantidad | V/Unitario | V/Total
OFICIAL OBRA BLANCA | Oficial Obra Blanca | jor | 0.03572 | 140402 | 5015.1594
Importe de Mano de Obra |  | 30.3737 |  | SUBTOTAL | 5015
Clave | Herramienta | Unidad | Cantidad | V/Unitario | V/Total
HERRAMIENTA MENOR | Herramienta menor | (%)mo | 0.05 | 5015 | 250.75
Importe de Herramienta |  | 1.5202 |  | SUBTOTAL | 251
Clave | Equipo | Unidad | Cantidad | V/Unitario | V/Total
ARNES DE SEGURIDAD | Arnes de seguridad con eslingas (alquiler) | día | 0.03 | 7018 | 210.54
Importe de Equipo |  | 1.2779 |  | SUBTOTAL | 211
P R E C I O U N I T A R I O |  |  |  | 16511
ANALISIS DE PRECIOS UNITARIOS
Aplicación de ESMALTE A BASE DE ACEITE, sobre elementos metálicos, dos manos o las necesarias hasta obtener una superficie pareja y homogénea. Incluye suministro y transporte de los materiales, disolvente para pinturas a base de aceite, adecuación de la superficie a intervenir hasta obtener una superficie pareja y homogénea, color a definir según aprobación de la interventoría. |  |  |  | No. Item | Unidad
|  |  |  | 7.3.9 | m2
Clave | Materiales | Unidad | Cantidad | V/Unitario | V/Total
ESMALTE BASE ACEITE | Esmalte a Base de Aceite, Rendimiento 30m2/gl | gln | 0.03333 | 72000 | 2399.76
DISOLVE PINT BAS ACE | Disolvente para Pinturas a Base de Aceite. | gln | 0.03632 | 31900 | 1158.608
ESTOPA | Estopa | kg | 0.02 | 15900 | 318
LIJA 200 | Lija 200 | un | 0.01 | 1310 | 13.1
Importe de Materiales |  | 36.3416 |  | SUBTOTAL | 3890
Clave | Mano de Obra | Unidad | Cantidad | V/Unitario | V/Total
CUAD 1OF+1AYU O.B. | Cuadrilla 1Of Obra Blanca+ 1 Ay Entendido | jor | 0.02857 | 222303 | 6351.1967
Importe de Mano de Obra |  | 59.333 |  | SUBTOTAL | 6351
Clave | Herramienta | Unidad | Cantidad | V/Unitario | V/Total
HERRAMIENTA MENOR | Herramienta menor | (%)mo | 0.05 | 6351 | 317.55
Importe de Herramienta |  | 2.9709 |  | SUBTOTAL | 318
Clave | Equipo | Unidad | Cantidad | V/Unitario | V/Total
ANDA CARGA 1X1.5 CER | Andamio de carga certificado marco de 1.00 x 1.50 (alto X ancho) | día | 0.00625 | 23200 | 145
Importe de Equipo |  | 1.3546 |  | SUBTOTAL | 145
P R E C I O U N I T A R I O |  |  |  | 10704
ANALISIS DE PRECIOS UNITARIOS
Aplicación de pintura de ALTA VISIBILIDAD, DE GRAN ADHERENCIA Y RESISTENCIA tipo tráfico para demarcación de símbolos de discapacidad que proporciona perfecta adherencia sobre superficies en concreto y asfalto. Incluye el suministro y el transporte del material y todo lo necesario para su correcta aplicación y funcionamiento. |  |  |  | No. Item | Unidad
|  |  |  | 7.4.1 | un
Clave | Materiales | Unidad | Cantidad | V/Unitario | V/Total
PINTURA TRAFICO | Pintura tipo trafico acrílica -color blanco- Pintuco | gln | 0.1155 | 92900 | 10729.95
TRIPLEX 7MM | Triplex de 7mm Pizano o su equivalente | m2 | 0.25 | 12400 | 3100
Importe de Materiales |  | 53.9665 |  | SUBTOTAL | 13830
Clave | Mano de Obra | Unidad | Cantidad | V/Unitario | V/Total
CUAD 1OF+1AYU O.N. | Cuadrilla 1Of + 1 Ay Obra Negra | jor | 0.06097 | 184277 | 11235.3687
Importe de Mano de Obra |  | 43.8405 |  | SUBTOTAL | 11235
Clave | Herramienta | Unidad | Cantidad | V/Unitario | V/Total
HERRAMIENTA MENOR | Herramienta menor | (%)mo | 0.05 | 11235 | 561.75
Importe de Herramienta |  | 2.193 |  | SUBTOTAL | 562
P R E C I O U N I T A R I O |  |  |  | 25627
ANALISIS DE PRECIOS UNITARIOS
Sistema de RECUBRIMIENTO PARA ESTRUCTURA METÁLICA, desarrollo del elemento INFERIOR O IGUAL A 25cm. Incluye preparación de superficie mediante limpieza manual - mecánica según norma SSPC-SP2 y SP3 de acuerdo con las normas internacionales, la superficie debe quedar limpia, eliminada toda la pintura existente, libre de óxido, libre de cascarilla de laminación. Aplicación de una capa de imprimante tipo Epóxico rojo Ref: 13-70-08 de Sika o equivalente, con su respectivo catalizador tipo 13-80-01 de Sika o equivalente a un espesor de película seca de 4.0 mils. Recubrimiento de acabado mediante la aplicación de una capa de esmalte tipo Alquídico negro Ref: 316091 de Sika o equivalente a un espesor de película seca de 2.5 mils, en caso de requerirse diluir los materiales mencionados debe hacerse con el producto tipo colmasolvente alquidico Ref: 958012 de Sika o equivalente. Incluye andamios, canes y todos los demás elementos y materiales requeridos para la correcta limpieza y recubrimiento de la superficie. |  |  |  | No. Item | Unidad
|  |  |  | 7.4.2 | m
Clave | Materiales | Unidad | Cantidad | V/Unitario | V/Total
SIKA IMPRIMARE137008 | Imprimante epoxico rojo Ref: 137008 Sika o equivalente. Presentacion 1 gl + 0.25 gln catalizador. Incluye catalizador. Rendimiento: 15 a 16 m2/gln | gln | 0.0175 | 115640 | 2023.7
ESMALTE ALQUIDICO | Esmalte Alquidico negro Ref. 316091 Sika o equivalente | gln | 0.00438 | 57200 | 250.536
SIKA COLMASOL ALQUID | Colmasolvente Alquidico Ref: 958012 Sika o equivalente | gln | 0.00481 | 43835 | 210.8464
LIJA 200 | Lija 200 | un | 0.2 | 1310 | 262
BROCA 3/8" METAL | Broca HSS de 3/8" para metal tipo Dewalt. | un | 0.08511 | 6450 | 548.9595
Importe de Materiales |  | 18.0302 |  | SUBTOTAL | 3297
Clave | Mano de Obra | Unidad | Cantidad | V/Unitario | V/Total
CUAD 1OF+1AYU O.B. | Cuadrilla 1Of Obra Blanca+ 1 Ay Entendido | jor | 0.05281 | 222303 | 11739.8214
Importe de Mano de Obra |  | 64.2021 |  | SUBTOTAL | 11740
Clave | Herramienta | Unidad | Cantidad | V/Unitario | V/Total
HERRAMIENTA MENOR | Herramienta menor | (%)mo | 0.05 | 11740 | 587
Importe de Herramienta |  | 3.2101 |  | SUBTOTAL | 587
Clave | Equipo | Unidad | Cantidad | V/Unitario | V/Total
PULIDO MANUAL ELECTR | Pulidora manual eléctrica con disco | día | 0.02912 | 30495 | 888.0144
EQUIPO PINTURA | Equipo completo de pintura. | día | 0.02793 | 33800 | 944.034
ANDA CARGA 1X1.5 CER | Andamio de carga certificado marco de 1.00 x 1.50 (alto X ancho) | día | 0.03509 | 23200 | 814.088
MONOGAFAS SEGURIDAD | Monogafas de seguridad | día | 0.025 | 630 | 15.75
Importe de Equipo |  | 14.5576 |  | SUBTOTAL | 2662
P R E C I O U N I T A R I O |  |  |  | 18286
ANALISIS DE PRECIOS UNITARIOS
Sistema de RECUBRIMIENTO PARA ESTRUCTURA METÁLICA desarrollo del elemento DESDE 25 cm HASTA 100 cm. Incluye preparación de superficie mediante limpieza manual - mecánica según norma SSPC-SP2 y SP3 de acuerdo con las normas internacionales, la superficie debe quedar limpia, eliminada toda la pintura existente, libre de óxido, libre de cascarilla de laminación. Aplicación de una capa de imprimante tipo Epóxico rojo Ref: 13-70-08 de Sika o equivalente, con su respectivo catalizador tipo 13-80-01 de Sika o equivalente a un espesor de película seca de 4.0 mils. Recubrimiento de acabado mediante la aplicación de una capa de esmalte tipo Alquídico negro Ref: 316091 de Sika o equivalente a un espesor de película seca de 2.5 mils, en caso de requerirse diluir los materiales mencionados debe hacerse con el producto tipo colmasolvente alquidico Ref: 958012 de Sika o equivalente. Incluye andamios, canes y todos los demás elementos y materiales requeridos para la correcta limpieza y recubrimiento de la superficie. |  |  |  | No. Item | Unidad
|  |  |  | 7.4.3 | m
Clave | Materiales | Unidad | Cantidad | V/Unitario | V/Total
SIKA IMPRIMARE137008 | Imprimante epoxico rojo Ref: 137008 Sika o equivalente. Presentacion 1 gl + 0.25 gln catalizador. Incluye catalizador. Rendimiento: 15 a 16 m2/gln | gln | 0.07 | 115640 | 8094.8
ESMALTE ALQUIDICO | Esmalte Alquidico negro Ref. 316091 Sika o equivalente | gln | 0.0175 | 57200 | 1001
SIKA COLMASOL ALQUID | Colmasolvente Alquidico Ref: 958012 Sika o equivalente | gln | 0.01925 | 43835 | 843.8238
LIJA 200 | Lija 200 | un | 0.215 | 1310 | 281.65
BROCA 3/8" METAL | Broca HSS de 3/8" para metal tipo Dewalt. | un | 0.09149 | 6450 | 590.1105
Importe de Materiales |  | 40.9576 |  | SUBTOTAL | 10812
Clave | Mano de Obra | Unidad | Cantidad | V/Unitario | V/Total
CUAD 1OF+1AYU O.B. | Cuadrilla 1Of Obra Blanca+ 1 Ay Entendido | jor | 0.05466 | 222303 | 12151.082
Importe de Mano de Obra |  | 46.03 |  | SUBTOTAL | 12151
Clave | Herramienta | Unidad | Cantidad | V/Unitario | V/Total
HERRAMIENTA MENOR | Herramienta menor | (%)mo | 0.05 | 12151 | 607.55
Importe de Herramienta |  | 2.3032 |  | SUBTOTAL | 608
Clave | Equipo | Unidad | Cantidad | V/Unitario | V/Total
PULIDO MANUAL ELECTR | Pulidora manual eléctrica con disco | día | 0.03029 | 30495 | 923.6936
EQUIPO PINTURA | Equipo completo de pintura. | día | 0.02905 | 33800 | 981.89
ANDA CARGA 1X1.5 CER | Andamio de carga certificado marco de 1.00 x 1.50 (alto X ancho) | día | 0.03891 | 23200 | 902.712
MONOGAFAS SEGURIDAD | Monogafas de seguridad | día | 0.02875 | 630 | 18.1125
Importe de Equipo |  | 10.7091 |  | SUBTOTAL | 2827
P R E C I O U N I T A R I O |  |  |  | 26398
ANALISIS DE PRECIOS UNITARIOS
Aplicación de pintura de ALTA VISIBILIDAD, DE GRAN ADHERENCIA Y RESISTENCIA tipo tráfico para línea de paso de cebra con ancho min= 0.50 m y max=0.70 m, color amarillo o blanco, aplicado según normas y especificaciones de la Secretaría de Transportes y Tránsito de Medellín. Incluye el suministro y el transporte del material y todo lo necesario para su correcta aplicación y funcionamiento. |  |  |  | No. Item | Unidad
|  |  |  | 7.4.4 | m
Clave | Materiales | Unidad | Cantidad | V/Unitario | V/Total
TRIPLEX 7MM | Triplex de 7mm Pizano o su equivalente | m2 | 0.05 | 12400 | 620
PINTURA TRAFICO | Pintura tipo trafico acrílica -color blanco- Pintuco | gln | 0.0735 | 92900 | 6828.15
Importe de Materiales |  | 70.9266 |  | SUBTOTAL | 7448
Clave | Mano de Obra | Unidad | Cantidad | V/Unitario | V/Total
OFICIAL + AYUDANTE1 | Cuadrilla 1 Oficial + 1 Ayudante Entendido | jor | 0.01462 | 198902 | 2907.9472
Importe de Mano de Obra |  | 27.6926 |  | SUBTOTAL | 2908
Clave | Herramienta | Unidad | Cantidad | V/Unitario | V/Total
HERRAMIENTA MENOR | Herramienta menor | (%)mo | 0.05 | 2908 | 145.4
Importe de Herramienta |  | 1.3808 |  | SUBTOTAL | 145
P R E C I O U N I T A R I O |  |  |  | 10501
ANALISIS DE PRECIOS UNITARIOS
Aplicación de RECUBRIMIENTO PROTECTOR DE POLIURETANO (dos componentes relación A:B= 4:1) tipo Sikauretano o equivalente, sobre muros de bloque de concreto para protección antigrafiti, dos manos o las necesarias para lograr una buena protección a la intemperie a satisfacción de la interventoría, color transparente semi mate. Incluye suministro y transporte de los materiales, preparación de la superficie y todos los elementos necesarios para su correcta aplicación y funcionamiento. Se aplicará en zonas exteriores y de alcance directo al publico o donde indique la interventoría. Se deben seguir todas las especificaciones y recomendaciones del fabricante. |  |  |  | No. Item | Unidad
|  |  |  | 7.4.5 | m2
Clave | Materiales | Unidad | Cantidad | V/Unitario | V/Total
SIKAURETANO3.5KG | Sikauretano - Recubrimiento protector con base en poliuretano estable a los rayo s ultravioleta de dos componentes. Presentacion: 3.5kg . Rendimiento:160gr/m2/capa. Minimo 2 capas. | kg | 0.336 | 68118 | 22887.648
SIKA COLMASOL VENTE | Colmasolvente uretano - Solvente líquido incoloro para dilución y limpieza. Presentacion: 5gl | kg | 0.336 | 13757 | 4622.352
Importe de Materiales |  | 79.0177 |  | SUBTOTAL | 27510
Clave | Mano de Obra | Unidad | Cantidad | V/Unitario | V/Total
OFICIAL PINTURA | Oficial Pintura | jor | 0.05946 | 117001 | 6956.8795
Importe de Mano de Obra |  | 19.9828 |  | SUBTOTAL | 6957
Clave | Herramienta | Unidad | Cantidad | V/Unitario | V/Total
HERRAMIENTA MENOR | Herramienta menor | (%)mo | 0.05 | 6957 | 347.85
Importe de Herramienta |  | 0.99957 |  | SUBTOTAL | 348
P R E C I O U N I T A R I O |  |  |  | 34815
ANALISIS DE PRECIOS UNITARIOS
Construcción de ANDÉN en concreto de 21 Mpa. espesor de 0.10m., con vaciado alternado según diseño. Incluye suministro y transporte de los materiales, nivelación del terreno y adecuación de la superficie, acabado escobillado y llaneado 0.10m en los bordes, entresuelo en piedra (e=0,15 m.), arenilla compactada (e=0,05 m.),polietileno, malla electrosoldada D-84, formaleta en súper T para acabado a la vista, curado y todo lo necesario para su correcta construcción y funcionamiento. Según diseño. Las excavaciones o descapotes se pagarán en su ítem respectivo. |  |  |  | No. Item | Unidad
|  |  |  | 8.1.1.1 | m2
Clave | Materiales | Unidad | Cantidad | V/Unitario | V/Total
CONCRE OBRA 21MPA | Concreto de 21 Mpa preparado en obra (3000PSI) | m3 | 0.105 | 405694 | 42597.87
LARGUMADERCOMUN | Larguero madera común 4cmx8cmx2.80m. Incluye transporte. | un | 0.28 | 8900 | 2492
MALLA ELECTROSO D84 | Malla electrosoldada D-84 | m2 | 1.15 | 9386 | 10793.9
PIEDRA ENTRESU + TTE | Piedra de entresuelo (limpia), tamaño máximo 15 cm, con transporte. | m3 | 0.1575 | 78107 | 12301.8525
ARENILLA + TTE | Arenilla con transporte. | m3 | 0.068 | 32024 | 2177.632
SIKA SEPAROL | Separol o equivalente (Desmoldante para evitar adherencia de concretos a formaletas.Presentación 15Kg. Rendimiento metal :45g/m2 madera:55g/m2 (15 kg)). para metal puro, para madera diluir hasta 5 partes de agua segun porosidad de la madera. | un | 0.001 | 295180 | 295.18
CLAVO 1 1/2" | Clavo común de 1 1/2". Caja x 500gr. | lb | 0.062 | 2550 | 158.1
POLIETILENO NEGRO | Polietileno negro construccion | m2 | 1.07 | 800 | 856
SUPERT19MM 1.83X2.44 | Super T de 19 mm de 1.83x2.44 m | un | 0.04 | 180900 | 7236
Importe de Materiales |  | 68.0749 |  | SUBTOTAL | 78909
Clave | Mano de Obra | Unidad | Cantidad | V/Unitario | V/Total
CUAD 1OF+2AYRASOS | Cuadrilla 1 Of + 2 Ay Rasos | jor | 0.11 | 251553 | 27670.83
Importe de Mano de Obra |  | 23.8718 |  | SUBTOTAL | 27671
Clave | Herramienta | Unidad | Cantidad | V/Unitario | V/Total
HERRAMIENTA MENOR | Herramienta menor | (%)mo | 0.05 | 27671 | 1383.55
Importe de Herramienta |  | 1.194 |  | SUBTOTAL | 1384
Clave | Equipo | Unidad | Cantidad | V/Unitario | V/Total
VIBRADOR CONCRE ELEC | Vibrador de concreto eléctrico a 110v (alquiler). Tipo aguja | día | 0.055 | 26925 | 1480.875
COMPACT TIPO RANA | Compactador tipo Rana a gasolina | día | 0.032 | 30000 | 960
Importe de Equipo |  | 2.1059 |  | SUBTOTAL | 2441
Clave | Auxiliares | Unidad | Cantidad | V/Unitario | V/Total
ACARREO INT MAT (M3) | Acarreo interno de materiales | m3 | 0.39 | 14128 | 5509.92
Importe de Auxiliares |  | 4.7535 |  | SUBTOTAL | 5510
P R E C I O U N I T A R I O |  |  |  | 115915
ANALISIS DE PRECIOS UNITARIOS
Construcción de ANDÉN en concreto de 21 Mpa, espesor de 0.10m. Incluye suministro y transporte de los materiales, malla electrosoldada D-84; juntas para andenes de 5X5 mm con cortadora de disco, soporte fondo de junta, sellante de juntas elastomérico de poliuretano, acabado escobillado y llaneado 0.10m en los bordes, entresuelo en piedra (e=0,15 m.), arenilla compactada (e=0,05 m.) y polietileno y todos los demás elementos necesarios para su correcta construcción. Se ejecutarán los rebajes que sean necesarios para garantizar el acceso de los discapacitados y hasta una huellas y una contrahuella necesarias en los lugares que indique la interventoría. Las excavaciones o descapotes se pagarán en su ítem respectivo. |  |  |  | No. Item | Unidad
|  |  |  | 8.1.1.2 | m2
Clave | Materiales | Unidad | Cantidad | V/Unitario | V/Total
CONCRE OBRA 21MPA | Concreto de 21 Mpa preparado en obra (3000PSI) | m3 | 0.105 | 405694 | 42597.87
CLAVO 1 1/2" | Clavo común de 1 1/2". Caja x 500gr. | lb | 0.062 | 2550 | 158.1
MALLA ELECTROSO D84 | Malla electrosoldada D-84 | m2 | 1.15 | 9386 | 10793.9
SIKAFLEX 1A | Sikaflex 1 - A color blanco, gris y negro. Sellador elastico de poliuretano de alta durabilidad. Rendimiento:1 un de 300cm3 . 3ml en junta de 1cm x 1cm. Incluye transporte | un | 0.1 | 41756 | 4175.6
SIKA ROD 3/8 | Sika Rod de 3/8". Fondo de Juntas para aplicar masillas en frio. Presentacion: Rollos de 1097ml Rendimiento: 1ml x 1ml | m | 1 | 1265 | 1265
CINTA ENMASCARAR | Cinta de enmascarar 3/4" | m | 0.4 | 240 | 96
PIEDRA ENTRESU + TTE | Piedra de entresuelo (limpia), tamaño máximo 15 cm, con transporte. | m3 | 0.1575 | 78107 | 12301.8525
ARENILLA + TTE | Arenilla con transporte. | m3 | 0.068 | 32024 | 2177.632
SUPERT19MM 1.83X2.44 | Super T de 19 mm de 1.83x2.44 m | un | 0.04 | 180900 | 7236
LARGUMADERCOMUN | Larguero madera común 4cmx8cmx2.80m. Incluye transporte. | un | 0.2 | 8900 | 1780
POLIETILENO NEGRO | Polietileno negro construccion | m2 | 1.07 | 800 | 856
SIKA SEPAROL | Separol o equivalente (Desmoldante para evitar adherencia de concretos a formaletas.Presentación 15Kg. Rendimiento metal :45g/m2 madera:55g/m2 (15 kg)). para metal puro, para madera diluir hasta 5 partes de agua segun porosidad de la madera. | un | 0.001 | 295180 | 295.18
Importe de Materiales |  | 69.0863 |  | SUBTOTAL | 83734
Clave | Mano de Obra | Unidad | Cantidad | V/Unitario | V/Total
CUAD 1OF+2AYRASOS | Cuadrilla 1 Of + 2 Ay Rasos | jor | 0.11 | 251553 | 27670.83
Importe de Mano de Obra |  | 22.8305 |  | SUBTOTAL | 27671
Clave | Herramienta | Unidad | Cantidad | V/Unitario | V/Total
HERRAMIENTA MENOR | Herramienta menor | (%)mo | 0.05 | 27671 | 1383.55
Importe de Herramienta |  | 1.1419 |  | SUBTOTAL | 1384
Clave | Equipo | Unidad | Cantidad | V/Unitario | V/Total
PULIDO MANUAL ELECTR | Pulidora manual eléctrica con disco | día | 0.0125 | 30495 | 381.1875
DISCO PUNTADIAMPULID | Disco punta de diamante para pulidora 7" (alquiler) | día | 0.01 | 8120 | 81.2
VIBRADOR CONCRE ELEC | Vibrador de concreto eléctrico a 110v (alquiler). Tipo aguja | día | 0.055 | 26925 | 1480.875
COMPACT TIPO RANA | Compactador tipo Rana a gasolina | día | 0.032 | 30000 | 960
Importe de Equipo |  | 2.3952 |  | SUBTOTAL | 2903
Clave | Auxiliares | Unidad | Cantidad | V/Unitario | V/Total
ACARREO INT MAT (M3) | Acarreo interno de materiales | m3 | 0.39 | 14128 | 5509.92
Importe de Auxiliares |  | 4.5461 |  | SUBTOTAL | 5510
P R E C I O U N I T A R I O |  |  |  | 121202
ANALISIS DE PRECIOS UNITARIOS
Construcción de ANDÉN O PLACAS en concreto de 21 Mpa, espesor de 0.08 m., pendientado y llaneado, vaciado alternado (en cuadros no superiores de 1.5 x 1.5 m). Incluye suministro y transporte de los materiales, nivelación del terreno y adecuación de la superficie, entresuelo en piedra (e=0,15 m.), arenilla compactada (e=0,05 m.), polietileno calibre 6, malla electrosoldada D-84, curado y todo lo necesario para su correcta construcción y funcionamiento. Según diseño. Las excavaciones o descapotes se pagarán en su ítem respectivo. |  |  |  | No. Item | Unidad
|  |  |  | 8.1.1.3 | m2
Clave | Materiales | Unidad | Cantidad | V/Unitario | V/Total
CONCRE OBRA 21MPA | Concreto de 21 Mpa preparado en obra (3000PSI) | m3 | 0.084 | 405694 | 34078.296
MALLA ELECTROSO D84 | Malla electrosoldada D-84 | m2 | 1.15 | 9386 | 10793.9
SUPERT19MM 1.83X2.44 | Super T de 19 mm de 1.83x2.44 m | un | 0.013 | 180900 | 2351.7
LARGUMADERCOMUN | Larguero madera común 4cmx8cmx2.80m. Incluye transporte. | un | 0.15 | 8900 | 1335
PIEDRA ENTRESU + TTE | Piedra de entresuelo (limpia), tamaño máximo 15 cm, con transporte. | m3 | 0.1575 | 78107 | 12301.8525
ARENILLA + TTE | Arenilla con transporte. | m3 | 0.06825 | 32024 | 2185.638
SIKA SEPAROL | Separol o equivalente (Desmoldante para evitar adherencia de concretos a formaletas.Presentación 15Kg. Rendimiento metal :45g/m2 madera:55g/m2 (15 kg)). para metal puro, para madera diluir hasta 5 partes de agua segun porosidad de la madera. | un | 0.001 | 295180 | 295.18
CLAVO 2" | Clavo comun 2" con cabeza. Caja x 500gr | lb | 0.1 | 2550 | 255
POLIETILENO NEGRO | Polietileno negro construccion | m2 | 1.05 | 800 | 840
Importe de Materiales |  | 68.6749 |  | SUBTOTAL | 64437
Clave | Mano de Obra | Unidad | Cantidad | V/Unitario | V/Total
CUAD 1OF+2AYRASOS | Cuadrilla 1 Of + 2 Ay Rasos | jor | 0.0916 | 251553 | 23042.2548
Importe de Mano de Obra |  | 24.5574 |  | SUBTOTAL | 23042
Clave | Herramienta | Unidad | Cantidad | V/Unitario | V/Total
HERRAMIENTA MENOR | Herramienta menor | (%)mo | 0.05 | 23042 | 1152.1
Importe de Herramienta |  | 1.2278 |  | SUBTOTAL | 1152
Clave | Equipo | Unidad | Cantidad | V/Unitario | V/Total
COMPACT TIPO RANA | Compactador tipo Rana a gasolina | día | 0.032 | 30000 | 960
Importe de Equipo |  | 1.0231 |  | SUBTOTAL | 960
Clave | Auxiliares | Unidad | Cantidad | V/Unitario | V/Total
ACARREO INT MAT (M3) | Acarreo interno de materiales | m3 | 0.3 | 14128 | 4238.4
Importe de Auxiliares |  | 4.5167 |  | SUBTOTAL | 4238
P R E C I O U N I T A R I O |  |  |  | 93829
ANALISIS DE PRECIOS UNITARIOS
Construcción de ANDÉN O PLACAS en concreto de 21 Mpa, espesor de 0.10 m., pendientado y llaneado, vaciado alternado (en cuadros no superiores de 1.5 x 1.5 m). Incluye suministro y transporte de los materiales, nivelación del terreno y adecuación de la superficie, entresuelo en piedra (e=0,15 m.), arenilla compactada (e=0,05 m.), malla electrosoldada D-84, curado y todo lo necesario para su correcta construcción y funcionamiento. Según diseño. Las excavaciones o descapotes se pagarán en su ítem respectivo. |  |  |  | No. Item | Unidad
|  |  |  | 8.1.1.4 | m2
Clave | Materiales | Unidad | Cantidad | V/Unitario | V/Total
CONCRE OBRA 21MPA | Concreto de 21 Mpa preparado en obra (3000PSI) | m3 | 0.105 | 405694 | 42597.87
LARGUMADERCOMUN | Larguero madera común 4cmx8cmx2.80m. Incluye transporte. | un | 0.15 | 8900 | 1335
MALLA ELECTROSO D84 | Malla electrosoldada D-84 | m2 | 1.15 | 9386 | 10793.9
SUPERT 19MM (UN) | Super T de 19 mm. de 1,53 x 2,44 m. | un | 0.02411 | 155918 | 3759.183
PIEDRA ENTRESU + TTE | Piedra de entresuelo (limpia), tamaño máximo 15 cm, con transporte. | m3 | 0.18 | 78107 | 14059.26
ARENILLA + TTE | Arenilla con transporte. | m3 | 0.06825 | 32024 | 2185.638
SIKA SEPAROL | Separol o equivalente (Desmoldante para evitar adherencia de concretos a formaletas.Presentación 15Kg. Rendimiento metal :45g/m2 madera:55g/m2 (15 kg)). para metal puro, para madera diluir hasta 5 partes de agua segun porosidad de la madera. | un | 0.00012 | 295180 | 35.4216
CLAVO 2" | Clavo comun 2" con cabeza. Caja x 500gr | lb | 0.13 | 2550 | 331.5
Importe de Materiales |  | 71.6522 |  | SUBTOTAL | 75098
Clave | Mano de Obra | Unidad | Cantidad | V/Unitario | V/Total
CUAD URBANISMO | Cuadrilla Urbanismo | jor | 0.1535 | 149177 | 22898.6695
Importe de Mano de Obra |  | 21.8483 |  | SUBTOTAL | 22899
Clave | Herramienta | Unidad | Cantidad | V/Unitario | V/Total
HERRAMIENTA MENOR | Herramienta menor | (%)mo | 0.05 | 22899 | 1144.95
Importe de Herramienta |  | 1.0925 |  | SUBTOTAL | 1145
Clave | Equipo | Unidad | Cantidad | V/Unitario | V/Total
VIBRADOR CONCRE ELEC | Vibrador de concreto eléctrico a 110v (alquiler). Tipo aguja | día | 0.01 | 26925 | 269.25
COMPACT TIPO RANA | Compactador tipo Rana a gasolina | día | 0.025 | 30000 | 750
Importe de Equipo |  | 0.97224 |  | SUBTOTAL | 1019
Clave | Auxiliares | Unidad | Cantidad | V/Unitario | V/Total
ACARREO INT MAT (M3) | Acarreo interno de materiales | m3 | 0.329 | 14128 | 4648.112
Importe de Auxiliares |  | 4.4347 |  | SUBTOTAL | 4648
P R E C I O U N I T A R I O |  |  |  | 104809
ANALISIS DE PRECIOS UNITARIOS
Construcción de ANDÉN en concreto de 21 Mpa, espesor de 0.08m. Incluye suministro y transporte de los materiales, malla electrosoldada D-84; juntas para andenes de 5X5 mm con cortadora de disco, soporte fondo de junta, sellante de juntas elastomérico de poliuretano, acabado escobillado y llaneado 0.10m en los bordes, entresuelo en piedra (e=0,15 m.), arenilla compactada (e=0,05 m.) y polietileno y todos los demás elementos necesarios para su correcta construcción. Se ejecutarán los rebajes que sean necesarios para garantizar el acceso de los discapacitados y hasta una huellas y una contrahuella necesarias en los lugares que indique la interventoría. Las excavaciones o descapotes se pagarán en su ítem respectivo. |  |  |  | No. Item | Unidad
|  |  |  | 8.1.1.5 | m2
Clave | Materiales | Unidad | Cantidad | V/Unitario | V/Total
CONCRE OBRA 21MPA | Concreto de 21 Mpa preparado en obra (3000PSI) | m3 | 0.084 | 405694 | 34078.296
CLAVO 2" | Clavo comun 2" con cabeza. Caja x 500gr | lb | 0.1 | 2550 | 255
MALLA ELECTROSO D84 | Malla electrosoldada D-84 | m2 | 1.15 | 9386 | 10793.9
SIKAFLEX 1A | Sikaflex 1 - A color blanco, gris y negro. Sellador elastico de poliuretano de alta durabilidad. Rendimiento:1 un de 300cm3 . 3ml en junta de 1cm x 1cm. Incluye transporte | un | 0.33 | 41756 | 13779.48
SIKA ROD 3/8 | Sika Rod de 3/8". Fondo de Juntas para aplicar masillas en frio. Presentacion: Rollos de 1097ml Rendimiento: 1ml x 1ml | m | 1 | 1265 | 1265
CINTA ENMASCARAR | Cinta de enmascarar 3/4" | m | 2 | 240 | 480
PIEDRA ENTRESU + TTE | Piedra de entresuelo (limpia), tamaño máximo 15 cm, con transporte. | m3 | 0.1575 | 78107 | 12301.8525
ARENILLA + TTE | Arenilla con transporte. | m3 | 0.068 | 32024 | 2177.632
LARGUMADERCOMUN | Larguero madera común 4cmx8cmx2.80m. Incluye transporte. | un | 0.15 | 8900 | 1335
SUPERT19MM 1.83X2.44 | Super T de 19 mm de 1.83x2.44 m | un | 0.013 | 180900 | 2351.7
POLIETILENO NEGRO | Polietileno negro construccion | m2 | 1.05 | 800 | 840
SIKA SEPAROL | Separol o equivalente (Desmoldante para evitar adherencia de concretos a formaletas.Presentación 15Kg. Rendimiento metal :45g/m2 madera:55g/m2 (15 kg)). para metal puro, para madera diluir hasta 5 partes de agua segun porosidad de la madera. | un | 0.001 | 295180 | 295.18
Importe de Materiales |  | 72.6014 |  | SUBTOTAL | 79953
Clave | Mano de Obra | Unidad | Cantidad | V/Unitario | V/Total
CUAD 1OF+2AYRASOS | Cuadrilla 1 Of + 2 Ay Rasos | jor | 0.0916 | 251553 | 23042.2548
Importe de Mano de Obra |  | 20.9233 |  | SUBTOTAL | 23042
Clave | Herramienta | Unidad | Cantidad | V/Unitario | V/Total
HERRAMIENTA MENOR | Herramienta menor | (%)mo | 0.05 | 23042 | 1152.1
Importe de Herramienta |  | 1.0461 |  | SUBTOTAL | 1152
Clave | Equipo | Unidad | Cantidad | V/Unitario | V/Total
CORTADORA DISCO | Cortadora de disco para piso y/o pavimento (no incluye disco) | día | 0.01 | 54350 | 543.5
DISCO PUNTADIAMCORTA | Disco punta de diamante para cortadora 14" (alquiler) | día | 0.01 | 23712 | 237.12
COMPACT TIPO RANA | Compactador tipo Rana a gasolina | día | 0.032 | 30000 | 960
Importe de Equipo |  | 1.5809 |  | SUBTOTAL | 1741
Clave | Auxiliares | Unidad | Cantidad | V/Unitario | V/Total
ACARREO INT MAT (M3) | Acarreo interno de materiales | m3 | 0.3 | 14128 | 4238.4
Importe de Auxiliares |  | 3.8483 |  | SUBTOTAL | 4238
P R E C I O U N I T A R I O |  |  |  | 110126
ANALISIS DE PRECIOS UNITARIOS
ACOMODAMIENTO Y NIVELACIÓN DE PIEDRA DE ENTRESUELO, espesor de 0.20m, entresuelo en piedra (e=0,15 m.), arenilla compactada (e=0,05 m.) Incluye suministro y transporte de materiales, compactación mecánica, polietileno de baja densidad y todo lo necesario para su correcta colocación. La piedra seleccionada debe ser aprobada por la interventoría. |  |  |  | No. Item | Unidad
|  |  |  | 8.1.1.6 | m2
Clave | Materiales | Unidad | Cantidad | V/Unitario | V/Total
PIEDRA ENTRESU + TTE | Piedra de entresuelo (limpia), tamaño máximo 15 cm, con transporte. | m3 | 0.1575 | 78107 | 12301.8525
ARENILLA + TTE | Arenilla con transporte. | m3 | 0.068 | 32024 | 2177.632
POLIETILENO NEGRO | Polietileno negro construccion | m2 | 1.05 | 800 | 840
Importe de Materiales |  | 45.4128 |  | SUBTOTAL | 15320
Clave | Mano de Obra | Unidad | Cantidad | V/Unitario | V/Total
CUAD 1OF+1AYU O.N. | Cuadrilla 1Of + 1 Ay Obra Negra | jor | 0.05882 | 184277 | 10839.1731
Importe de Mano de Obra |  | 32.1298 |  | SUBTOTAL | 10839
Clave | Herramienta | Unidad | Cantidad | V/Unitario | V/Total
HERRAMIENTA MENOR | Herramienta menor | (%)mo | 0.05 | 10839 | 541.95
Importe de Herramienta |  | 1.6066 |  | SUBTOTAL | 542
Clave | Equipo | Unidad | Cantidad | V/Unitario | V/Total
COMPACT CAN+OP+COM+T | Compactador tipo Canguro. Incluye operador, combustible y transporte. | día | 0.032 | 120237 | 3847.584
Importe de Equipo |  | 11.4066 |  | SUBTOTAL | 3848
Clave | Auxiliares | Unidad | Cantidad | V/Unitario | V/Total
ACARREO INT MAT (M3) | Acarreo interno de materiales | m3 | 0.2255 | 14128 | 3185.864
Importe de Auxiliares |  | 9.4442 |  | SUBTOTAL | 3186
P R E C I O U N I T A R I O |  |  |  | 33735
ANALISIS DE PRECIOS UNITARIOS
ACOMODAMIENTO Y NIVELACIÓN DE RECEBO EN TRITURADO DE 3/4", nivelada. Incluye suministro y transporte de los materiales y todos los demás elementos necesarios para su correcta construcción. |  |  |  | No. Item | Unidad
|  |  |  | 8.1.1.7 | m3
Clave | Materiales | Unidad | Cantidad | V/Unitario | V/Total
TRITURA + TTE 3/4" | Triturado 3/4" con transporte | m3 | 1.05 | 107489 | 112863.45
Importe de Materiales |  | 83.6313 |  | SUBTOTAL | 112863
Clave | Mano de Obra | Unidad | Cantidad | V/Unitario | V/Total
CUAD 1OF+1AYU O.N. | Cuadrilla 1Of + 1 Ay Obra Negra | jor | 0.0375 | 184277 | 6910.3875
Importe de Mano de Obra |  | 5.1203 |  | SUBTOTAL | 6910
Clave | Herramienta | Unidad | Cantidad | V/Unitario | V/Total
HERRAMIENTA MENOR | Herramienta menor | (%)mo | 0.05 | 6910 | 345.5
Importe de Herramienta |  | 0.25639 |  | SUBTOTAL | 346
Clave | Auxiliares | Unidad | Cantidad | V/Unitario | V/Total
ACARREO INT MAT (M3) | Acarreo interno de materiales | m3 | 1.05 | 14128 | 14834.4
Importe de Auxiliares |  | 10.992 |  | SUBTOTAL | 14834
P R E C I O U N I T A R I O |  |  |  | 134953
ANALISIS DE PRECIOS UNITARIOS
Construcción de PISO O PLACA en concreto de 21 Mpa, espesor de 0,08 m. sobre el terreno y/o entresuelo. Incluye Impermeabilización integral con Plastocrete DM o equivalente, suministro y transporte de los materiales, polietileno calibre 6, malla electrosoldada D-84, formaleta en Súper T de 19mm, Vaciado alternado (en cuadros no superiores de 2.0 x 2.0 m), nivelación del terreno y adecuación de la superficie, mano de obra y todos los demás elementos necesarios para su correcta construcción. No incluye entresuelo. Las excavaciones o descapotes se pagarán en su ítem respectivo. |  |  |  | No. Item | Unidad
|  |  |  | 8.1.1.8 | m2
Clave | Materiales | Unidad | Cantidad | V/Unitario | V/Total
CONCRE OBRA 21MPA | Concreto de 21 Mpa preparado en obra (3000PSI) | m3 | 0.084 | 405694 | 34078.296
MALLA ELECTROSO D84 | Malla electrosoldada D-84 | m2 | 1.15 | 9386 | 10793.9
SIKA PLASTOCRETE DM | Sika Plastocrete DM Impermeabilizante para concreto. Presentación: 20kg rendimiento: 1% del peso del cemento ó 250 gr / bulto de cemento de 50 kg. | kg | 0.147 | 18433 | 2709.651
SUPERT19MM 1.83X2.44 | Super T de 19 mm de 1.83x2.44 m | un | 0.013 | 180900 | 2351.7
LARGUMADERCOMUN | Larguero madera común 4cmx8cmx2.80m. Incluye transporte. | un | 0.15 | 8900 | 1335
SIKA SEPAROL | Separol o equivalente (Desmoldante para evitar adherencia de concretos a formaletas.Presentación 15Kg. Rendimiento metal :45g/m2 madera:55g/m2 (15 kg)). para metal puro, para madera diluir hasta 5 partes de agua segun porosidad de la madera. | un | 0.001 | 295180 | 295.18
POLIETILENO NEGRO | Polietileno negro construccion | m2 | 1.05 | 800 | 840
CLAVO 2" | Clavo comun 2" con cabeza. Caja x 500gr | lb | 0.1 | 2550 | 255
Importe de Materiales |  | 74.1791 |  | SUBTOTAL | 52659
Clave | Mano de Obra | Unidad | Cantidad | V/Unitario | V/Total
CUAD 1OF+1AYU O.N. | Cuadrilla 1Of + 1 Ay Obra Negra | jor | 0.08333 | 184277 | 15355.8024
Importe de Mano de Obra |  | 21.6315 |  | SUBTOTAL | 15356
Clave | Herramienta | Unidad | Cantidad | V/Unitario | V/Total
HERRAMIENTA MENOR | Herramienta menor | (%)mo | 0.05 | 15356 | 767.8
Importe de Herramienta |  | 1.0819 |  | SUBTOTAL | 768
Clave | Equipo | Unidad | Cantidad | V/Unitario | V/Total
VIBRADOR CONCRE ELEC | Vibrador de concreto eléctrico a 110v (alquiler). Tipo aguja | día | 0.01 | 26925 | 269.25
COMPACT TIPO RANA | Compactador tipo Rana a gasolina | día | 0.025 | 30000 | 750
Importe de Equipo |  | 1.4354 |  | SUBTOTAL | 1019
Clave | Auxiliares | Unidad | Cantidad | V/Unitario | V/Total
ACARREO INT MAT (M3) | Acarreo interno de materiales | m3 | 0.084 | 14128 | 1186.752
Importe de Auxiliares |  | 1.6721 |  | SUBTOTAL | 1187
P R E C I O U N I T A R I O |  |  |  | 70989
ANALISIS DE PRECIOS UNITARIOS
Construcción de PISO EN CONCRETO DE 21Mpa con color integral AMARILLO tipo Nuviola o equivalente calidad al 6% del peso del cemento para garantizar un color parejo y uniforme, espesor de 0,08 m, modulado 2,0m x 2,0m. Incluye suministro y transporte de los materiales, plastocrete DM o equivalente, malla electrosoldada D-84, juntas inducidas de 5 x 5 mm con cortadora de piso, sellador elástico de poliuretano tipo sikaflex 1CSL o equivalente hasta una profundidad de 5mm, limpieza de la junta, cinta de enmascarar de 3/4", acabado liso pendientado y llaneado, curado, protección hasta la entrega final y todos los demás elementos necesarios para su correcta construcción según diseño y medidas establecidas en planos. |  |  |  | No. Item | Unidad
|  |  |  | 8.1.1.9 | m2
Clave | Materiales | Unidad | Cantidad | V/Unitario | V/Total
CONCRE OBRA 21MPA | Concreto de 21 Mpa preparado en obra (3000PSI) | m3 | 0.084 | 405694 | 34078.296
MALLA ELECTROSO D84 | Malla electrosoldada D-84 | m2 | 1.15 | 9386 | 10793.9
PIGMENTO AMARILLO | Pigmento amarillo Y-4021 para concreto Marca Nuviola o eq. (presentación de 25 kg) | kg | 1.8522 | 4741 | 8781.2802
SIKAFLEX 1A | Sikaflex 1 - A color blanco, gris y negro. Sellador elastico de poliuretano de alta durabilidad. Rendimiento:1 un de 300cm3 . 3ml en junta de 1cm x 1cm. Incluye transporte | un | 0.495 | 41756 | 20669.22
SIKA ROD 3/8 | Sika Rod de 3/8". Fondo de Juntas para aplicar masillas en frio. Presentacion: Rollos de 1097ml Rendimiento: 1ml x 1ml | m | 1 | 1265 | 1265
CINTA ENMASCARAR | Cinta de enmascarar 3/4" | m | 3.15 | 240 | 756
SUPERT19MM 1.83X2.44 | Super T de 19 mm de 1.83x2.44 m | un | 0.013 | 180900 | 2351.7
CLAVO 2" | Clavo comun 2" con cabeza. Caja x 500gr | lb | 0.1 | 2550 | 255
SIKA SEPAROL | Separol o equivalente (Desmoldante para evitar adherencia de concretos a formaletas.Presentación 15Kg. Rendimiento metal :45g/m2 madera:55g/m2 (15 kg)). para metal puro, para madera diluir hasta 5 partes de agua segun porosidad de la madera. | un | 0.00022 | 295180 | 64.9396
SIKA PLASTOCRETE DM | Sika Plastocrete DM Impermeabilizante para concreto. Presentación: 20kg rendimiento: 1% del peso del cemento ó 250 gr / bulto de cemento de 50 kg. | kg | 0.147 | 18433 | 2709.651
Importe de Materiales |  | 69.3649 |  | SUBTOTAL | 81725
Clave | Mano de Obra | Unidad | Cantidad | V/Unitario | V/Total
CUAD 1OF+1AYU O.B. | Cuadrilla 1Of Obra Blanca+ 1 Ay Entendido | jor | 0.14286 | 222303 | 31758.2066
Importe de Mano de Obra |  | 26.9549 |  | SUBTOTAL | 31758
Clave | Herramienta | Unidad | Cantidad | V/Unitario | V/Total
HERRAMIENTA MENOR | Herramienta menor | (%)mo | 0.05 | 31758 | 1587.9
Importe de Herramienta |  | 1.3478 |  | SUBTOTAL | 1588
Clave | Equipo | Unidad | Cantidad | V/Unitario | V/Total
CORTADORA DISCO | Cortadora de disco para piso y/o pavimento (no incluye disco) | día | 0.02 | 54350 | 1087
DISCO PUNTADIAMCORTA | Disco punta de diamante para cortadora 14" (alquiler) | día | 0.02 | 23712 | 474.24
Importe de Equipo |  | 1.3249 |  | SUBTOTAL | 1561
Clave | Auxiliares | Unidad | Cantidad | V/Unitario | V/Total
ACARREO INT MAT (M3) | Acarreo interno de materiales | m3 | 0.084 | 14128 | 1186.752
Importe de Auxiliares |  | 1.0075 |  | SUBTOTAL | 1187
P R E C I O U N I T A R I O |  |  |  | 117819
ANALISIS DE PRECIOS UNITARIOS
Construcción de PISO EN CONCRETO DE 21Mpa CEMENTO BLANCO con color integral AMARILLO tipo Nuviola o equivalente calidad al 8% del peso del cemento para garantizar un color parejo y uniforme, espesor de 0,08 m, modulado 2,0m x 2,0m. Incluye suministro y transporte de los materiales, plastocrete DM o equivalente, malla electrosoldada D-84, juntas inducidas de 5 x 5 mm con cortadora de piso, sellador elástico de poliuretano tipo sikaflex 1CSL o equivalente hasta una profundidad de 5mm, limpieza de la junta, cinta de enmascarar de 3/4", acabado liso pendientado y llaneado, curado, protección hasta la entrega final y todos los demás elementos necesarios para su correcta construcción según diseño y medidas establecidas en planos. |  |  |  | No. Item | Unidad
|  |  |  | 8.1.1.10 | m2
Clave | Materiales | Unidad | Cantidad | V/Unitario | V/Total
CONCREBRA21MPABLAN | Concreto de 21 Mpa preparado en obra (3000PSI) CON CEMENTO BLANCO | m3 | 0.084 | 639120 | 53686.08
MALLA ELECTROSO D84 | Malla electrosoldada D-84 | m2 | 1.15 | 9386 | 10793.9
PIGMENTO AMARILLO | Pigmento amarillo Y-4021 para concreto Marca Nuviola o eq. (presentación de 25 kg) | kg | 2.5402 | 4741 | 12042.8986
SIKAFLEX 1A | Sikaflex 1 - A color blanco, gris y negro. Sellador elastico de poliuretano de alta durabilidad. Rendimiento:1 un de 300cm3 . 3ml en junta de 1cm x 1cm. Incluye transporte | un | 0.495 | 41756 | 20669.22
SIKA ROD 1/4 | Sika Rod de 1 1/4". Fondo de Juntas para aplicar masillas en frio. Presentacion: Rollos de 1700ml Rendimiento: 1ml x 1ml | m | 1.5 | 8110 | 12165
CINTA ENMASCARAR | Cinta de enmascarar 3/4" | m | 3.15 | 240 | 756
SUPERT 19MM (UN) | Super T de 19 mm. de 1,53 x 2,44 m. | un | 0.03393 | 155918 | 5290.2977
CLAVO 2" | Clavo comun 2" con cabeza. Caja x 500gr | lb | 0.13 | 2550 | 331.5
SIKA SEPAROL | Separol o equivalente (Desmoldante para evitar adherencia de concretos a formaletas.Presentación 15Kg. Rendimiento metal :45g/m2 madera:55g/m2 (15 kg)). para metal puro, para madera diluir hasta 5 partes de agua segun porosidad de la madera. | un | 0.00022 | 295180 | 64.9396
SIKA PLASTOCRETE DM | Sika Plastocrete DM Impermeabilizante para concreto. Presentación: 20kg rendimiento: 1% del peso del cemento ó 250 gr / bulto de cemento de 50 kg. | kg | 0.147 | 18433 | 2709.651
Importe de Materiales |  | 80.2299 |  | SUBTOTAL | 118510
Clave | Mano de Obra | Unidad | Cantidad | V/Unitario | V/Total
CUAD 1OF+1AYU O.B. | Cuadrilla 1Of Obra Blanca+ 1 Ay Entendido | jor | 0.11765 | 222303 | 26153.948
Importe de Mano de Obra |  | 17.706 |  | SUBTOTAL | 26154
Clave | Herramienta | Unidad | Cantidad | V/Unitario | V/Total
HERRAMIENTA MENOR | Herramienta menor | (%)mo | 0.05 | 26154 | 1307.7
Importe de Herramienta |  | 0.8855 |  | SUBTOTAL | 1308
Clave | Equipo | Unidad | Cantidad | V/Unitario | V/Total
CORTADORA DISCO | Cortadora de disco para piso y/o pavimento (no incluye disco) | día | 0.02 | 54350 | 1087
DISCO PUNTADIAMCORTA | Disco punta de diamante para cortadora 14" (alquiler) | día | 0.02 | 23712 | 474.24
Importe de Equipo |  | 1.0568 |  | SUBTOTAL | 1561
Clave | Auxiliares | Unidad | Cantidad | V/Unitario | V/Total
TRANSPORTE INT MATER | Transporte interno de materiales | un | 0.084 | 2140 | 179.76
Importe de Auxiliares |  | 0.12186 |  | SUBTOTAL | 180
P R E C I O U N I T A R I O |  |  |  | 147713
ANALISIS DE PRECIOS UNITARIOS
Construcción de PISO EN CONCRETO DE 21Mpa con color integral ROJO-NARANJA tipo Nuviola o equivalente calidad al 6% del peso del cemento para garantizar un color parejo y uniforme, espesor de 0,08 m, modulado 2,0m x 2,0m. Incluye suministro y transporte de los materiales, plastocrete DM o equivalente, malla electrosoldada D-84, juntas inducidas de 5 x 5 mm con cortadora de piso, sellador elástico de poliuretano tipo sikaflex 1CSL o equivalente hasta una profundidad de 5mm, limpieza de la junta, cinta de enmascarar de 3/4", acabado liso pendientado y llaneado, curado, protección hasta la entrega final y todos los demás elementos necesarios para su correcta construcción según diseño y medidas establecidas en planos. |  |  |  | No. Item | Unidad
|  |  |  | 8.1.1.11 | m2
Clave | Materiales | Unidad | Cantidad | V/Unitario | V/Total
CONCRE OBRA 21MPA | Concreto de 21 Mpa preparado en obra (3000PSI) | m3 | 0.084 | 405694 | 34078.296
MALLA ELECTROSO D84 | Malla electrosoldada D-84 | m2 | 1.15 | 9386 | 10793.9
PIGMENTO NARANJ ROJO | Pigmento naranja -rojo R-2530 para concreto Marca Nubiola o eq. (presentación de 25 kg) | kg | 1.764 | 4160 | 7338.24
SIKAFLEX 1A | Sikaflex 1 - A color blanco, gris y negro. Sellador elastico de poliuretano de alta durabilidad. Rendimiento:1 un de 300cm3 . 3ml en junta de 1cm x 1cm. Incluye transporte | un | 0.495 | 41756 | 20669.22
SIKA ROD 1/4 | Sika Rod de 1 1/4". Fondo de Juntas para aplicar masillas en frio. Presentacion: Rollos de 1700ml Rendimiento: 1ml x 1ml | m | 1.5 | 8110 | 12165
CINTA ENMASCARAR | Cinta de enmascarar 3/4" | m | 3.15 | 240 | 756
SUPERT 19MM (UN) | Super T de 19 mm. de 1,53 x 2,44 m. | un | 0.03393 | 155918 | 5290.2977
CLAVO 2" | Clavo comun 2" con cabeza. Caja x 500gr | lb | 0.13 | 2550 | 331.5
SIKA SEPAROL | Separol o equivalente (Desmoldante para evitar adherencia de concretos a formaletas.Presentación 15Kg. Rendimiento metal :45g/m2 madera:55g/m2 (15 kg)). para metal puro, para madera diluir hasta 5 partes de agua segun porosidad de la madera. | un | 0.00022 | 295180 | 64.9396
SIKA PLASTOCRETE DM | Sika Plastocrete DM Impermeabilizante para concreto. Presentación: 20kg rendimiento: 1% del peso del cemento ó 250 gr / bulto de cemento de 50 kg. | kg | 0.147 | 18433 | 2709.651
Importe de Materiales |  | 76.3347 |  | SUBTOTAL | 94197
Clave | Mano de Obra | Unidad | Cantidad | V/Unitario | V/Total
CUAD 1OF+1AYU O.B. | Cuadrilla 1Of Obra Blanca+ 1 Ay Entendido | jor | 0.11765 | 222303 | 26153.948
Importe de Mano de Obra |  | 21.1945 |  | SUBTOTAL | 26154
Clave | Herramienta | Unidad | Cantidad | V/Unitario | V/Total
HERRAMIENTA MENOR | Herramienta menor | (%)mo | 0.05 | 26154 | 1307.7
Importe de Herramienta |  | 1.06 |  | SUBTOTAL | 1308
Clave | Equipo | Unidad | Cantidad | V/Unitario | V/Total
CORTADORA DISCO | Cortadora de disco para piso y/o pavimento (no incluye disco) | día | 0.02 | 54350 | 1087
DISCO PUNTADIAMCORTA | Disco punta de diamante para cortadora 14" (alquiler) | día | 0.02 | 23712 | 474.24
Importe de Equipo |  | 1.265 |  | SUBTOTAL | 1561
Clave | Auxiliares | Unidad | Cantidad | V/Unitario | V/Total
TRANSPORTE INT MATER | Transporte interno de materiales | un | 0.084 | 2140 | 179.76
Importe de Auxiliares |  | 0.14587 |  | SUBTOTAL | 180
P R E C I O U N I T A R I O |  |  |  | 123400
ANALISIS DE PRECIOS UNITARIOS
Construcción de PISO EN CONCRETO DE 21Mpa con color integral BLANCO tipo Nuviola o equivalente calidad al 6% del peso del cemento para garantizar un color parejo y uniforme, espesor de 0,08 m, modulado 2,0m x 2,0m. Incluye suministro y transporte de los materiales, plastocrete DM o equivalente, malla electrosoldada D-84, juntas inducidas de 5 x 5 mm con cortadora de piso, sellador elástico de poliuretano tipo sikaflex 1CSL o equivalente hasta una profundidad de 5mm, limpieza de la junta, cinta de enmascarar de 3/4", acabado liso pendientado y llaneado, curado, protección hasta la entrega final y todos los demás elementos necesarios para su correcta construcción según diseño y medidas establecidas en planos. |  |  |  | No. Item | Unidad
|  |  |  | 8.1.1.12 | m2
Clave | Materiales | Unidad | Cantidad | V/Unitario | V/Total
CONCRE OBRA 21MPA | Concreto de 21 Mpa preparado en obra (3000PSI) | m3 | 0.084 | 405694 | 34078.296
MALLA ELECTROSO D84 | Malla electrosoldada D-84 | m2 | 1.15 | 9386 | 10793.9
PIGMENTO BLANCO | Pigmento blanco para concreto tipo Dioxido de titanio R-902. Marca Nubiola o eq. (presentación de 25 kg) | kg | 2.772 | 8200 | 22730.4
SIKAFLEX 1A | Sikaflex 1 - A color blanco, gris y negro. Sellador elastico de poliuretano de alta durabilidad. Rendimiento:1 un de 300cm3 . 3ml en junta de 1cm x 1cm. Incluye transporte | un | 0.495 | 41756 | 20669.22
SIKA ROD 1/4 | Sika Rod de 1 1/4". Fondo de Juntas para aplicar masillas en frio. Presentacion: Rollos de 1700ml Rendimiento: 1ml x 1ml | m | 1.5 | 8110 | 12165
CINTA ENMASCARAR | Cinta de enmascarar 3/4" | m | 3.15 | 240 | 756
SUPERT 19MM (UN) | Super T de 19 mm. de 1,53 x 2,44 m. | un | 0.03393 | 155918 | 5290.2977
CLAVO 2" | Clavo comun 2" con cabeza. Caja x 500gr | lb | 0.13 | 2550 | 331.5
SIKA SEPAROL | Separol o equivalente (Desmoldante para evitar adherencia de concretos a formaletas.Presentación 15Kg. Rendimiento metal :45g/m2 madera:55g/m2 (15 kg)). para metal puro, para madera diluir hasta 5 partes de agua segun porosidad de la madera. | un | 0.00022 | 295180 | 64.9396
SIKA PLASTOCRETE DM | Sika Plastocrete DM Impermeabilizante para concreto. Presentación: 20kg rendimiento: 1% del peso del cemento ó 250 gr / bulto de cemento de 50 kg. | kg | 0.147 | 18433 | 2709.651
Importe de Materiales |  | 78.9592 |  | SUBTOTAL | 109589
Clave | Mano de Obra | Unidad | Cantidad | V/Unitario | V/Total
CUAD 1OF+1AYU O.B. | Cuadrilla 1Of Obra Blanca+ 1 Ay Entendido | jor | 0.11765 | 222303 | 26153.948
Importe de Mano de Obra |  | 18.844 |  | SUBTOTAL | 26154
Clave | Herramienta | Unidad | Cantidad | V/Unitario | V/Total
HERRAMIENTA MENOR | Herramienta menor | (%)mo | 0.05 | 26154 | 1307.7
Importe de Herramienta |  | 0.94242 |  | SUBTOTAL | 1308
Clave | Equipo | Unidad | Cantidad | V/Unitario | V/Total
CORTADORA DISCO | Cortadora de disco para piso y/o pavimento (no incluye disco) | día | 0.02 | 54350 | 1087
DISCO PUNTADIAMCORTA | Disco punta de diamante para cortadora 14" (alquiler) | día | 0.02 | 23712 | 474.24
Importe de Equipo |  | 1.1247 |  | SUBTOTAL | 1561
Clave | Auxiliares | Unidad | Cantidad | V/Unitario | V/Total
TRANSPORTE INT MATER | Transporte interno de materiales | un | 0.084 | 2140 | 179.76
Importe de Auxiliares |  | 0.12969 |  | SUBTOTAL | 180
P R E C I O U N I T A R I O |  |  |  | 138792
ANALISIS DE PRECIOS UNITARIOS
Construcción de PISO EN CONCRETO DE 21Mpa con color integral NEGRO tipo Nuviola o equivalente calidad al 6% del peso del cemento para garantizar un color parejo y uniforme, espesor de 0,08 m, modulado 2,0m x 2,0m. Incluye suministro y transporte de los materiales, plastocrete DM o equivalente, malla electrosoldada D-84, juntas inducidas de 5 x 5 mm con cortadora de piso, sellador elástico de poliuretano tipo sikaflex 1CSL o equivalente hasta una profundidad de 5mm, limpieza de la junta, cinta de enmascarar de 3/4", acabado liso pendientado y llaneado, curado, protección hasta la entrega final y todos los demás elementos necesarios para su correcta construcción según diseño y medidas establecidas en planos. |  |  |  | No. Item | Unidad
|  |  |  | 8.1.1.13 | m2
Clave | Materiales | Unidad | Cantidad | V/Unitario | V/Total
PIGMENTO NEGRO | Pigmento negro NB-5970 para concreto . Marca Nuvbiola o eq. (presentación de 25 kg) | kg | 1.8522 | 7101 | 13152.4722
CONCRE OBRA 21MPA | Concreto de 21 Mpa preparado en obra (3000PSI) | m3 | 0.084 | 405694 | 34078.296
MALLA ELECTROSO D84 | Malla electrosoldada D-84 | m2 | 1.15 | 9386 | 10793.9
SIKAFLEX 1A | Sikaflex 1 - A color blanco, gris y negro. Sellador elastico de poliuretano de alta durabilidad. Rendimiento:1 un de 300cm3 . 3ml en junta de 1cm x 1cm. Incluye transporte | un | 0.495 | 41756 | 20669.22
SIKA ROD 1/4 | Sika Rod de 1 1/4". Fondo de Juntas para aplicar masillas en frio. Presentacion: Rollos de 1700ml Rendimiento: 1ml x 1ml | m | 1.5 | 8110 | 12165
CINTA ENMASCARAR | Cinta de enmascarar 3/4" | m | 3.15 | 240 | 756
SUPERT 19MM (UN) | Super T de 19 mm. de 1,53 x 2,44 m. | un | 0.03393 | 155918 | 5290.2977
CLAVO 2" | Clavo comun 2" con cabeza. Caja x 500gr | lb | 0.13 | 2550 | 331.5
SIKA SEPAROL | Separol o equivalente (Desmoldante para evitar adherencia de concretos a formaletas.Presentación 15Kg. Rendimiento metal :45g/m2 madera:55g/m2 (15 kg)). para metal puro, para madera diluir hasta 5 partes de agua segun porosidad de la madera. | un | 0.00022 | 295180 | 64.9396
SIKA PLASTOCRETE DM | Sika Plastocrete DM Impermeabilizante para concreto. Presentación: 20kg rendimiento: 1% del peso del cemento ó 250 gr / bulto de cemento de 50 kg. | kg | 0.147 | 18433 | 2709.651
Importe de Materiales |  | 77.3995 |  | SUBTOTAL | 100011
Clave | Mano de Obra | Unidad | Cantidad | V/Unitario | V/Total
CUAD 1OF+1AYU O.B. | Cuadrilla 1Of Obra Blanca+ 1 Ay Entendido | jor | 0.11765 | 222303 | 26153.948
Importe de Mano de Obra |  | 20.2408 |  | SUBTOTAL | 26154
Clave | Herramienta | Unidad | Cantidad | V/Unitario | V/Total
HERRAMIENTA MENOR | Herramienta menor | (%)mo | 0.05 | 26154 | 1307.7
Importe de Herramienta |  | 1.0123 |  | SUBTOTAL | 1308
Clave | Equipo | Unidad | Cantidad | V/Unitario | V/Total
CORTADORA DISCO | Cortadora de disco para piso y/o pavimento (no incluye disco) | día | 0.02 | 54350 | 1087
DISCO PUNTADIAMCORTA | Disco punta de diamante para cortadora 14" (alquiler) | día | 0.02 | 23712 | 474.24
Importe de Equipo |  | 1.2081 |  | SUBTOTAL | 1561
Clave | Auxiliares | Unidad | Cantidad | V/Unitario | V/Total
TRANSPORTE INT MATER | Transporte interno de materiales | un | 0.084 | 2140 | 179.76
Importe de Auxiliares |  | 0.1393 |  | SUBTOTAL | 180
P R E C I O U N I T A R I O |  |  |  | 129214
ANALISIS DE PRECIOS UNITARIOS
Construcción de PISO EN CONCRETO DE 21Mpa con color integral VERDE tipo Nuviola o equivalente calidad al 6% del peso del cemento para garantizar un color parejo y uniforme, espesor de 0,08 m, modulado 2,0m x 2,0m. Incluye suministro y transporte de los materiales, plastocrete DM o equivalente, malla electrosoldada D-84, juntas inducidas de 5 x 5 mm con cortadora de piso, sellador elástico de poliuretano tipo sikaflex 1CSL o equivalente hasta una profundidad de 5mm, limpieza de la junta, cinta de enmascarar de 3/4", acabado liso pendientado y llaneado, curado, protección hasta la entrega final y todos los demás elementos necesarios para su correcta construcción según diseño y medidas establecidas en planos. |  |  |  | No. Item | Unidad
|  |  |  | 8.1.1.14 | m2
Clave | Materiales | Unidad | Cantidad | V/Unitario | V/Total
PIGMENTO VERDENG101 | Pigmento VERDE Ng-101 para concreto . Marca Nubiola o eq. (presentación de 25 kg) | kg | 1.8522 | 16978 | 31446.6516
CONCRE OBRA 21MPA | Concreto de 21 Mpa preparado en obra (3000PSI) | m3 | 0.084 | 405694 | 34078.296
MALLA ELECTROSO D84 | Malla electrosoldada D-84 | m2 | 1.15 | 9386 | 10793.9
SIKAFLEX 1A | Sikaflex 1 - A color blanco, gris y negro. Sellador elastico de poliuretano de alta durabilidad. Rendimiento:1 un de 300cm3 . 3ml en junta de 1cm x 1cm. Incluye transporte | un | 0.495 | 41756 | 20669.22
SIKA ROD 1/4 | Sika Rod de 1 1/4". Fondo de Juntas para aplicar masillas en frio. Presentacion: Rollos de 1700ml Rendimiento: 1ml x 1ml | m | 1.5 | 8110 | 12165
CINTA ENMASCARAR | Cinta de enmascarar 3/4" | m | 3.15 | 240 | 756
SUPERT 19MM (UN) | Super T de 19 mm. de 1,53 x 2,44 m. | un | 0.03393 | 155918 | 5290.2977
CLAVO 2" | Clavo comun 2" con cabeza. Caja x 500gr | lb | 0.13 | 2550 | 331.5
SIKA SEPAROL | Separol o equivalente (Desmoldante para evitar adherencia de concretos a formaletas.Presentación 15Kg. Rendimiento metal :45g/m2 madera:55g/m2 (15 kg)). para metal puro, para madera diluir hasta 5 partes de agua segun porosidad de la madera. | un | 0.00022 | 295180 | 64.9396
SIKA PLASTOCRETE DM | Sika Plastocrete DM Impermeabilizante para concreto. Presentación: 20kg rendimiento: 1% del peso del cemento ó 250 gr / bulto de cemento de 50 kg. | kg | 0.147 | 18433 | 2709.651
Importe de Materiales |  | 80.2026 |  | SUBTOTAL | 118306
Clave | Mano de Obra | Unidad | Cantidad | V/Unitario | V/Total
CUAD 1OF+1AYU O.B. | Cuadrilla 1Of Obra Blanca+ 1 Ay Entendido | jor | 0.11765 | 222303 | 26153.948
Importe de Mano de Obra |  | 17.7304 |  | SUBTOTAL | 26154
Clave | Herramienta | Unidad | Cantidad | V/Unitario | V/Total
HERRAMIENTA MENOR | Herramienta menor | (%)mo | 0.05 | 26154 | 1307.7
Importe de Herramienta |  | 0.88673 |  | SUBTOTAL | 1308
Clave | Equipo | Unidad | Cantidad | V/Unitario | V/Total
CORTADORA DISCO | Cortadora de disco para piso y/o pavimento (no incluye disco) | día | 0.02 | 54350 | 1087
DISCO PUNTADIAMCORTA | Disco punta de diamante para cortadora 14" (alquiler) | día | 0.02 | 23712 | 474.24
Importe de Equipo |  | 1.0582 |  | SUBTOTAL | 1561
Clave | Auxiliares | Unidad | Cantidad | V/Unitario | V/Total
TRANSPORTE INT MATER | Transporte interno de materiales | un | 0.084 | 2140 | 179.76
Importe de Auxiliares |  | 0.12203 |  | SUBTOTAL | 180
P R E C I O U N I T A R I O |  |  |  | 147509
ANALISIS DE PRECIOS UNITARIOS
Construcción de PISO EN MORTERO 1:5 de NIVELACIÓN, espesor de 0.05m. Incluye suministro y transporte de los materiales y todo lo necesario para su correcta construcción y funcionamiento. |  |  |  | No. Item | Unidad
|  |  |  | 8.1.1.15 | m2
Clave | Materiales | Unidad | Cantidad | V/Unitario | V/Total
MORTERO 1:5 | Mortero 1:5 en obra | m3 | 0.0525 | 297759 | 15632.3475
Importe de Materiales |  | 48.7555 |  | SUBTOTAL | 15632
Clave | Mano de Obra | Unidad | Cantidad | V/Unitario | V/Total
CUAD 1OF+1AYU O.N. | Cuadrilla 1Of + 1 Ay Obra Negra | jor | 0.08108 | 184277 | 14941.1792
Importe de Mano de Obra |  | 46.6003 |  | SUBTOTAL | 14941
Clave | Herramienta | Unidad | Cantidad | V/Unitario | V/Total
HERRAMIENTA MENOR | Herramienta menor | (%)mo | 0.05 | 14941 | 747.05
Importe de Herramienta |  | 2.3299 |  | SUBTOTAL | 747
Clave | Auxiliares | Unidad | Cantidad | V/Unitario | V/Total
ACARREO INT MAT (M3) | Acarreo interno de materiales | m3 | 0.0525 | 14128 | 741.72
Importe de Auxiliares |  | 2.3143 |  | SUBTOTAL | 742
P R E C I O U N I T A R I O |  |  |  | 32062
ANALISIS DE PRECIOS UNITARIOS
Construcción de PISO EN CONCRETO PULIDO DE 17.5 Mpa, con un ESPESOR DE 5cm, modulado 2,0m x 2,0m. Incluye suministro y transporte de los materiales, formaletas, acabado con helicóptero, marcación de dilataciones con cortadora y todo lo necesario para su correcta ejecución y funcionamiento. El refuerzo y entresuelo serán pagados en el ítem correspondiente. |  |  |  | No. Item | Unidad
|  |  |  | 8.1.1.16 | m2
Clave | Materiales | Unidad | Cantidad | V/Unitario | V/Total
CONCRE OBRA 17.5MPA | Concreto de 17.5 Mpa preparado en obra | m3 | 0.0525 | 376410 | 19761.525
TABLA 1.7X0.20 | Tabla madera común de 1,7cm x 20cm x 3,0m. Incluye transporte. | un | 0.04 | 8900 | 356
Importe de Materiales |  | 34.9344 |  | SUBTOTAL | 20118
Clave | Mano de Obra | Unidad | Cantidad | V/Unitario | V/Total
CUAD 1OF+1AYU O.B. | Cuadrilla 1Of Obra Blanca+ 1 Ay Entendido | jor | 0.13433 | 222303 | 29861.962
Importe de Mano de Obra |  | 51.8546 |  | SUBTOTAL | 29862
Clave | Herramienta | Unidad | Cantidad | V/Unitario | V/Total
HERRAMIENTA MENOR | Herramienta menor | (%)mo | 0.05 | 29862 | 1493.1
Importe de Herramienta |  | 2.5926 |  | SUBTOTAL | 1493
Clave | Equipo | Unidad | Cantidad | V/Unitario | V/Total
DISCO PUNTADIAMCORTA | Disco punta de diamante para cortadora 14" (alquiler) | día | 0.03333 | 23712 | 790.321
ALLANADORA+OPER+ASPA | Allanadora 36" + operador + Plato flotante + aspas allanadora | día | 0.02545 | 138066 | 3513.7797
CORTADORA DISCO | Cortadora de disco para piso y/o pavimento (no incluye disco) | día | 0.03333 | 54350 | 1811.4855
Importe de Equipo |  | 10.6185 |  | SUBTOTAL | 6115
P R E C I O U N I T A R I O |  |  |  | 57588
ANALISIS DE PRECIOS UNITARIOS
Construcción de PISO EN CONCRETO PULIDO DE 21 Mpa, con un ESPESOR DE 8cm, modulado 1,0m x 1,0m. Incluye suministro y transporte de los materiales, formaletas, acabado con helicóptero, marcación de dilataciones con cortadora y todo lo necesario para su correcta ejecución y funcionamiento. El refuerzo y entresuelo serán pagados en el ítem correspondiente. |  |  |  | No. Item | Unidad
|  |  |  | 8.1.1.17 | m2
Clave | Materiales | Unidad | Cantidad | V/Unitario | V/Total
CONCRE OBRA 21MPA | Concreto de 21 Mpa preparado en obra (3000PSI) | m3 | 0.084 | 405694 | 34078.296
TABLA 1.7X0.20 | Tabla madera común de 1,7cm x 20cm x 3,0m. Incluye transporte. | un | 0.04 | 8900 | 356
Importe de Materiales |  | 47.8889 |  | SUBTOTAL | 34434
Clave | Mano de Obra | Unidad | Cantidad | V/Unitario | V/Total
CUAD 1OF+1AYU O.B. | Cuadrilla 1Of Obra Blanca+ 1 Ay Entendido | jor | 0.13433 | 222303 | 29861.962
Importe de Mano de Obra |  | 41.5304 |  | SUBTOTAL | 29862
Clave | Herramienta | Unidad | Cantidad | V/Unitario | V/Total
HERRAMIENTA MENOR | Herramienta menor | (%)mo | 0.05 | 29862 | 1493.1
Importe de Herramienta |  | 2.0764 |  | SUBTOTAL | 1493
Clave | Equipo | Unidad | Cantidad | V/Unitario | V/Total
DISCO PUNTADIAMCORTA | Disco punta de diamante para cortadora 14" (alquiler) | día | 0.03333 | 23712 | 790.321
ALLANADORA+OPER+ASPA | Allanadora 36" + operador + Plato flotante + aspas allanadora | día | 0.02545 | 138066 | 3513.7797
CORTADORA DISCO | Cortadora de disco para piso y/o pavimento (no incluye disco) | día | 0.03333 | 54350 | 1811.4855
Importe de Equipo |  | 8.5044 |  | SUBTOTAL | 6115
P R E C I O U N I T A R I O |  |  |  | 71904
ANALISIS DE PRECIOS UNITARIOS
Construcción de PISO EN CONCRETO PULIDO DE 21 Mpa, con un ESPESOR DE 15cm. Incluye el suministro y el transporte del concreto, malla electrosoldada D-50, juntas de 5X5 mm con cortadora de disco, acabado con helicóptero, soporte fondo de junta, sellante de juntas elastomérico de poliuretano, entresuelo en piedra (e=0,15 m.), arenilla compactada (e=0,05 m.) y polietileno de baja densidad, cal. 4 y todos los demás elementos necesarios para su correcta construcción y funcionamiento. Se ejecutarán los rebajes que sean necesarios para garantizar el acceso de los discapacitados y las huellas y contrahuellas necesarias en los lugares que indique la interventoría. |  |  |  | No. Item | Unidad
|  |  |  | 8.1.1.18 | m2
Clave | Materiales | Unidad | Cantidad | V/Unitario | V/Total
CONCRE OBRA 21MPA | Concreto de 21 Mpa preparado en obra (3000PSI) | m3 | 0.1575 | 405694 | 63896.805
POLIETILENO NEGRO | Polietileno negro construccion | m2 | 1 | 800 | 800
MALLA ELECTROSO D50 | Malla electrosoldada D-50 | m2 | 1.15 | 6875 | 7906.25
SELLO ELASTOMERICOPV | Sellos elastomericos PVC de Ø= 12" | un | 0.15 | 25581 | 3837.15
PIEDRA ENTRESU + TTE | Piedra de entresuelo (limpia), tamaño máximo 15 cm, con transporte. | m3 | 0.15 | 78107 | 11716.05
ARENILLA + TTE | Arenilla con transporte. | m3 | 0.065 | 32024 | 2081.56
TABLA 1.7X0.20 | Tabla madera común de 1,7cm x 20cm x 3,0m. Incluye transporte. | un | 0.04 | 8900 | 356
CLAVO 1" | Clavo común de 1". Caja x 500gr. | lb | 0.1 | 3690 | 369
Importe de Materiales |  | 69.0259 |  | SUBTOTAL | 90963
Clave | Mano de Obra | Unidad | Cantidad | V/Unitario | V/Total
CUAD 1OF+1AYU O.B. | Cuadrilla 1Of Obra Blanca+ 1 Ay Entendido | jor | 0.14286 | 222303 | 31758.2066
Importe de Mano de Obra |  | 24.0991 |  | SUBTOTAL | 31758
Clave | Herramienta | Unidad | Cantidad | V/Unitario | V/Total
HERRAMIENTA MENOR | Herramienta menor | (%)mo | 0.05 | 31758 | 1587.9
Importe de Herramienta |  | 1.205 |  | SUBTOTAL | 1588
Clave | Equipo | Unidad | Cantidad | V/Unitario | V/Total
CORTADORA DISCO | Cortadora de disco para piso y/o pavimento (no incluye disco) | día | 0.02 | 54350 | 1087
DISCO PUNTADIAMCORTA | Disco punta de diamante para cortadora 14" (alquiler) | día | 0.02 | 23712 | 474.24
VIBRADOR CONCRE ELEC | Vibrador de concreto eléctrico a 110v (alquiler). Tipo aguja | día | 0.03333 | 26925 | 897.4102
COMPACT TIPO RANA | Compactador tipo Rana a gasolina | día | 0.05 | 30000 | 1500
ALLANADORA+OPER+ASPA | Allanadora 36" + operador + Plato flotante + aspas allanadora | día | 0.02545 | 138066 | 3513.7797
Importe de Equipo |  | 5.67 |  | SUBTOTAL | 7472
P R E C I O U N I T A R I O |  |  |  | 131781
ANALISIS DE PRECIOS UNITARIOS
Construcción de PISO EN CONCRETO PULIDO DE 21 Mpa, PARA RAMPA. Incluye el suministro y el transporte del concreto, franjas antideslizantes (cortes en espina de pescado). Incluye piedra de entresuelo, formaletas, acabado con helicóptero, marcación de dilataciones con cortadora y todo lo necesario para su correcta ejecución y funcionamiento. No incluye refuerzo. |  |  |  | No. Item | Unidad
|  |  |  | 8.1.1.19 | m3
Clave | Materiales | Unidad | Cantidad | V/Unitario | V/Total
CONCRE OBRA 21MPA | Concreto de 21 Mpa preparado en obra (3000PSI) | m3 | 1.05 | 405694 | 425978.7
TABLA 1.7X0.20 | Tabla madera común de 1,7cm x 20cm x 3,0m. Incluye transporte. | un | 0.4 | 8900 | 3560
Importe de Materiales |  | 35.1091 |  | SUBTOTAL | 429539
Clave | Mano de Obra | Unidad | Cantidad | V/Unitario | V/Total
CUAD 1OF+1AYU O.B. | Cuadrilla 1Of Obra Blanca+ 1 Ay Entendido | jor | 1.3333 | 222303 | 296403.259
Importe de Mano de Obra |  | 24.227 |  | SUBTOTAL | 296403
Clave | Herramienta | Unidad | Cantidad | V/Unitario | V/Total
HERRAMIENTA MENOR | Herramienta menor | (%)mo | 0.05 | 296403 | 14820.15
Importe de Herramienta |  | 1.2113 |  | SUBTOTAL | 14820
Clave | Equipo | Unidad | Cantidad | V/Unitario | V/Total
CORTADORA DISCO | Cortadora de disco para piso y/o pavimento (no incluye disco) | día | 0.5 | 54350 | 27175
DISCO PUNTADIAMCORTA | Disco punta de diamante para cortadora 14" (alquiler) | día | 0.5 | 23712 | 11856
ALLANADORA+OPER+ASPA | Allanadora 36" + operador + Plato flotante + aspas allanadora | día | 0.15904 | 138066 | 21958.0166
Importe de Equipo |  | 4.985 |  | SUBTOTAL | 60989
Clave | Conceptos | Unidad | Cantidad | V/Unitario | V/Total
8.1.1.6 | ACOMODAMIENTO Y NIVELACIÓN DE PIEDRA DE ENTRESUELO, espesor de 0.20m, entresuelo en piedra (e=0,15 m.), arenilla compactada (e=0,05 m.) Incluye suministro y transporte de materiales, compactación mecánica, polietileno de baja densidad y todo lo necesario para su correcta colocación. La piedra seleccionada debe ser aprobada por la interventoría. | m2 | 12.5 | 33735 | 421687.5
Importe de Conceptos |  | 34.4674 |  | SUBTOTAL | 421688
P R E C I O U N I T A R I O |  |  |  | 1223439
ANALISIS DE PRECIOS UNITARIOS
Construcción de PISO EN CONCRETO PULIDO DE 21 Mpa, modulado 2,4m x 2,4m. Incluye piedra de entresuelo, varilla de dilatación en aluminio según detalle Incluye formaletas, acabado con helicóptero, marcación de dilataciones con cortadora y todo lo necesario para su correcta ejecución y funcionamiento. No incluye refuerzo. |  |  |  | No. Item | Unidad
|  |  |  | 8.1.1.20 | m3
Clave | Materiales | Unidad | Cantidad | V/Unitario | V/Total
CONCRE OBRA 21MPA | Concreto de 21 Mpa preparado en obra (3000PSI) | m3 | 1.05 | 405694 | 425978.7
TABLA 1.7X0.20 | Tabla madera común de 1,7cm x 20cm x 3,0m. Incluye transporte. | un | 0.4 | 8900 | 3560
DILATACION ALUMINIO | Varilla de dilatación de aluminio de 3 mm. | m | 10.9375 | 2482 | 27146.875
Importe de Materiales |  | 36.5117 |  | SUBTOTAL | 456686
Clave | Mano de Obra | Unidad | Cantidad | V/Unitario | V/Total
CUAD 1OF+1AYU O.B. | Cuadrilla 1Of Obra Blanca+ 1 Ay Entendido | jor | 1.3333 | 222303 | 296403.259
Importe de Mano de Obra |  | 23.6972 |  | SUBTOTAL | 296403
Clave | Herramienta | Unidad | Cantidad | V/Unitario | V/Total
HERRAMIENTA MENOR | Herramienta menor | (%)mo | 0.05 | 296403 | 14820.15
Importe de Herramienta |  | 1.1848 |  | SUBTOTAL | 14820
Clave | Equipo | Unidad | Cantidad | V/Unitario | V/Total
CORTADORA DISCO | Cortadora de disco para piso y/o pavimento (no incluye disco) | día | 0.5 | 54350 | 27175
DISCO PUNTADIAMCORTA | Disco punta de diamante para cortadora 14" (alquiler) | día | 0.5 | 23712 | 11856
ALLANADORA+OPER+ASPA | Allanadora 36" + operador + Plato flotante + aspas allanadora | día | 0.16055 | 138066 | 22166.4963
Importe de Equipo |  | 4.8927 |  | SUBTOTAL | 61197
Clave | Conceptos | Unidad | Cantidad | V/Unitario | V/Total
8.1.1.6 | ACOMODAMIENTO Y NIVELACIÓN DE PIEDRA DE ENTRESUELO, espesor de 0.20m, entresuelo en piedra (e=0,15 m.), arenilla compactada (e=0,05 m.) Incluye suministro y transporte de materiales, compactación mecánica, polietileno de baja densidad y todo lo necesario para su correcta colocación. La piedra seleccionada debe ser aprobada por la interventoría. | m2 | 12.5 | 33735 | 421687.5
Importe de Conceptos |  | 33.7136 |  | SUBTOTAL | 421688
P R E C I O U N I T A R I O |  |  |  | 1250794
ANALISIS DE PRECIOS UNITARIOS
Construcción de PISO EN CONCRETO DE 21 Mpa., con un ESPESOR DE 0.10m. COLOR VERDE, CON PENDIENTE, IMPERMEABILIZADO con plastocrete DM o equivalente y adicionado con FIBRA TIPO NIKON o equivalente, vaciado alternado tipo ajedrez con junta perdida, formaleta de pino seco cepillado de 2"x4" y juntas inducidas de 5 x 5 mm, con cortadora de piso. Incluye pigmento integral verde tipo Nuviola o equivalente calidad al 8% del peso del cemento para garantizar color parejo y homogéneo, malla electrosoldada D-50, vibrado, protección, curado y todos los demás elementos necesarios para su correcta construcción y funcionamiento. Las juntas de dilatación se pagaran en su ítem respectivo. |  |  |  | No. Item | Unidad
|  |  |  | 8.1.1.21 | m2
Clave | Materiales | Unidad | Cantidad | V/Unitario | V/Total
CONCRE OBRA 21MPA | Concreto de 21 Mpa preparado en obra (3000PSI) | m3 | 0.105 | 405694 | 42597.87
SIKA PLASTOCRETE DM | Sika Plastocrete DM Impermeabilizante para concreto. Presentación: 20kg rendimiento: 1% del peso del cemento ó 250 gr / bulto de cemento de 50 kg. | kg | 0.18375 | 18433 | 3387.0637
SIKAFIBRANIKON | Sikafiber AD Micro Fibra de polipropileno (Nikon) para refuerzo secundario del concreto | kg | 0.063 | 25736 | 1621.368
FORMALE PINOSECOCEP | Formaleta en Pino seco cepillado de 2"x4". para juntas frías. | m | 4 | 6100 | 24400
MALLA ELECTROSO D50 | Malla electrosoldada D-50 | m2 | 1.15 | 6875 | 7906.25
PIGMENTO VERDE | Pigmento verde G-101 para concreto. Marca Nubiola o eq. (presentación de 25 kg) | kg | 2.94 | 16978 | 49915.32
Importe de Materiales |  | 80.6544 |  | SUBTOTAL | 129827
Clave | Mano de Obra | Unidad | Cantidad | V/Unitario | V/Total
CUAD 1OF+1AYU O.B. | Cuadrilla 1Of Obra Blanca+ 1 Ay Entendido | jor | 0.11765 | 222303 | 26153.948
Importe de Mano de Obra |  | 16.2481 |  | SUBTOTAL | 26154
Clave | Herramienta | Unidad | Cantidad | V/Unitario | V/Total
HERRAMIENTA MENOR | Herramienta menor | (%)mo | 0.05 | 26154 | 1307.7
Importe de Herramienta |  | 0.81259 |  | SUBTOTAL | 1308
Clave | Equipo | Unidad | Cantidad | V/Unitario | V/Total
CORTADORA DISCO | Cortadora de disco para piso y/o pavimento (no incluye disco) | día | 0.03333 | 54350 | 1811.4855
DISCO PUNTADIAMCORTA | Disco punta de diamante para cortadora 14" (alquiler) | día | 0.03333 | 23712 | 790.321
VIBRADOR CONCRE ELEC | Vibrador de concreto eléctrico a 110v (alquiler). Tipo aguja | día | 0.04 | 26925 | 1077
Importe de Equipo |  | 2.2849 |  | SUBTOTAL | 3678
P R E C I O U N I T A R I O |  |  |  | 160967
ANALISIS DE PRECIOS UNITARIOS
Construcción de PISO EN CONCRETO DE 21 Mpa., con un ESPESOR DE 0.10 m. PENDIENTADO Y ACABADO PULIDO A MÁQUINA, vaciado alternado (en cuadros no superiores de 2.0 x 2.0 m). Incluye formaleta para junta fría en pino cepillado de 2"x4", vibrado, curado, pulida, protección hasta la entrega final de la obra y todo lo necesario para su correcta construcción y funcionamiento. Según diseño y dimensiones establecidas en planos. |  |  |  | No. Item | Unidad
|  |  |  | 8.1.1.22 | m2
Clave | Materiales | Unidad | Cantidad | V/Unitario | V/Total
CONCRE OBRA 21MPA | Concreto de 21 Mpa preparado en obra (3000PSI) | m3 | 0.105 | 405694 | 42597.87
FORMALE PINOSECOCEP | Formaleta en Pino seco cepillado de 2"x4". para juntas frías. | m | 0.12444 | 6100 | 759.084
Importe de Materiales |  | 51.3855 |  | SUBTOTAL | 43357
Clave | Mano de Obra | Unidad | Cantidad | V/Unitario | V/Total
CUAD 1OF+1AYU O.B. | Cuadrilla 1Of Obra Blanca+ 1 Ay Entendido | jor | 0.16695 | 222303 | 37113.4858
Importe de Mano de Obra |  | 43.9853 |  | SUBTOTAL | 37113
Clave | Herramienta | Unidad | Cantidad | V/Unitario | V/Total
HERRAMIENTA MENOR | Herramienta menor | (%)mo | 0.05 | 37113 | 1855.65
Importe de Herramienta |  | 2.1997 |  | SUBTOTAL | 1856
Clave | Equipo | Unidad | Cantidad | V/Unitario | V/Total
PULIDORA PISOS | Pulidora de pisos duros de 6 piedras | día | 0.02 | 35182 | 703.64
VIBRADOR CONCRE ELEC | Vibrador de concreto eléctrico a 110v (alquiler). Tipo aguja | día | 0.05 | 26925 | 1346.25
Importe de Equipo |  | 2.4296 |  | SUBTOTAL | 2050
P R E C I O U N I T A R I O |  |  |  | 84376
ANALISIS DE PRECIOS UNITARIOS
Construcción de PISO EN CONCRETO DE 21 Mpa., ESCOBILLADO, con un ESPESOR DE 15cm. Incluye el suministro y el transporte del concreto, malla electrosoldada D-50, juntas para andenes de 5X5 mm con cortadora de disco, soporte fondo de junta, sellante de juntas elastomérico de poliuretano, entresuelo en piedra (e=0,15 m.), arenilla compactada(e=0,05 m.) y polietileno de baja densidad cal 4, y todos los demás elementos necesarios para su correcta construcción. Se ejecutarán los rebajes que sean necesarios para garantizar el acceso de los discapacitados y las huellas y contrahuellas necesarias en los lugares que indique la interventoría. |  |  |  | No. Item | Unidad
|  |  |  | 8.1.1.23 | m2
Clave | Materiales | Unidad | Cantidad | V/Unitario | V/Total
CONCRE OBRA 21MPA | Concreto de 21 Mpa preparado en obra (3000PSI) | m3 | 0.1575 | 405694 | 63896.805
MALLA ELECTROSO D50 | Malla electrosoldada D-50 | m2 | 1.15 | 6875 | 7906.25
SELLO ELASTOMERICOPV | Sellos elastomericos PVC de Ø= 12" | un | 0.15 | 25581 | 3837.15
PIEDRA ENTRESU + TTE | Piedra de entresuelo (limpia), tamaño máximo 15 cm, con transporte. | m3 | 0.15 | 78107 | 11716.05
POLIETILENO NEGRO | Polietileno negro construccion | m2 | 1 | 800 | 800
ARENILLA + TTE | Arenilla con transporte. | m3 | 0.065 | 32024 | 2081.56
TABLA 1.7X0.20 | Tabla madera común de 1,7cm x 20cm x 3,0m. Incluye transporte. | un | 0.4 | 8900 | 3560
CLAVO 1" | Clavo común de 1". Caja x 500gr. | lb | 0.1 | 3690 | 369
Importe de Materiales |  | 68.6303 |  | SUBTOTAL | 94167
Clave | Mano de Obra | Unidad | Cantidad | V/Unitario | V/Total
CUAD 1OF+1AYU O.B. | Cuadrilla 1Of Obra Blanca+ 1 Ay Entendido | jor | 0.16667 | 222303 | 37051.241
Importe de Mano de Obra |  | 27.0033 |  | SUBTOTAL | 37051
Clave | Herramienta | Unidad | Cantidad | V/Unitario | V/Total
HERRAMIENTA MENOR | Herramienta menor | (%)mo | 0.05 | 37051 | 1852.55
Importe de Herramienta |  | 1.3505 |  | SUBTOTAL | 1853
Clave | Equipo | Unidad | Cantidad | V/Unitario | V/Total
CORTADORA DISCO | Cortadora de disco para piso y/o pavimento (no incluye disco) | día | 0.02 | 54350 | 1087
DISCO PUNTADIAMCORTA | Disco punta de diamante para cortadora 14" (alquiler) | día | 0.02 | 23712 | 474.24
VIBRADOR CONCRE ELEC | Vibrador de concreto eléctrico a 110v (alquiler). Tipo aguja | día | 0.04 | 26925 | 1077
COMPACT TIPO RANA | Compactador tipo Rana a gasolina | día | 0.05 | 30000 | 1500
Importe de Equipo |  | 3.0158 |  | SUBTOTAL | 4138
P R E C I O U N I T A R I O |  |  |  | 137209
ANALISIS DE PRECIOS UNITARIOS
Construcción de PISO EN CONCRETO DE 21 Mpa., PARA BRECHAS DE INSTALACIONES ELÉCTRICAS Y/O SANITARIAS, con impermeabilización integral, con un ESPESOR DE 0,08 m., y ANCHO DE 0.40m/0.50m. sobre el terreno y/o entresuelo. Incluye suministro, transporte y colocación del concreto, impermeabilización integral tipo Sika o equivalente, plastocrete DM o equivalente, vaciado alternado (en cuadros no superiores de 2.0 x 2.0 m), adecuación de la superficie, malla electrosoldada D-50, junta perdida con pino seco de 2" x 4", soporte de fondos de juntas, sellante de juntas elastomérico de poliuretano, acabado liso pendientado y llanado, vibrado, curado, protección hasta la entrega final y todos los demás elementos necesarios para su correcta construcción. No incluye entresuelo. Según diseño. |  |  |  | No. Item | Unidad
|  |  |  | 8.1.1.24 | m
Clave | Materiales | Unidad | Cantidad | V/Unitario | V/Total
CONCRE OBRA 21MPA | Concreto de 21 Mpa preparado en obra (3000PSI) | m3 | 0.042 | 405694 | 17039.148
MALLA ELECTROSO D50 | Malla electrosoldada D-50 | m2 | 0.575 | 6875 | 3953.125
SELLO ELASTOMERICOPV | Sellos elastomericos PVC de Ø= 12" | un | 0.06 | 25581 | 1534.86
FORMALE PINOSECOCEP | Formaleta en Pino seco cepillado de 2"x4". para juntas frías. | m | 0.04 | 6100 | 244
CLAVO 1" | Clavo común de 1". Caja x 500gr. | lb | 0.04 | 3690 | 147.6
SIKA PLASTOCRETE DM | Sika Plastocrete DM Impermeabilizante para concreto. Presentación: 20kg rendimiento: 1% del peso del cemento ó 250 gr / bulto de cemento de 50 kg. | kg | 0.0735 | 18433 | 1354.8255
Importe de Materiales |  | 56.2276 |  | SUBTOTAL | 24274
Clave | Mano de Obra | Unidad | Cantidad | V/Unitario | V/Total
CUAD 1OF+1AYU O.N. | Cuadrilla 1Of + 1 Ay Obra Negra | jor | 0.08333 | 184277 | 15355.8024
Importe de Mano de Obra |  | 35.5702 |  | SUBTOTAL | 15356
Clave | Herramienta | Unidad | Cantidad | V/Unitario | V/Total
HERRAMIENTA MENOR | Herramienta menor | (%)mo | 0.05 | 15356 | 767.8
Importe de Herramienta |  | 1.779 |  | SUBTOTAL | 768
Clave | Equipo | Unidad | Cantidad | V/Unitario | V/Total
CORTADORA DISCO | Cortadora de disco para piso y/o pavimento (no incluye disco) | día | 0.03 | 54350 | 1630.5
DISCO PUNTADIAMCORTA | Disco punta de diamante para cortadora 14" (alquiler) | día | 0.03 | 23712 | 711.36
VIBRADOR CONCRE ELEC | Vibrador de concreto eléctrico a 110v (alquiler). Tipo aguja | día | 0.016 | 26925 | 430.8
Importe de Equipo |  | 6.4233 |  | SUBTOTAL | 2773
P R E C I O U N I T A R I O |  |  |  | 43171
ANALISIS DE PRECIOS UNITARIOS
Construcción de ZÓCALO MEDIACAÑA EN CONCRETO A LA VISTA DE 21 Mpa., con COLOR BLANCO e impermeabilización integral, con un DESARROLLO DE 0,30 m. y una ALTURA DE 0,20 m. Incluye suministro, transporte y colocación del concreto, pigmentos blanco de Nuviola o equivalente calidad al 8% del peso del cemento para garantizar color parejo y uniforme, impermeabilización integral tipo Sika o equivalente, plastocrete DM o equivalente, dilataciones y todos los demás elementos necesarios para su correcta construcción. |  |  |  | No. Item | Unidad
|  |  |  | 8.1.1.25 | m
Clave | Materiales | Unidad | Cantidad | V/Unitario | V/Total
CONCRE OBRA 21MPA | Concreto de 21 Mpa preparado en obra (3000PSI) | m3 | 0.01575 | 405694 | 6389.6805
PIGMENTO BLANCO | Pigmento blanco para concreto tipo Dioxido de titanio R-902. Marca Nubiola o eq. (presentación de 25 kg) | kg | 0.154 | 8200 | 1262.8
SELLO ELASTOMERICOPV | Sellos elastomericos PVC de Ø= 12" | un | 0.025 | 25581 | 639.525
FORMALE PINOSECOCEP | Formaleta en Pino seco cepillado de 2"x4". para juntas frías. | m | 0.0155 | 6100 | 94.55
MOLDURA 2X2 CM | Moldura de madera de 2 x 2 cm. | m | 1 | 1040 | 1040
CLAVO 1" | Clavo común de 1". Caja x 500gr. | lb | 0.05 | 3690 | 184.5
SIKA PLASTOCRETE DM | Sika Plastocrete DM Impermeabilizante para concreto. Presentación: 20kg rendimiento: 1% del peso del cemento ó 250 gr / bulto de cemento de 50 kg. | kg | 0.02756 | 18433 | 508.0135
Importe de Materiales |  | 25.7545 |  | SUBTOTAL | 10121
Clave | Mano de Obra | Unidad | Cantidad | V/Unitario | V/Total
CUAD 1OF+1AYU O.B. | Cuadrilla 1Of Obra Blanca+ 1 Ay Entendido | jor | 0.125 | 222303 | 27787.875
Importe de Mano de Obra |  | 70.711 |  | SUBTOTAL | 27788
Clave | Herramienta | Unidad | Cantidad | V/Unitario | V/Total
HERRAMIENTA MENOR | Herramienta menor | (%)mo | 0.05 | 27788 | 1389.4
Importe de Herramienta |  | 3.5345 |  | SUBTOTAL | 1389
P R E C I O U N I T A R I O |  |  |  | 39298
ANALISIS DE PRECIOS UNITARIOS
Construcción de PISO EN CONCRETO DE 28 Mpa. con un ESPESOR DE 0.10 m. PENDIENTADO Y ACABADO LLANEADO LISO, para placa polideportiva, vaciado alternado con dilataciones en junta perdida (en cuadros no superiores de 2.0 x 2.0 m). Incluye formaleta para junta fría en pino cepillado de 2"x4", vibrado, curado, protección y preparación para aplicación de acabado endurecedor color verde y todo lo necesario para su correcta construcción y funcionamiento. Según diseño y dimensiones establecidas en planos. El entresuelo y el refuerzo se pagarán en su ítem respectivo. |  |  |  | No. Item | Unidad
|  |  |  | 8.1.1.26 | m2
Clave | Materiales | Unidad | Cantidad | V/Unitario | V/Total
CONCRE OBRA 28MPA | Concreto de 28 Mpa preparado en obra | m3 | 0.105 | 443220 | 46538.1
FORMALE PINOSECOCEP | Formaleta en Pino seco cepillado de 2"x4". para juntas frías. | m | 0.25 | 6100 | 1525
SIKAFLOOR3 QUARTZ TO | Sikafloor 3 Ouartz Top, color verde, rendimiento 7kg/m2, presentación 50kg | kg | 7 | 3082 | 21574
Importe de Materiales |  | 81.0383 |  | SUBTOTAL | 69637
Clave | Mano de Obra | Unidad | Cantidad | V/Unitario | V/Total
CUAD URBANISMO | Cuadrilla Urbanismo | jor | 0.09543 | 149177 | 14235.9611
Importe de Mano de Obra |  | 16.5668 |  | SUBTOTAL | 14236
Clave | Herramienta | Unidad | Cantidad | V/Unitario | V/Total
HERRAMIENTA MENOR | Herramienta menor | (%)mo | 0.05 | 14236 | 711.8
Importe de Herramienta |  | 0.82857 |  | SUBTOTAL | 712
Clave | Equipo | Unidad | Cantidad | V/Unitario | V/Total
VIBRADOR CONCRE ELEC | Vibrador de concreto eléctrico a 110v (alquiler). Tipo aguja | día | 0.05 | 26925 | 1346.25
Importe de Equipo |  | 1.5664 |  | SUBTOTAL | 1346
P R E C I O U N I T A R I O |  |  |  | 85931
ANALISIS DE PRECIOS UNITARIOS
Construcción de RAMPAS TALUD EN CONCRETO DE 21 Mpa. ESPESOR DE 0.08 m., con vaciado alternado. Incluye suministro y transporte de los materiales, perfilación, nivelación del terreno y adecuación de la superficie, entresuelo en piedra con un espesor de 0.15 m. y 0.05 m. de arenilla, malla electrosoldada D-84, dilataciones a junta perdida cada 1.80 m., acabado liso llaneado, vibrado, curado, protección de la superficie y todo lo necesario para su correcta construcción y funcionamiento. Según diseño. |  |  |  | No. Item | Unidad
|  |  |  | 8.1.1.27 | m2
Clave | Materiales | Unidad | Cantidad | V/Unitario | V/Total
CONCRE OBRA 21MPA | Concreto de 21 Mpa preparado en obra (3000PSI) | m3 | 0.084 | 405694 | 34078.296
ARENILLA + TTE | Arenilla con transporte. | m3 | 0.065 | 32024 | 2081.56
PIEDRA ENTRESU + TTE | Piedra de entresuelo (limpia), tamaño máximo 15 cm, con transporte. | m3 | 0.1575 | 78107 | 12301.8525
MALLA ELECTROSO D84 | Malla electrosoldada D-84 | m2 | 1.15 | 9386 | 10793.9
TABLA 1.7X0.20 | Tabla madera común de 1,7cm x 20cm x 3,0m. Incluye transporte. | un | 0.4 | 8900 | 3560
LARGUMADERCOMUN | Larguero madera común 4cmx8cmx2.80m. Incluye transporte. | un | 0.5 | 8900 | 4450
DILATACION MADERA | Dilataciones en madera 1.5 x 8 cm | m | 0.5 | 3136 | 1568
Importe de Materiales |  | 65.3955 |  | SUBTOTAL | 68834
Clave | Mano de Obra | Unidad | Cantidad | V/Unitario | V/Total
CUAD 1OF+1AYU O.B. | Cuadrilla 1Of Obra Blanca+ 1 Ay Entendido | jor | 0.15219 | 222303 | 33832.2936
Importe de Mano de Obra |  | 32.142 |  | SUBTOTAL | 33832
Clave | Herramienta | Unidad | Cantidad | V/Unitario | V/Total
HERRAMIENTA MENOR | Herramienta menor | (%)mo | 0.05 | 33832 | 1691.6
Importe de Herramienta |  | 1.6075 |  | SUBTOTAL | 1692
Clave | Equipo | Unidad | Cantidad | V/Unitario | V/Total
COMPACT TIPO RANA | Compactador tipo Rana a gasolina | día | 0.03 | 30000 | 900
Importe de Equipo |  | 0.85504 |  | SUBTOTAL | 900
P R E C I O U N I T A R I O |  |  |  | 105258
ANALISIS DE PRECIOS UNITARIOS
Construcción de ACABADO PARA LOSA EN CONCRETO CON ENDURECEDOR CON BASE EN POLIURETANO tipo sikalastic-612 MTC o equivalente (sistema para uso pesado-gama alta), acabado antideslizante, impermeable, de alta elasticidad, resistente a la abrasión y a los rayos UV, sobre pisos en concreto o mortero. Incluye suministro y transporte de los materiales, adición de textura con arena de cuarzo, regatas, media cañas y todo lo necesario para su correcta construcción y funcionamiento. La aplicación técnica se debe hacer siguiendo todas las instrucciones y recomendaciones del fabricante. |  |  |  | No. Item | Unidad
|  |  |  | 8.1.1.28 | m2
Clave | Materiales | Unidad | Cantidad | V/Unitario | V/Total
SIKALASTIC 560CD | Sikalastic-560 - Impermeabilizante hibrido acrilico y poliuretano, para cubiertas de alta reflectibilidad. Presentacion. 5gl | kg | 0.4 | 111815 | 44726
SIKAGUARD 50 | SikaGuard-50 - recubrimiento epoxico de alta calidad e imprimante en sistemas epoxicos y de poliuretano. Presentacion:23kg | kg | 0.25 | 31878 | 7969.5
SIKADUR 501 | Sikadur-501 - Arena de cuarzo. Para utilizacion en sistemas epoxicos. Presentación 32,5 kg. Rendimiento: de 1 a 2.5kg | kg | 2.5 | 1407 | 3517.5
SIKALASTIC 612MTC | Sikalastic-612 MTC. Membrana liquida de poliuretano para cubiertas. Presentacion 26.5kg. Rendimiento:2kg/mt2 | kg | 2 | 31680 | 63360
Importe de Materiales |  | 82.1685 |  | SUBTOTAL | 119574
Clave | Mano de Obra | Unidad | Cantidad | V/Unitario | V/Total
CUAD 1OF+1AYU O.B. | Cuadrilla 1Of Obra Blanca+ 1 Ay Entendido | jor | 0.11117 | 222303 | 24713.4245
Importe de Mano de Obra |  | 16.9822 |  | SUBTOTAL | 24713
Clave | Herramienta | Unidad | Cantidad | V/Unitario | V/Total
HERRAMIENTA MENOR | Herramienta menor | (%)mo | 0.05 | 24713 | 1235.65
Importe de Herramienta |  | 0.84935 |  | SUBTOTAL | 1236
P R E C I O U N I T A R I O |  |  |  | 145523
ANALISIS DE PRECIOS UNITARIOS
Construcción de ACABADO PARA LOSA EN CONCRETO CON ENDURECEDOR ANTIDESLIZANTE SOBRE PISO EN CONCRETO para la placa polideportiva, compuesto cementoso con pigmentos, aditivos y agregados de cuarzo color verde. Este pigmento debe ser un endurecedor superficial con arena de cuarzo tipo Sikafloor 3 Quartz Top Verde, de Sika ó equivalente, dosificado con 7 kg/m2. Incluye suministro y transporte de los materiales, regatas, media cañas y todo lo necesario para su correcta construcción y funcionamiento. La aplicación técnica se debe hacer siguiendo todas las instrucciones y recomendaciones del fabricante y se debe coordinar con el vaciado del piso en concreto. |  |  |  | No. Item | Unidad
|  |  |  | 8.1.1.29 | m2
Clave | Materiales | Unidad | Cantidad | V/Unitario | V/Total
SIKAFLOOR3 QUARTZ TO | Sikafloor 3 Ouartz Top, color verde, rendimiento 7kg/m2, presentación 50kg | kg | 7 | 3082 | 21574
POLIETILENO NEGRO | Polietileno negro construccion | m2 | 1.05 | 800 | 840
Importe de Materiales |  | 67.2245 |  | SUBTOTAL | 22414
Clave | Mano de Obra | Unidad | Cantidad | V/Unitario | V/Total
CUAD 1OF+1AYU O.B. | Cuadrilla 1Of Obra Blanca+ 1 Ay Entendido | jor | 0.02779 | 222303 | 6177.8004
Importe de Mano de Obra |  | 18.5292 |  | SUBTOTAL | 6178
Clave | Herramienta | Unidad | Cantidad | V/Unitario | V/Total
HERRAMIENTA MENOR | Herramienta menor | (%)mo | 0.05 | 6178 | 308.9
Importe de Herramienta |  | 0.92676 |  | SUBTOTAL | 309
Clave | Equipo | Unidad | Cantidad | V/Unitario | V/Total
PULIDO MANUAL ELECTR | Pulidora manual eléctrica con disco | día | 0.14562 | 30495 | 4440.6819
Importe de Equipo |  | 13.3195 |  | SUBTOTAL | 4441
P R E C I O U N I T A R I O |  |  |  | 33342
ANALISIS DE PRECIOS UNITARIOS
Construcción de ACABADO PARA LOSA EN CONCRETO CON ENDURECEDOR NEUTRO tipo Sikafloor 3 Quartz Sika o equivalente PARA EXTERIORES, la superficie debe ser acabada con allanadora. Incluye junta de dilatación de 1 cm con fondo en sikarod y sikaflex 1-A de 1 cm de profundidad, polietileno para proteger de llúvia, cortadora de piso y todos los demas elementos necesarios para su correcta construcción y funcionamiento. |  |  |  | No. Item | Unidad
|  |  |  | 8.1.1.30 | m2
Clave | Materiales | Unidad | Cantidad | V/Unitario | V/Total
SIKAFLOOR 3 | Sikafloor 3 Ouartz Top Neutro - endurecedor superficial para pisos con base cuarzo y cemento. Presentacion: 30kg Rendimiento:de 3 a 5 kg /mt2. Incluye transporte | kg | 4 | 1450 | 5800
POLIETILENO NEGRO | Polietileno negro construccion | m2 | 1 | 800 | 800
SIKA ROD 3/8 | Sika Rod de 3/8". Fondo de Juntas para aplicar masillas en frio. Presentacion: Rollos de 1097ml Rendimiento: 1ml x 1ml | m | 1.02 | 1265 | 1290.3
SIKAFLEX 1A | Sikaflex 1 - A color blanco, gris y negro. Sellador elastico de poliuretano de alta durabilidad. Rendimiento:1 un de 300cm3 . 3ml en junta de 1cm x 1cm. Incluye transporte | un | 0.35 | 41756 | 14614.6
CINTA ENMASCARAR | Cinta de enmascarar 3/4" | m | 1 | 240 | 240
Importe de Materiales |  | 65.2448 |  | SUBTOTAL | 22745
Clave | Mano de Obra | Unidad | Cantidad | V/Unitario | V/Total
CUAD 1OF+1AYU INSTAL | Cuadrilla 1Of + 1 Ay Instalación | jor | 0.039 | 198902 | 7757.178
Importe de Mano de Obra |  | 22.2512 |  | SUBTOTAL | 7757
Clave | Herramienta | Unidad | Cantidad | V/Unitario | V/Total
HERRAMIENTA MENOR | Herramienta menor | (%)mo | 0.05 | 7757 | 387.85
Importe de Herramienta |  | 1.113 |  | SUBTOTAL | 388
Clave | Equipo | Unidad | Cantidad | V/Unitario | V/Total
ALLANADORA+OPER+ASPA | Allanadora 36" + operador + Plato flotante + aspas allanadora | día | 0.0118 | 138066 | 1629.1788
CORTADORA DISCO | Cortadora de disco para piso y/o pavimento (no incluye disco) | día | 0.03 | 54350 | 1630.5
DISCO PUNTADIAMCORTA | Disco punta de diamante para cortadora 14" (alquiler) | día | 0.03 | 23712 | 711.36
Importe de Equipo |  | 11.391 |  | SUBTOTAL | 3971
P R E C I O U N I T A R I O |  |  |  | 34861
ANALISIS DE PRECIOS UNITARIOS
Construcción de ACABADO PARA LOSA EN CONCRETO CON ENDURECEDOR NEUTRO tipo Sikafloor 3 Quartz Sika o equivalente, PARA INTERIORES, la superficie debe ser acabada con allanadora. Incluye junta de dilatación en Sikarod o equivalente y Sello en Sikaflex 1-A de 6mm de profundidad, cortadora de piso y todos los demas elementos necesarios para su correcta construcción y funcionamiento. |  |  |  | No. Item | Unidad
|  |  |  | 8.1.1.31 | m2
Clave | Materiales | Unidad | Cantidad | V/Unitario | V/Total
SIKAFLOOR 3 | Sikafloor 3 Ouartz Top Neutro - endurecedor superficial para pisos con base cuarzo y cemento. Presentacion: 30kg Rendimiento:de 3 a 5 kg /mt2. Incluye transporte | kg | 4 | 1450 | 5800
SIKA ROD 1/4 | Sika Rod de 1 1/4". Fondo de Juntas para aplicar masillas en frio. Presentacion: Rollos de 1700ml Rendimiento: 1ml x 1ml | m | 1 | 8110 | 8110
SIKAFLEX 1A | Sikaflex 1 - A color blanco, gris y negro. Sellador elastico de poliuretano de alta durabilidad. Rendimiento:1 un de 300cm3 . 3ml en junta de 1cm x 1cm. Incluye transporte | un | 0.126 | 41756 | 5261.256
CINTA ENMASCARAR | Cinta de enmascarar 3/4" | m | 1 | 240 | 240
Importe de Materiales |  | 61.5694 |  | SUBTOTAL | 19411
Clave | Mano de Obra | Unidad | Cantidad | V/Unitario | V/Total
CUAD 1OF+1AYU INSTAL | Cuadrilla 1Of + 1 Ay Instalación | jor | 0.039 | 198902 | 7757.178
Importe de Mano de Obra |  | 24.6043 |  | SUBTOTAL | 7757
Clave | Herramienta | Unidad | Cantidad | V/Unitario | V/Total
HERRAMIENTA MENOR | Herramienta menor | (%)mo | 0.05 | 7757 | 387.85
Importe de Herramienta |  | 1.2307 |  | SUBTOTAL | 388
Clave | Equipo | Unidad | Cantidad | V/Unitario | V/Total
ALLANADORA+OPER+ASPA | Allanadora 36" + operador + Plato flotante + aspas allanadora | día | 0.0118 | 138066 | 1629.1788
CORTADORA DISCO | Cortadora de disco para piso y/o pavimento (no incluye disco) | día | 0.03 | 54350 | 1630.5
DISCO PUNTADIAMCORTA | Disco punta de diamante para cortadora 14" (alquiler) | día | 0.03 | 23712 | 711.36
Importe de Equipo |  | 12.5956 |  | SUBTOTAL | 3971
P R E C I O U N I T A R I O |  |  |  | 31527
ANALISIS DE PRECIOS UNITARIOS
Construcción de ESPEJO DE AGUA DE 1.00x2.00x0.07m (sección en corte triangular). Incluye entresuelo de espesor 20 cm, mortero de nivelación en concreto y todo lo necesario para su correcta construcción y funcionamiento. |  |  |  | No. Item | Unidad
|  |  |  | 8.1.1.32 | m2
Clave | Materiales | Unidad | Cantidad | V/Unitario | V/Total
PIGMENTO AZUL | Pigmento azul WS ftalosianina para concreto Marca Nuviola o eq. (presentación de 20 kg) | kg | 0.441 | 12396 | 5466.636
SIKA PLASTOCRETE DM | Sika Plastocrete DM Impermeabilizante para concreto. Presentación: 20kg rendimiento: 1% del peso del cemento ó 250 gr / bulto de cemento de 50 kg. | kg | 0.2205 | 18433 | 4064.4765
CLAVO 1" | Clavo común de 1". Caja x 500gr. | lb | 0.25 | 3690 | 922.5
TABLA 1.7X0.20 | Tabla madera común de 1,7cm x 20cm x 3,0m. Incluye transporte. | un | 0.25 | 8900 | 2225
CONCRE OBRA 21MPA | Concreto de 21 Mpa preparado en obra (3000PSI) | m3 | 0.126 | 405694 | 51117.444
Importe de Materiales |  | 50.051 |  | SUBTOTAL | 63796
Clave | Mano de Obra | Unidad | Cantidad | V/Unitario | V/Total
CUAD 1OF+1AYU O.B. | Cuadrilla 1Of Obra Blanca+ 1 Ay Entendido | jor | 0.121 | 222303 | 26898.663
Importe de Mano de Obra |  | 21.1035 |  | SUBTOTAL | 26899
Clave | Herramienta | Unidad | Cantidad | V/Unitario | V/Total
HERRAMIENTA MENOR | Herramienta menor | (%)mo | 0.05 | 26899 | 1344.95
Importe de Herramienta |  | 1.0552 |  | SUBTOTAL | 1345
Clave | Conceptos | Unidad | Cantidad | V/Unitario | V/Total
8.1.1.6 | ACOMODAMIENTO Y NIVELACIÓN DE PIEDRA DE ENTRESUELO, espesor de 0.20m, entresuelo en piedra (e=0,15 m.), arenilla compactada (e=0,05 m.) Incluye suministro y transporte de materiales, compactación mecánica, polietileno de baja densidad y todo lo necesario para su correcta colocación. La piedra seleccionada debe ser aprobada por la interventoría. | m2 | 1.05 | 33735 | 35421.75
Importe de Conceptos |  | 27.7902 |  | SUBTOTAL | 35422
P R E C I O U N I T A R I O |  |  |  | 127462
ANALISIS DE PRECIOS UNITARIOS
Suministro, transporte, preparación y vaciado de concreto permeable o de granulometría discontinua triturado 3/8 e=0,10 m PIGMENTADO de colores varios para ESTANCIA, según especificaciones. Incluye , formaleta y todo lo necesario para su correcta instalación y recibo por parte de la interventoría. incluye excavación y conformación del material resultante curado, protección hasta la entrega final y todos los demás elementos necesarios para su correcta construcción según diseño y medidas establecidas en planos. |  |  |  | No. Item | Unidad
|  |  |  | 8.1.1.33 | m2
Clave | Materiales | Unidad | Cantidad | V/Unitario | V/Total
CONCRE OBRA 21MPA | Concreto de 21 Mpa preparado en obra (3000PSI) | m3 | 0.03 | 405694 | 12170.82
PIGMENTO AMARILLO | Pigmento amarillo Y-4021 para concreto Marca Nuviola o eq. (presentación de 25 kg) | kg | 1.8 | 4741 | 8533.8
SUPERT 19MM (M2) | Super T de 19mm formaleta. | m2 | 0.1 | 40674 | 4067.4
TRITURADO 3/4" | Triturado 3/4" | m3 | 0.1 | 83189 | 8318.9
ARENILLA + TTE | Arenilla con transporte. | m3 | 0.075 | 32024 | 2401.8
CLAVO 1" | Clavo común de 1". Caja x 500gr. | lb | 0.02 | 3690 | 73.8
Importe de Materiales |  | 60.3772 |  | SUBTOTAL | 35567
Clave | Mano de Obra | Unidad | Cantidad | V/Unitario | V/Total
CUAD 1OF+1AYU FAB | Cuadrilla 1Of + 1 Ay Fabricación | jor | 0.028 | 198902 | 5569.256
CUAD 1OF+1AYU O.N. | Cuadrilla 1Of + 1 Ay Obra Negra | jor | 0.07 | 184277 | 12899.39
Importe de Mano de Obra |  | 31.3506 |  | SUBTOTAL | 18468
Clave | Herramienta | Unidad | Cantidad | V/Unitario | V/Total
HERRAMIENTA MENOR | Herramienta menor | (%)mo | 0.05 | 18468 | 923.4
Importe de Herramienta |  | 1.5669 |  | SUBTOTAL | 923
Clave | Equipo | Unidad | Cantidad | V/Unitario | V/Total
COMPACT TIPO RANA | Compactador tipo Rana a gasolina | día | 0.05 | 30000 | 1500
MEZCLADORA TROMPELEC | Mezcladora trompo eléctrica 1.5 sacos a 220V | día | 0.06251 | 39200 | 2450.392
Importe de Equipo |  | 6.7054 |  | SUBTOTAL | 3950
P R E C I O U N I T A R I O |  |  |  | 58908
ANALISIS DE PRECIOS UNITARIOS
Construcción de LOSA PARA CICLORUTA en concreto de MR= 3.8MPa. con un ESPESOR DE 12cm. Adicionado con FIBRA Nikon e impermeabilizante integral tipo Plastocrete Dm o equivalente calidad. Incluye suministro, transporte y colocación del concreto, formaleta, vibrado, protección, curado y todos los demás elementos necesarios para su correcta construcción. El entresuelo y el acero de refuerzo se pagará en su respectivo ítem. |  |  |  | No. Item | Unidad
|  |  |  | 8.1.1.34 | m2
Clave | Materiales | Unidad | Cantidad | V/Unitario | V/Total
CONCRE PREMEZC 28MPA | Concreto premezclado de 28 Mpa. Incluye transporte en Mixer dentro del Área Metropolitana. | m3 | 0.15 | 482931 | 72439.65
SIKA PLASTOCRETE DM | Sika Plastocrete DM Impermeabilizante para concreto. Presentación: 20kg rendimiento: 1% del peso del cemento ó 250 gr / bulto de cemento de 50 kg. | kg | 0.3675 | 18433 | 6774.1275
SIKAFIBRANIKON | Sikafiber AD Micro Fibra de polipropileno (Nikon) para refuerzo secundario del concreto | kg | 0.1386 | 25736 | 3567.0096
TABLA 1.7X0.20 | Tabla madera común de 1,7cm x 20cm x 3,0m. Incluye transporte. | un | 0.2365 | 8900 | 2104.85
CLAVO 1" | Clavo común de 1". Caja x 500gr. | lb | 0.1 | 3690 | 369
BASE GRANULAR | Base granular tamaño maximo 1 1/2" (Area Metropolitana) | m3 | 0.15 | 58604 | 8790.6
Importe de Materiales |  | 71.6869 |  | SUBTOTAL | 94046
Clave | Mano de Obra | Unidad | Cantidad | V/Unitario | V/Total
CUAD 1OF+1AYU O.N. | Cuadrilla 1Of + 1 Ay Obra Negra | jor | 0.17316 | 184277 | 31909.4053
Importe de Mano de Obra |  | 24.3227 |  | SUBTOTAL | 31909
Clave | Herramienta | Unidad | Cantidad | V/Unitario | V/Total
HERRAMIENTA MENOR | Herramienta menor | (%)mo | 0.05 | 31909 | 1595.45
Importe de Herramienta |  | 1.2158 |  | SUBTOTAL | 1595
Clave | Equipo | Unidad | Cantidad | V/Unitario | V/Total
VIBRADOR CONCRE ELEC | Vibrador de concreto eléctrico a 110v (alquiler). Tipo aguja | día | 0.025 | 26925 | 673.125
Importe de Equipo |  | 0.513 |  | SUBTOTAL | 673
Clave | Auxiliares | Unidad | Cantidad | V/Unitario | V/Total
ACARREO INT MAT (M3) | Acarreo interno de materiales | m3 | 0.21 | 14128 | 2966.88
Importe de Auxiliares |  | 2.2616 |  | SUBTOTAL | 2967
P R E C I O U N I T A R I O |  |  |  | 131190
ANALISIS DE PRECIOS UNITARIOS
Colocación de ADOQUÍN TÁCTIL GUÍA O ALERTA 20 x 20 x 6. Color amarillo, jaspeado, salmón, champaña, negro y blanco arena. Para un ancho de 0.20m. Incluye el suministro y transporte de los adoquines, adecuación de la superficie en losa aérea de concreto existente, corte de adoquín para disminuir espesor, mortero 1:3 para la instalación, corte de piezas, corte de piso según trazado (dos bordes por metro lineal), arena de revoque para sello de juntas, suministro e instalación de manto impermeabilizante de 3 mm con traslapo de 10 cm en ambos lados y todos los elementos necesarios para su correcta construcción y funcionamiento. Según diseño. |  |  |  | No. Item | Unidad
|  |  |  | 8.1.2.1 | m
Clave | Materiales | Unidad | Cantidad | V/Unitario | V/Total
ADOQ-TACT-GUIACOL:AA | ADOQUÍN TÁCTIL GUÍA O ALERTA 20 x 20 x 6. Color (B) amarillo, jaspeado, salmón, champaña, negro y blanco arena | un | 5.25 | 2446 | 12841.5
MANTO POLIESTER 3MM | Manto poliester de 3mm | m2 | 0.44 | 17264 | 7596.16
MORTERO 1:3 | Mortero 1:3 en obra | m3 | 0.0105 | 378438 | 3973.599
ARENA REVOQUE + TTE | Arena de revoque con transporte | m3 | 0.0022 | 83800 | 184.36
Importe de Materiales |  | 50.6288 |  | SUBTOTAL | 24596
Clave | Mano de Obra | Unidad | Cantidad | V/Unitario | V/Total
CUAD 1OF+1AYU O.N. | Cuadrilla 1Of + 1 Ay Obra Negra | jor | 0.0625 | 184277 | 11517.3125
Importe de Mano de Obra |  | 23.7068 |  | SUBTOTAL | 11517
Clave | Herramienta | Unidad | Cantidad | V/Unitario | V/Total
HERRAMIENTA MENOR | Herramienta menor | (%)mo | 0.05 | 11517 | 575.85
Importe de Herramienta |  | 1.1856 |  | SUBTOTAL | 576
Clave | Equipo | Unidad | Cantidad | V/Unitario | V/Total
CORTE DE PISO PAVIME | Corte de piso y/o pavimento hasta 6 cm de profundidad | m | 2 | 4756 | 9512
CORTADORA DISCO | Cortadora de disco para piso y/o pavimento (no incluye disco) | día | 0.025 | 54350 | 1358.75
DISCO PUNTADIAMCORTA | Disco punta de diamante para cortadora 14" (alquiler) | día | 0.025 | 23712 | 592.8
Importe de Equipo |  | 23.5977 |  | SUBTOTAL | 11464
Clave | Auxiliares | Unidad | Cantidad | V/Unitario | V/Total
TRANSPORTE INT MATER | Transporte interno de materiales | un | 0.2 | 2140 | 428
Importe de Auxiliares |  | 0.881 |  | SUBTOTAL | 428
P R E C I O U N I T A R I O |  |  |  | 48581
ANALISIS DE PRECIOS UNITARIOS
Colocación de ADOQUÍN TÁCTIL GUÍA O ALERTA 20 x 20 x 6. Color amarillo, jaspeado, salmón, champaña, negro y blanco arena. Para un ancho de 0,20 m. Incluye suministro y transporte de los adoquines, perfilación, nivelación del terreno y adecuación de la superficie, mortero 1:3 para la instalación, corte de piezas, arena de sello y todo lo necesario para su correcta construcción y funcionamiento según diseño y recomendaciones del M.E.P. |  |  |  | No. Item | Unidad
|  |  |  | 8.1.2.2 | m
Clave | Materiales | Unidad | Cantidad | V/Unitario | V/Total
ADOQ-TACT-GUIACOL:AA | ADOQUÍN TÁCTIL GUÍA O ALERTA 20 x 20 x 6. Color (B) amarillo, jaspeado, salmón, champaña, negro y blanco arena | un | 5.25 | 2446 | 12841.5
MORTERO 1:3 | Mortero 1:3 en obra | m3 | 0.0105 | 378438 | 3973.599
ARENA REVOQUE + TTE | Arena de revoque con transporte | m3 | 0.0022 | 83800 | 184.36
Importe de Materiales |  | 65.8175 |  | SUBTOTAL | 17000
Clave | Mano de Obra | Unidad | Cantidad | V/Unitario | V/Total
CUAD 1OF+1AYU O.N. | Cuadrilla 1Of + 1 Ay Obra Negra | jor | 0.03333 | 184277 | 6141.9524
Importe de Mano de Obra |  | 23.7795 |  | SUBTOTAL | 6142
Clave | Herramienta | Unidad | Cantidad | V/Unitario | V/Total
HERRAMIENTA MENOR | Herramienta menor | (%)mo | 0.05 | 6142 | 307.1
Importe de Herramienta |  | 1.1886 |  | SUBTOTAL | 307
Clave | Equipo | Unidad | Cantidad | V/Unitario | V/Total
CORTADORA DISCO | Cortadora de disco para piso y/o pavimento (no incluye disco) | día | 0.025 | 54350 | 1358.75
DISCO PUNTADIAMCORTA | Disco punta de diamante para cortadora 14" (alquiler) | día | 0.025 | 23712 | 592.8
Importe de Equipo |  | 7.5574 |  | SUBTOTAL | 1952
Clave | Auxiliares | Unidad | Cantidad | V/Unitario | V/Total
TRANSPORTE INT MATER | Transporte interno de materiales | un | 0.2 | 2140 | 428
Importe de Auxiliares |  | 1.6571 |  | SUBTOTAL | 428
P R E C I O U N I T A R I O |  |  |  | 25829
ANALISIS DE PRECIOS UNITARIOS
Colocación de ADOQUÍN TÁCTIL GUÍA O ALERTA 20 x 20 x 6. Color amarillo, jaspeado, salmón, champaña, negro y blanco arena. Para un ancho de 0.20 m. Incluye suministro y transporte de los adoquines, perfilación, nivelación del terreno, cama de asiento en arena limpia de 0,05 m, sello de juntas en arena, corte de piezas, elementos de confinamiento y todos los demás elementos necesarios para su correcta construcción y funcionamiento según diseño y recomendaciones del M.E.P. |  |  |  | No. Item | Unidad
|  |  |  | 8.1.2.3 | m
Clave | Materiales | Unidad | Cantidad | V/Unitario | V/Total
ADOQ-TACT-GUIACOL:AA | ADOQUÍN TÁCTIL GUÍA O ALERTA 20 x 20 x 6. Color (B) amarillo, jaspeado, salmón, champaña, negro y blanco arena | un | 5.25 | 2446 | 12841.5
ARENA PEGA +TTE | Arena de pega con transporte | m3 | 0.011 | 71900 | 790.9
ARENA REVOQUE + TTE | Arena de revoque con transporte | m3 | 0.0088 | 83800 | 737.44
Importe de Materiales |  | 60.0025 |  | SUBTOTAL | 14370
Clave | Mano de Obra | Unidad | Cantidad | V/Unitario | V/Total
CUAD 1OF+1AYU O.N. | Cuadrilla 1Of + 1 Ay Obra Negra | jor | 0.03333 | 184277 | 6141.9524
Importe de Mano de Obra |  | 25.6462 |  | SUBTOTAL | 6142
Clave | Herramienta | Unidad | Cantidad | V/Unitario | V/Total
HERRAMIENTA MENOR | Herramienta menor | (%)mo | 0.05 | 6142 | 307.1
Importe de Herramienta |  | 1.2819 |  | SUBTOTAL | 307
Clave | Equipo | Unidad | Cantidad | V/Unitario | V/Total
COMPACT TIPO RANA | Compactador tipo Rana a gasolina | día | 0.025 | 30000 | 750
CORTADORA DISCO | Cortadora de disco para piso y/o pavimento (no incluye disco) | día | 0.025 | 54350 | 1358.75
DISCO PUNTADIAMCORTA | Disco punta de diamante para cortadora 14" (alquiler) | día | 0.025 | 23712 | 592.8
Importe de Equipo |  | 11.2823 |  | SUBTOTAL | 2702
Clave | Auxiliares | Unidad | Cantidad | V/Unitario | V/Total
TRANSPORTE INT MATER | Transporte interno de materiales | un | 0.2 | 2140 | 428
Importe de Auxiliares |  | 1.7871 |  | SUBTOTAL | 428
P R E C I O U N I T A R I O |  |  |  | 23949
ANALISIS DE PRECIOS UNITARIOS
Colocación de ADOQUÍN TÁCTIL GUÍA O ALERTA DE 0.20 x 0.20 x 0.06 m, COLOR GRIS. Para un ancho de 0.20m. Incluye suministro y transporte de los materiales, perfilación, nivelación del terreno y adecuación de la superficie, mortero 1:3 para la instalación, corte de piezas, y todo lo necesario para su correcta construcción y funcionamiento. Según diseño. |  |  |  | No. Item | Unidad
|  |  |  | 8.1.2.4 | m
Clave | Materiales | Unidad | Cantidad | V/Unitario | V/Total
ADOQ-TACT-GUIAGRIS | ADOQUÍN TÁCTIL GUÍA O ALERTA 20 x 20 x 6. Color gris. | un | 5.25 | 2132 | 11193
MORTERO 1:3 | Mortero 1:3 en obra | m3 | 0.0105 | 378438 | 3973.599
ARENA REVOQUE + TTE | Arena de revoque con transporte | m3 | 0.0022 | 83800 | 184.36
Importe de Materiales |  | 62.652 |  | SUBTOTAL | 15351
Clave | Mano de Obra | Unidad | Cantidad | V/Unitario | V/Total
CUAD 1OF+1AYU O.N. | Cuadrilla 1Of + 1 Ay Obra Negra | jor | 0.03333 | 184277 | 6141.9524
Importe de Mano de Obra |  | 25.0673 |  | SUBTOTAL | 6142
Clave | Herramienta | Unidad | Cantidad | V/Unitario | V/Total
HERRAMIENTA MENOR | Herramienta menor | (%)mo | 0.05 | 6142 | 307.1
Importe de Herramienta |  | 1.253 |  | SUBTOTAL | 307
Clave | Equipo | Unidad | Cantidad | V/Unitario | V/Total
COMPACT TIPO RANA | Compactador tipo Rana a gasolina | día | 0.025 | 30000 | 750
CORTADORA DISCO | Cortadora de disco para piso y/o pavimento (no incluye disco) | día | 0.025 | 54350 | 1358.75
DISCO PUNTADIAMCORTA | Disco punta de diamante para cortadora 14" (alquiler) | día | 0.025 | 23712 | 592.8
Importe de Equipo |  | 11.0277 |  | SUBTOTAL | 2702
P R E C I O U N I T A R I O |  |  |  | 24502
ANALISIS DE PRECIOS UNITARIOS
Colocación de ADOQUÍN TÁCTIL GUÍA O ALERTA 20 x 20 x 6. Color oliva, marrón, chocolate, ocre, tojo y terracota. Para un ancho de 0.20m. Incluye suministro y transporte de los materiales, perfilación, nivelación del terreno y adecuación de la superficie, mortero 1:3 para la instalación, corte de piezas, y todo lo necesario para su correcta construcción y funcionamiento. Según diseño. |  |  |  | No. Item | Unidad
|  |  |  | 8.1.2.5 | m
Clave | Materiales | Unidad | Cantidad | V/Unitario | V/Total
ADOQ-TACT-GUIACOL:A | ADOQUÍN TÁCTIL GUÍA O ALERTA 20 x 20 x 6. Color (A) oliva, marrón, chocolate, ocre, tojo y terracota | un | 5.25 | 2296 | 12054
MORTERO 1:3 | Mortero 1:3 en obra | m3 | 0.0105 | 378438 | 3973.599
ARENA REVOQUE + TTE | Arena de revoque con transporte | m3 | 0.0022 | 83800 | 184.36
Importe de Materiales |  | 63.9199 |  | SUBTOTAL | 16212
Clave | Mano de Obra | Unidad | Cantidad | V/Unitario | V/Total
CUAD 1OF+1AYU O.N. | Cuadrilla 1Of + 1 Ay Obra Negra | jor | 0.03333 | 184277 | 6141.9524
Importe de Mano de Obra |  | 24.2164 |  | SUBTOTAL | 6142
Clave | Herramienta | Unidad | Cantidad | V/Unitario | V/Total
HERRAMIENTA MENOR | Herramienta menor | (%)mo | 0.05 | 6142 | 307.1
Importe de Herramienta |  | 1.2104 |  | SUBTOTAL | 307
Clave | Equipo | Unidad | Cantidad | V/Unitario | V/Total
COMPACT TIPO RANA | Compactador tipo Rana a gasolina | día | 0.025 | 30000 | 750
CORTADORA DISCO | Cortadora de disco para piso y/o pavimento (no incluye disco) | día | 0.025 | 54350 | 1358.75
DISCO PUNTADIAMCORTA | Disco punta de diamante para cortadora 14" (alquiler) | día | 0.025 | 23712 | 592.8
Importe de Equipo |  | 10.6533 |  | SUBTOTAL | 2702
P R E C I O U N I T A R I O |  |  |  | 25363
ANALISIS DE PRECIOS UNITARIOS
Colocación de ADOQUÍN TÁCTIL GUÍA O ALERTA DE 0.20 x 0.20 x 0.06 m, COLOR BLANCO. Para un ancho de 0.20m. Incluye suministro y transporte de los materiales, perfilación, nivelación del terreno y adecuación de la superficie, mortero 1:3 para la instalación, corte de piezas, y todo lo necesario para su correcta construcción y funcionamiento. Según diseño. |  |  |  | No. Item | Unidad
|  |  |  | 8.1.2.6 | m
Clave | Materiales | Unidad | Cantidad | V/Unitario | V/Total
ADOQ-TACT-GUIACOLAAA | ADOQUÍN TÁCTIL GUÍA O ALERTA 20 x 20 x 6. Color blanco. | un | 5.25 | 2673 | 14033.25
MORTERO 1:3 | Mortero 1:3 en obra | m3 | 0.0105 | 378438 | 3973.599
ARENA REVOQUE + TTE | Arena de revoque con transporte | m3 | 0.0022 | 83800 | 184.36
Importe de Materiales |  | 66.5313 |  | SUBTOTAL | 18191
Clave | Mano de Obra | Unidad | Cantidad | V/Unitario | V/Total
CUAD 1OF+1AYU O.N. | Cuadrilla 1Of + 1 Ay Obra Negra | jor | 0.03333 | 184277 | 6141.9524
Importe de Mano de Obra |  | 22.4636 |  | SUBTOTAL | 6142
Clave | Herramienta | Unidad | Cantidad | V/Unitario | V/Total
HERRAMIENTA MENOR | Herramienta menor | (%)mo | 0.05 | 6142 | 307.1
Importe de Herramienta |  | 1.1228 |  | SUBTOTAL | 307
Clave | Equipo | Unidad | Cantidad | V/Unitario | V/Total
COMPACT TIPO RANA | Compactador tipo Rana a gasolina | día | 0.025 | 30000 | 750
CORTADORA DISCO | Cortadora de disco para piso y/o pavimento (no incluye disco) | día | 0.025 | 54350 | 1358.75
DISCO PUNTADIAMCORTA | Disco punta de diamante para cortadora 14" (alquiler) | día | 0.025 | 23712 | 592.8
Importe de Equipo |  | 9.8822 |  | SUBTOTAL | 2702
P R E C I O U N I T A R I O |  |  |  | 27342
ANALISIS DE PRECIOS UNITARIOS
Colocación de LOSETA TACTIL GUÍA COLOR NEGRO PIZARRA de 40x40x6 cm. Incluye suministro y transporte de los materiales, perfilación, nivelación del terreno y adecuación de la superficie, mortero 1:3 para la instalación, corte de piezas, y todo lo necesario para su correcta construcción y funcionamiento según diseño y recomendaciones del M.E.P. |  |  |  | No. Item | Unidad
|  |  |  | 8.1.2.7 | m
Clave | Materiales | Unidad | Cantidad | V/Unitario | V/Total
MORTERO 1:3 | Mortero 1:3 en obra | m3 | 0.021 | 378438 | 7947.198
LOSETA GUIA40X40X6NE | Loseta tactil Guia de 40x40x6 color negro. | un | 2.625 | 16735 | 43929.375
ARENA PEGA +TTE | Arena de pega con transporte | m3 | 0.00055 | 71900 | 39.545
Importe de Materiales |  | 81.8968 |  | SUBTOTAL | 51916
Clave | Mano de Obra | Unidad | Cantidad | V/Unitario | V/Total
OFICIAL + AYUDANTE1 | Cuadrilla 1 Oficial + 1 Ayudante Entendido | jor | 0.04 | 198902 | 7956.08
Importe de Mano de Obra |  | 12.5505 |  | SUBTOTAL | 7956
Clave | Herramienta | Unidad | Cantidad | V/Unitario | V/Total
HERRAMIENTA MENOR | Herramienta menor | (%)mo | 0.05 | 7956 | 397.8
Importe de Herramienta |  | 0.62784 |  | SUBTOTAL | 398
Clave | Equipo | Unidad | Cantidad | V/Unitario | V/Total
CORTADORA DISCO | Cortadora de disco para piso y/o pavimento (no incluye disco) | día | 0.04 | 54350 | 2174
DISCO PUNTADIAMCORTA | Disco punta de diamante para cortadora 14" (alquiler) | día | 0.04 | 23712 | 948.48
Importe de Equipo |  | 4.9249 |  | SUBTOTAL | 3122
P R E C I O U N I T A R I O |  |  |  | 63392
ANALISIS DE PRECIOS UNITARIOS
Colocación de LOSETA PLANA GRIS de 40x40x6 cm. Incluye suministro y transporte de los materiales, nivelación y conformación del terreno. |  |  |  | No. Item | Unidad
|  |  |  | 8.1.2.8 | un
Clave | Materiales | Unidad | Cantidad | V/Unitario | V/Total
LOSETA PLANA40X40X6G | Loseta plana color gris de 40x40x6 cm | un | 1 | 13487 | 13487
Importe de Materiales |  | 77.2584 |  | SUBTOTAL | 13487
Clave | Mano de Obra | Unidad | Cantidad | V/Unitario | V/Total
OFICIAL + AYUDANTE1 | Cuadrilla 1 Oficial + 1 Ayudante Entendido | jor | 0.01901 | 198902 | 3781.127
Importe de Mano de Obra |  | 21.6589 |  | SUBTOTAL | 3781
Clave | Herramienta | Unidad | Cantidad | V/Unitario | V/Total
HERRAMIENTA MENOR | Herramienta menor | (%)mo | 0.05 | 3781 | 189.05
Importe de Herramienta |  | 1.0827 |  | SUBTOTAL | 189
P R E C I O U N I T A R I O |  |  |  | 17457
ANALISIS DE PRECIOS UNITARIOS
Construcción de PISO EN ADOQUÍN CUADRADO EN CONCRETO DE 20x20x6cm COLOR oliva, marrón, chocolate, ocre, tojo y terracota. Incluye suministro y transporte de los adoquines, cama de asiento de 5 cm en arena, sello de juntas y cortes a máquina. Seguir recomendación del MEP y patrones de instalación del ICPC. El adoquín deberá resellarse por 2 veces con un lapso de 4 meses luego de su instalación y cumplir con la norma NTC 2017. |  |  |  | No. Item | Unidad
|  |  |  | 8.1.2.9 | m2
Clave | Materiales | Unidad | Cantidad | V/Unitario | V/Total
ADOQ-TACT-GUIACOL:A | ADOQUÍN TÁCTIL GUÍA O ALERTA 20 x 20 x 6. Color (A) oliva, marrón, chocolate, ocre, tojo y terracota | un | 26.25 | 2296 | 60270
ARENA PEGA +TTE | Arena de pega con transporte | m3 | 0.044 | 71900 | 3163.6
ARENA REVOQUE + TTE | Arena de revoque con transporte | m3 | 0.021 | 83800 | 1759.8
Importe de Materiales |  | 66.4276 |  | SUBTOTAL | 65194
Clave | Mano de Obra | Unidad | Cantidad | V/Unitario | V/Total
CUAD 1OF+1AYU O.N. | Cuadrilla 1Of + 1 Ay Obra Negra | jor | 0.14054 | 184277 | 25898.2896
Importe de Mano de Obra |  | 26.388 |  | SUBTOTAL | 25898
Clave | Herramienta | Unidad | Cantidad | V/Unitario | V/Total
HERRAMIENTA MENOR | Herramienta menor | (%)mo | 0.05 | 25898 | 1294.9
Importe de Herramienta |  | 1.3195 |  | SUBTOTAL | 1295
Clave | Equipo | Unidad | Cantidad | V/Unitario | V/Total
CORTADORA DISCO | Cortadora de disco para piso y/o pavimento (no incluye disco) | día | 0.025 | 54350 | 1358.75
DISCO PUNTADIAMCORTA | Disco punta de diamante para cortadora 14" (alquiler) | día | 0.025 | 23712 | 592.8
COMPACT TIPO RANA | Compactador tipo Rana a gasolina | día | 0.025 | 30000 | 750
Importe de Equipo |  | 2.7531 |  | SUBTOTAL | 2702
Clave | Auxiliares | Unidad | Cantidad | V/Unitario | V/Total
TRANSPORTE INT MATER | Transporte interno de materiales | un | 0.998 | 2140 | 2135.72
ACARREO INT MAT (M3) | Acarreo interno de materiales | m3 | 0.065 | 14128 | 918.32
Importe de Auxiliares |  | 3.1118 |  | SUBTOTAL | 3054
P R E C I O U N I T A R I O |  |  |  | 98143
ANALISIS DE PRECIOS UNITARIOS
Construcción de PISO EN ADOQUÍN CUADRADO EN CONCRETO DE 20x20x6cm COLOR AMARILLO O SALMÓN. Incluye suministro y transporte de los adoquines, cama de asiento en arena limpia de 5 cm, sello de juntas en arena, cortes a máquina. Seguir recomendación del MEP y patrones de instalación del ICPC. El adoquín deberá resellarse por 2 veces con un lapso de 4 meses luego de su instalación y cumplir con la norma NTC 2017. |  |  |  | No. Item | Unidad
|  |  |  | 8.1.2.10 | m2
Clave | Materiales | Unidad | Cantidad | V/Unitario | V/Total
ADOQU. 20X20X6AM.SA | Adoquín de 20x20x6 cm, Color (B) amarillo, jaspeado, salmón, champaña, negro y blanco arenan | un | 26.25 | 2446 | 64207.5
ARENA PEGA +TTE | Arena de pega con transporte | m3 | 0.044 | 71900 | 3163.6
ARENA REVOQUE + TTE | Arena de revoque con transporte | m3 | 0.021 | 83800 | 1759.8
Importe de Materiales |  | 67.7227 |  | SUBTOTAL | 69132
Clave | Mano de Obra | Unidad | Cantidad | V/Unitario | V/Total
CUAD 1OF+1AYU O.N. | Cuadrilla 1Of + 1 Ay Obra Negra | jor | 0.14054 | 184277 | 25898.2896
Importe de Mano de Obra |  | 25.37 |  | SUBTOTAL | 25898
Clave | Herramienta | Unidad | Cantidad | V/Unitario | V/Total
HERRAMIENTA MENOR | Herramienta menor | (%)mo | 0.05 | 25898 | 1294.9
Importe de Herramienta |  | 1.2686 |  | SUBTOTAL | 1295
Clave | Equipo | Unidad | Cantidad | V/Unitario | V/Total
CORTADORA DISCO | Cortadora de disco para piso y/o pavimento (no incluye disco) | día | 0.025 | 54350 | 1358.75
DISCO PUNTADIAMCORTA | Disco punta de diamante para cortadora 14" (alquiler) | día | 0.025 | 23712 | 592.8
COMPACT TIPO RANA | Compactador tipo Rana a gasolina | día | 0.025 | 30000 | 750
Importe de Equipo |  | 2.6469 |  | SUBTOTAL | 2702
Clave | Auxiliares | Unidad | Cantidad | V/Unitario | V/Total
TRANSPORTE INT MATER | Transporte interno de materiales | un | 0.998 | 2140 | 2135.72
ACARREO INT MAT (M3) | Acarreo interno de materiales | m3 | 0.065 | 14128 | 918.32
Importe de Auxiliares |  | 2.9917 |  | SUBTOTAL | 3054
P R E C I O U N I T A R I O |  |  |  | 102081
ANALISIS DE PRECIOS UNITARIOS
Construcción de PISO EN ADOQUÍN CUADRADO EN CONCRETO DE 20x20x6cm COLOR GRIS. Incluye suministro y transporte de los materiales, cortes a máquina. Seguir recomendación del MEP y patrones de instalación del ICPC. El adoquín deberá resellarse por 2 veces con un lapso de 4 meses luego de su instalación y cumplir con la norma NTC 2017. |  |  |  | No. Item | Unidad
|  |  |  | 8.1.2.11 | m2
Clave | Materiales | Unidad | Cantidad | V/Unitario | V/Total
ADOQU. 20X20X6GRIS | Adoquín de 20x20x6 cm, gris | un | 26.25 | 2156 | 56595
ARENA PEGA +TTE | Arena de pega con transporte | m3 | 0.044 | 71900 | 3163.6
ARENA REVOQUE + TTE | Arena de revoque con transporte | m3 | 0.021 | 83800 | 1759.8
Importe de Materiales |  | 65.1215 |  | SUBTOTAL | 61519
Clave | Mano de Obra | Unidad | Cantidad | V/Unitario | V/Total
CUAD 1OF+1AYU O.N. | Cuadrilla 1Of + 1 Ay Obra Negra | jor | 0.14054 | 184277 | 25898.2896
Importe de Mano de Obra |  | 27.4146 |  | SUBTOTAL | 25898
Clave | Herramienta | Unidad | Cantidad | V/Unitario | V/Total
HERRAMIENTA MENOR | Herramienta menor | (%)mo | 0.05 | 25898 | 1294.9
Importe de Herramienta |  | 1.3708 |  | SUBTOTAL | 1295
Clave | Equipo | Unidad | Cantidad | V/Unitario | V/Total
CORTADORA DISCO | Cortadora de disco para piso y/o pavimento (no incluye disco) | día | 0.025 | 54350 | 1358.75
COMPACT TIPO RANA | Compactador tipo Rana a gasolina | día | 0.025 | 30000 | 750
DISCO PUNTADIAMCORTA | Disco punta de diamante para cortadora 14" (alquiler) | día | 0.025 | 23712 | 592.8
Importe de Equipo |  | 2.8602 |  | SUBTOTAL | 2702
Clave | Auxiliares | Unidad | Cantidad | V/Unitario | V/Total
TRANSPORTE INT MATER | Transporte interno de materiales | un | 0.998 | 2140 | 2135.72
ACARREO INT MAT (M3) | Acarreo interno de materiales | m3 | 0.065 | 14128 | 918.32
Importe de Auxiliares |  | 3.2328 |  | SUBTOTAL | 3054
P R E C I O U N I T A R I O |  |  |  | 94468
ANALISIS DE PRECIOS UNITARIOS
Construcción de PISO EN ADOQUÍN CUADRADO EN CONCRETO DE 20x20x8cm., VEHICULAR COLOR GRIS. Incluye suministro y transporte de los materiales, cortes a máquina, según diseño. seguir recomendación MEP y patrones de instalación del ICPC. El adoquín deberá resellarse por 2 veces con un lapso de 4 meses luego de su instalación y cumplir con la norma NTC 2017. |  |  |  | No. Item | Unidad
|  |  |  | 8.1.2.12 | m2
Clave | Materiales | Unidad | Cantidad | V/Unitario | V/Total
ADOQUIN G 20*20*8 | Adoquín de 20x20x8 cm, gris (25 un/m2) | m2 | 1.05 | 61800 | 64890
ARENA PEGA +TTE | Arena de pega con transporte | m3 | 0.044 | 71900 | 3163.6
ARENA REVOQUE + TTE | Arena de revoque con transporte | m3 | 0.021 | 83800 | 1759.8
Importe de Materiales |  | 67.3185 |  | SUBTOTAL | 69814
Clave | Mano de Obra | Unidad | Cantidad | V/Unitario | V/Total
CUAD 1OF+1AYU O.N. | Cuadrilla 1Of + 1 Ay Obra Negra | jor | 0.14595 | 184277 | 26895.2281
Importe de Mano de Obra |  | 25.9336 |  | SUBTOTAL | 26895
Clave | Herramienta | Unidad | Cantidad | V/Unitario | V/Total
HERRAMIENTA MENOR | Herramienta menor | (%)mo | 0.05 | 26895 | 1344.75
Importe de Herramienta |  | 1.2969 |  | SUBTOTAL | 1345
Clave | Equipo | Unidad | Cantidad | V/Unitario | V/Total
DISCO PUNTADIAMCORTA | Disco punta de diamante para cortadora 14" (alquiler) | día | 0.025 | 23712 | 592.8
CORTADORA DISCO | Cortadora de disco para piso y/o pavimento (no incluye disco) | día | 0.025 | 54350 | 1358.75
COMPACT TIPO RANA | Compactador tipo Rana a gasolina | día | 0.025 | 30000 | 750
Importe de Equipo |  | 2.6054 |  | SUBTOTAL | 2702
Clave | Auxiliares | Unidad | Cantidad | V/Unitario | V/Total
TRANSPORTE INT MATER | Transporte interno de materiales | un | 0.95 | 2140 | 2033
ACARREO INT MAT (M3) | Acarreo interno de materiales | m3 | 0.065 | 14128 | 918.32
Importe de Auxiliares |  | 2.8455 |  | SUBTOTAL | 2951
P R E C I O U N I T A R I O |  |  |  | 103707
ANALISIS DE PRECIOS UNITARIOS
Construcción de PISO EN ADOQUÍN CUADRADO EN CONCRETO DE 20x20x8cm., VEHICULAR COLOR NEGRO, ROJO, ARENA, ANTICADO, JASPEADO, MARRÓN, OCRE, VERDE OLIVA, VERDE ACEITUNA. Incluye suministro y transporte de los materiales, cortes a máquina, según diseño. seguir recomendación MEP y patrones de instalación del ICPC. El adoquín deberá resellarse por 2 veces con un lapso de 4 meses luego de su instalación y cumplir con la norma NTC 2017. |  |  |  | No. Item | Unidad
|  |  |  | 8.1.2.13 | m2
Clave | Materiales | Unidad | Cantidad | V/Unitario | V/Total
ADOQUIN A 20*20*8 | Adoquín de 20x20x8 cm, Color (A) oliva, marrón, chocolate, ocre, tojo y terracota | m2 | 1.05 | 69875 | 73368.75
ARENA PEGA +TTE | Arena de pega con transporte | m3 | 0.044 | 71900 | 3163.6
ARENA REVOQUE + TTE | Arena de revoque con transporte | m3 | 0.021 | 83800 | 1759.8
Importe de Materiales |  | 69.7886 |  | SUBTOTAL | 78293
Clave | Mano de Obra | Unidad | Cantidad | V/Unitario | V/Total
CUAD 1OF+1AYU O.N. | Cuadrilla 1Of + 1 Ay Obra Negra | jor | 0.14595 | 184277 | 26895.2281
Importe de Mano de Obra |  | 23.9736 |  | SUBTOTAL | 26895
Clave | Herramienta | Unidad | Cantidad | V/Unitario | V/Total
HERRAMIENTA MENOR | Herramienta menor | (%)mo | 0.05 | 26895 | 1344.75
Importe de Herramienta |  | 1.1989 |  | SUBTOTAL | 1345
Clave | Equipo | Unidad | Cantidad | V/Unitario | V/Total
CORTADORA DISCO | Cortadora de disco para piso y/o pavimento (no incluye disco) | día | 0.025 | 54350 | 1358.75
COMPACT TIPO RANA | Compactador tipo Rana a gasolina | día | 0.025 | 30000 | 750
DISCO PUNTADIAMCORTA | Disco punta de diamante para cortadora 14" (alquiler) | día | 0.025 | 23712 | 592.8
Importe de Equipo |  | 2.4085 |  | SUBTOTAL | 2702
Clave | Auxiliares | Unidad | Cantidad | V/Unitario | V/Total
TRANSPORTE INT MATER | Transporte interno de materiales | un | 0.95 | 2140 | 2033
ACARREO INT MAT (M3) | Acarreo interno de materiales | m3 | 0.065 | 14128 | 918.32
Importe de Auxiliares |  | 2.6305 |  | SUBTOTAL | 2951
P R E C I O U N I T A R I O |  |  |  | 112186
ANALISIS DE PRECIOS UNITARIOS
Construcción de PISO EN ADOQUÍN CUADRADO EN CONCRETO DE 20x20x8cm., VEHICULAR COLOR amarillo, jaspeado, salmón, champaña, negro y blanco arena. Incluye suministro y transporte de los adoquines, cama en arena de asiento de 5cm de espesor, sello en arena de revoque, cortes a máquina, según diseño. seguir recomendación MEP y patrones de instalación del ICPC. El adoquín deberá resellarse por 2 veces con un lapso de 4 meses luego de su instalación y cumplir con la norma NTC 2017. |  |  |  | No. Item | Unidad
|  |  |  | 8.1.2.14 | m2
Clave | Materiales | Unidad | Cantidad | V/Unitario | V/Total
ADOQUIN AA 20*20*8 | Adoquín de 20x20x8 cm, Color (B) amarillo, jaspeado, salmón, champaña, negro y blanco arena | m2 | 1.05 | 73025 | 76676.25
ARENA PEGA +TTE | Arena de pega con transporte | m3 | 0.044 | 71900 | 3163.6
ARENA REVOQUE + TTE | Arena de revoque con transporte | m3 | 0.021 | 83800 | 1759.8
Importe de Materiales |  | 70.6536 |  | SUBTOTAL | 81600
Clave | Mano de Obra | Unidad | Cantidad | V/Unitario | V/Total
CUAD 1OF+1AYU O.N. | Cuadrilla 1Of + 1 Ay Obra Negra | jor | 0.14595 | 184277 | 26895.2281
Importe de Mano de Obra |  | 23.2871 |  | SUBTOTAL | 26895
Clave | Herramienta | Unidad | Cantidad | V/Unitario | V/Total
HERRAMIENTA MENOR | Herramienta menor | (%)mo | 0.05 | 26895 | 1344.75
Importe de Herramienta |  | 1.1646 |  | SUBTOTAL | 1345
Clave | Equipo | Unidad | Cantidad | V/Unitario | V/Total
CORTADORA DISCO | Cortadora de disco para piso y/o pavimento (no incluye disco) | día | 0.025 | 54350 | 1358.75
COMPACT TIPO RANA | Compactador tipo Rana a gasolina | día | 0.025 | 30000 | 750
DISCO PUNTADIAMCORTA | Disco punta de diamante para cortadora 14" (alquiler) | día | 0.025 | 23712 | 592.8
Importe de Equipo |  | 2.3395 |  | SUBTOTAL | 2702
Clave | Auxiliares | Unidad | Cantidad | V/Unitario | V/Total
TRANSPORTE INT MATER | Transporte interno de materiales | un | 0.95 | 2140 | 2033
ACARREO INT MAT (M3) | Acarreo interno de materiales | m3 | 0.065 | 14128 | 918.32
Importe de Auxiliares |  | 2.5551 |  | SUBTOTAL | 2951
P R E C I O U N I T A R I O |  |  |  | 115493
ANALISIS DE PRECIOS UNITARIOS
Construcción de PISO EN ADOQUÍN CUADRADO EN CONCRETO DE 20x20x8cm., VEHICULAR COLOR BLANCO O VERDE. Incluye suministro y transporte de los adoquines, cama en arena de asiento de 5cm de espesor, sello en arena de revoque, según diseño. seguir recomendación MEP y patrones de instalación del ICPC. El adoquín deberá resellarse por 2 veces con un lapso de 4 meses luego de su instalación y cumplir con la norma NTC 2017. |  |  |  | No. Item | Unidad
|  |  |  | 8.1.2.15 | m2
Clave | Materiales | Unidad | Cantidad | V/Unitario | V/Total
ADOQUIN AAA 20*20*8 | Adoquín de 20x20x8 cm, color blanco | m2 | 1.05 | 80175 | 84183.75
ARENA PEGA +TTE | Arena de pega con transporte | m3 | 0.044 | 71900 | 3163.6
ARENA REVOQUE + TTE | Arena de revoque con transporte | m3 | 0.021 | 83800 | 1759.8
Importe de Materiales |  | 72.4449 |  | SUBTOTAL | 89108
Clave | Mano de Obra | Unidad | Cantidad | V/Unitario | V/Total
CUAD 1OF+1AYU O.N. | Cuadrilla 1Of + 1 Ay Obra Negra | jor | 0.14595 | 184277 | 26895.2281
Importe de Mano de Obra |  | 21.8657 |  | SUBTOTAL | 26895
Clave | Herramienta | Unidad | Cantidad | V/Unitario | V/Total
HERRAMIENTA MENOR | Herramienta menor | (%)mo | 0.05 | 26895 | 1344.75
Importe de Herramienta |  | 1.0935 |  | SUBTOTAL | 1345
Clave | Equipo | Unidad | Cantidad | V/Unitario | V/Total
CORTADORA DISCO | Cortadora de disco para piso y/o pavimento (no incluye disco) | día | 0.025 | 54350 | 1358.75
COMPACT TIPO RANA | Compactador tipo Rana a gasolina | día | 0.025 | 30000 | 750
DISCO PUNTADIAMCORTA | Disco punta de diamante para cortadora 14" (alquiler) | día | 0.025 | 23712 | 592.8
Importe de Equipo |  | 2.1967 |  | SUBTOTAL | 2702
Clave | Auxiliares | Unidad | Cantidad | V/Unitario | V/Total
TRANSPORTE INT MATER | Transporte interno de materiales | un | 0.95 | 2140 | 2033
ACARREO INT MAT (M3) | Acarreo interno de materiales | m3 | 0.065 | 14128 | 918.32
Importe de Auxiliares |  | 2.3992 |  | SUBTOTAL | 2951
P R E C I O U N I T A R I O |  |  |  | 123001
ANALISIS DE PRECIOS UNITARIOS
Construcción de LLAVE DE CONFINAMIENTO DE ADOQUÍN DE 0.10 m X 0.30 m. EN CONCRETO DE 21 Mpa. Incluye suministro y transporte de los materiales, oídos para drenaje en tubería PVC conduit de 1 1/2" cada 0.30 m de L=0.10 m y formaleta y todos los elementos necesarios para su correcta ejecución y funcionamiento. Según diseño de piso en adoquín. |  |  |  | No. Item | Unidad
|  |  |  | 8.1.2.16 | m
Clave | Materiales | Unidad | Cantidad | V/Unitario | V/Total
CONCRE OBRA 21MPA | Concreto de 21 Mpa preparado en obra (3000PSI) | m3 | 0.0315 | 405694 | 12779.361
TUBERIA PVC CONDU 1½ | Tubería PVC conduit de 1 1/2" | m | 0.33333 | 2918 | 972.6569
LARGUMADERCOMUN | Larguero madera común 4cmx8cmx2.80m. Incluye transporte. | un | 0.3 | 8900 | 2670
TABLA 1.7X0.20 | Tabla madera común de 1,7cm x 20cm x 3,0m. Incluye transporte. | un | 0.3 | 8900 | 2670
Importe de Materiales |  | 64.6507 |  | SUBTOTAL | 19092
Clave | Mano de Obra | Unidad | Cantidad | V/Unitario | V/Total
CUAD 1OF+1AYU O.N. | Cuadrilla 1Of + 1 Ay Obra Negra | jor | 0.04295 | 184277 | 7914.6971
Importe de Mano de Obra |  | 26.8023 |  | SUBTOTAL | 7915
Clave | Herramienta | Unidad | Cantidad | V/Unitario | V/Total
HERRAMIENTA MENOR | Herramienta menor | (%)mo | 0.05 | 7915 | 395.75
Importe de Herramienta |  | 1.341 |  | SUBTOTAL | 396
Clave | Equipo | Unidad | Cantidad | V/Unitario | V/Total
VIBRADOR CONCRE ELEC | Vibrador de concreto eléctrico a 110v (alquiler). Tipo aguja | día | 0.0625 | 26925 | 1682.8125
Importe de Equipo |  | 5.6991 |  | SUBTOTAL | 1683
Clave | Auxiliares | Unidad | Cantidad | V/Unitario | V/Total
ACARREO INT MAT (M3) | Acarreo interno de materiales | m3 | 0.0315 | 14128 | 445.032
Importe de Auxiliares |  | 1.5069 |  | SUBTOTAL | 445
P R E C I O U N I T A R I O |  |  |  | 29531
ANALISIS DE PRECIOS UNITARIOS
Construcción de LLAVE DE CONFINAMIENTO DE ADOQUÍN DE 0.15 m X 0.40 m. EN CONCRETO DE 21 Mpa. Incluye suministro y transporte de los materiales, formaleta, oídos para drenaje en tubería PVC conduit cada 0.30 m de L=0.10m y todos los elementos necesarios para su correcta ejecución y funcionamiento. Según diseño de piso en adoquín. |  |  |  | No. Item | Unidad
|  |  |  | 8.1.2.17 | m
Clave | Materiales | Unidad | Cantidad | V/Unitario | V/Total
CONCRE OBRA 21MPA | Concreto de 21 Mpa preparado en obra (3000PSI) | m3 | 0.063 | 405694 | 25558.722
TUBERIA PVC CONDU 1½ | Tubería PVC conduit de 1 1/2" | m | 0.33333 | 2918 | 972.6569
LARGUMADERCOMUN | Larguero madera común 4cmx8cmx2.80m. Incluye transporte. | un | 0.3 | 8900 | 2670
TABLA 1.7X0.20 | Tabla madera común de 1,7cm x 20cm x 3,0m. Incluye transporte. | un | 0.3 | 8900 | 2670
Importe de Materiales |  | 73.8598 |  | SUBTOTAL | 31872
Clave | Mano de Obra | Unidad | Cantidad | V/Unitario | V/Total
CUAD 1OF+1AYU O.N. | Cuadrilla 1Of + 1 Ay Obra Negra | jor | 0.045 | 184277 | 8292.465
Importe de Mano de Obra |  | 19.2158 |  | SUBTOTAL | 8292
Clave | Herramienta | Unidad | Cantidad | V/Unitario | V/Total
HERRAMIENTA MENOR | Herramienta menor | (%)mo | 0.05 | 8292 | 414.6
Importe de Herramienta |  | 0.96172 |  | SUBTOTAL | 415
Clave | Equipo | Unidad | Cantidad | V/Unitario | V/Total
VIBRADOR CONCRE ELEC | Vibrador de concreto eléctrico a 110v (alquiler). Tipo aguja | día | 0.0625 | 26925 | 1682.8125
Importe de Equipo |  | 3.9002 |  | SUBTOTAL | 1683
Clave | Auxiliares | Unidad | Cantidad | V/Unitario | V/Total
ACARREO INT MAT (M3) | Acarreo interno de materiales | m3 | 0.063 | 14128 | 890.064
Importe de Auxiliares |  | 2.0625 |  | SUBTOTAL | 890
P R E C I O U N I T A R I O |  |  |  | 43152
ANALISIS DE PRECIOS UNITARIOS
Colocación ADOQUÍN de 10x20x6 cm, Color oliva, marrón, chocolate, ocre, tojo y terracota, tipo peatonal. Incluye suministro y transporte de los materiales, capa de asiento de arena gruesa y limpia de 5 cm de espesor, sello de arena fina en las juntas, llaves en concreto 21Mpa de 0.10 m x 0.30 m, cortes de piezas a máquina y todo lo necesario para su correcta construcción y funcionamiento. Según diseño y recomendaciones M.E.P. |  |  |  | No. Item | Unidad
|  |  |  | 8.1.2.18 | m2
Clave | Materiales | Unidad | Cantidad | V/Unitario | V/Total
CONCRE OBRA 21MPA | Concreto de 21 Mpa preparado en obra (3000PSI) | m3 | 0.00315 | 405694 | 1277.9361
ADOQ.10X20X6RO-NE-AR | Adoquín de 10x20x6 cm, Color (A) oliva, marrón, chocolate, ocre, tojo y terracota | un | 52.5 | 1203 | 63157.5
ARENA PEGA +TTE | Arena de pega con transporte | m3 | 0.055 | 71900 | 3954.5
ARENA REVOQUE + TTE | Arena de revoque con transporte | m3 | 0.01 | 83800 | 838
Importe de Materiales |  | 71.5834 |  | SUBTOTAL | 69229
Clave | Mano de Obra | Unidad | Cantidad | V/Unitario | V/Total
CUAD 1OF+1AYU O.N. | Cuadrilla 1Of + 1 Ay Obra Negra | jor | 0.125 | 184277 | 23034.625
Importe de Mano de Obra |  | 23.8184 |  | SUBTOTAL | 23035
Clave | Herramienta | Unidad | Cantidad | V/Unitario | V/Total
HERRAMIENTA MENOR | Herramienta menor | (%)mo | 0.05 | 23035 | 1151.75
Importe de Herramienta |  | 1.1912 |  | SUBTOTAL | 1152
Clave | Equipo | Unidad | Cantidad | V/Unitario | V/Total
CORTADORA DISCO | Cortadora de disco para piso y/o pavimento (no incluye disco) | día | 0.025 | 54350 | 1358.75
DISCO PUNTADIAMCORTA | Disco punta de diamante para cortadora 14" (alquiler) | día | 0.05 | 23712 | 1185.6
COMPACT TIPO RANA | Compactador tipo Rana a gasolina | día | 0.025 | 30000 | 750
Importe de Equipo |  | 3.4071 |  | SUBTOTAL | 3295
P R E C I O U N I T A R I O |  |  |  | 96711
ANALISIS DE PRECIOS UNITARIOS
Colocación de ADOQUÍN EN CONCRETO DE 0.10 x 0.20 x 0.06 m BLANCO tipo peatonal. Incluye suministro y transporte de los materiales, capa de asiento de arena gruesa y limpia de 5 cm de espesor, sello de arena fina en las juntas, llaves en concreto 21Mpa de 0.10 m x 0.30 m, cortes de piezas a máquina y todo lo necesario para su correcta construcción y funcionamiento. Según diseño y recomendaciones M.E.P. |  |  |  | No. Item | Unidad
|  |  |  | 8.1.2.19 | m2
Clave | Materiales | Unidad | Cantidad | V/Unitario | V/Total
CONCRE OBRA 21MPA | Concreto de 21 Mpa preparado en obra (3000PSI) | m3 | 0.00315 | 405694 | 1277.9361
ADOQ.10X20X6BLANCO | Adoquín de 10x20x6 cm, color blanco | un | 52.5 | 1435 | 75337.5
ARENA PEGA +TTE | Arena de pega con transporte | m3 | 0.055 | 71900 | 3954.5
ARENA REVOQUE + TTE | Arena de revoque con transporte | m3 | 0.01 | 83800 | 838
Importe de Materiales |  | 74.7619 |  | SUBTOTAL | 81409
Clave | Mano de Obra | Unidad | Cantidad | V/Unitario | V/Total
CUAD 1OF+1AYU O.N. | Cuadrilla 1Of + 1 Ay Obra Negra | jor | 0.125 | 184277 | 23034.625
Importe de Mano de Obra |  | 21.1542 |  | SUBTOTAL | 23035
Clave | Herramienta | Unidad | Cantidad | V/Unitario | V/Total
HERRAMIENTA MENOR | Herramienta menor | (%)mo | 0.05 | 23035 | 1151.75
Importe de Herramienta |  | 1.0579 |  | SUBTOTAL | 1152
Clave | Equipo | Unidad | Cantidad | V/Unitario | V/Total
CORTADORA DISCO | Cortadora de disco para piso y/o pavimento (no incluye disco) | día | 0.025 | 54350 | 1358.75
DISCO PUNTADIAMCORTA | Disco punta de diamante para cortadora 14" (alquiler) | día | 0.05 | 23712 | 1185.6
COMPACT TIPO RANA | Compactador tipo Rana a gasolina | día | 0.025 | 30000 | 750
Importe de Equipo |  | 3.026 |  | SUBTOTAL | 3295
P R E C I O U N I T A R I O |  |  |  | 108891
ANALISIS DE PRECIOS UNITARIOS
Colocación de ADOQUÍN RECTANGULAR en concreto BICAPA DE 0.10 x 0.20 x 0.06 m COLOR GRIS, tipo peatonal. Incluye suministro y transporte de los materiales, perfilación y nivelación del terreno, cama de asiento en arena limpia de 0,05 m, corte de piezas, elementos de confinamiento y todos los demás elementos necesarios para su correcta construcción y funcionamiento según diseño y recomendaciones del M.E.P. |  |  |  | No. Item | Unidad
|  |  |  | 8.1.2.20 | m2
Clave | Materiales | Unidad | Cantidad | V/Unitario | V/Total
ADOQ. 10X20X6 GRIS | Adoquín de 10x20x6 cm, gris | m2 | 1.1 | 52425 | 57667.5
ARENA PEGA +TTE | Arena de pega con transporte | m3 | 0.055 | 71900 | 3954.5
ARENA REVOQUE + TTE | Arena de revoque con transporte | m3 | 0.022 | 83800 | 1843.6
Importe de Materiales |  | 67.6541 |  | SUBTOTAL | 63467
Clave | Mano de Obra | Unidad | Cantidad | V/Unitario | V/Total
CUAD 1OF+1AYU O.N. | Cuadrilla 1Of + 1 Ay Obra Negra | jor | 0.14286 | 184277 | 26325.8122
Importe de Mano de Obra |  | 28.0628 |  | SUBTOTAL | 26326
Clave | Herramienta | Unidad | Cantidad | V/Unitario | V/Total
HERRAMIENTA MENOR | Herramienta menor | (%)mo | 0.05 | 26326 | 1316.3
Importe de Herramienta |  | 1.4028 |  | SUBTOTAL | 1316
Clave | Equipo | Unidad | Cantidad | V/Unitario | V/Total
CORTADORA DISCO | Cortadora de disco para piso y/o pavimento (no incluye disco) | día | 0.025 | 54350 | 1358.75
COMPACT TIPO RANA | Compactador tipo Rana a gasolina | día | 0.025 | 30000 | 750
DISCO PUNTADIAMCORTA | Disco punta de diamante para cortadora 14" (alquiler) | día | 0.025 | 23712 | 592.8
Importe de Equipo |  | 2.8803 |  | SUBTOTAL | 2702
P R E C I O U N I T A R I O |  |  |  | 93811
ANALISIS DE PRECIOS UNITARIOS
Colocación de ADOQUÍN EN CONCRETO de 10x20x8 cm, Color oliva, marrón, chocolate, ocre, tojo y terracota, tipo vehicular, Incluye suministro y transporte de los materiales, capa de asiento de arena gruesa y limpia de 5 cm de espesor, sello de arena fina en las juntas, llaves en concreto 21Mpa de 0.10 m x 0.30 m, cortes de piezas a máquina y todo lo necesario para su correcta construcción y funcionamiento. Según diseño y recomendaciones del M.E.P. |  |  |  | No. Item | Unidad
|  |  |  | 8.1.2.21 | m2
Clave | Materiales | Unidad | Cantidad | V/Unitario | V/Total
CONCRE OBRA 21MPA | Concreto de 21 Mpa preparado en obra (3000PSI) | m3 | 0.00315 | 405694 | 1277.9361
ADOQ.10X20X8RO-NE-AR | Adoquín de 10x20x8 cm, Color (A) oliva, marrón, chocolate, ocre, tojo y terracota | un | 52.5 | 1457 | 76492.5
ARENA PEGA +TTE | Arena de pega con transporte | m3 | 0.055 | 71900 | 3954.5
ARENA REVOQUE + TTE | Arena de revoque con transporte | m3 | 0.01 | 83800 | 838
Importe de Materiales |  | 75.0268 |  | SUBTOTAL | 82564
Clave | Mano de Obra | Unidad | Cantidad | V/Unitario | V/Total
CUAD 1OF+1AYU O.N. | Cuadrilla 1Of + 1 Ay Obra Negra | jor | 0.125 | 184277 | 23034.625
Importe de Mano de Obra |  | 20.9322 |  | SUBTOTAL | 23035
Clave | Herramienta | Unidad | Cantidad | V/Unitario | V/Total
HERRAMIENTA MENOR | Herramienta menor | (%)mo | 0.05 | 23035 | 1151.75
Importe de Herramienta |  | 1.0468 |  | SUBTOTAL | 1152
Clave | Equipo | Unidad | Cantidad | V/Unitario | V/Total
CORTADORA DISCO | Cortadora de disco para piso y/o pavimento (no incluye disco) | día | 0.025 | 54350 | 1358.75
DISCO PUNTADIAMCORTA | Disco punta de diamante para cortadora 14" (alquiler) | día | 0.05 | 23712 | 1185.6
COMPACT TIPO RANA | Compactador tipo Rana a gasolina | día | 0.025 | 30000 | 750
Importe de Equipo |  | 2.9942 |  | SUBTOTAL | 3295
P R E C I O U N I T A R I O |  |  |  | 110046
ANALISIS DE PRECIOS UNITARIOS
Colocación de ADOQUÍN EN CONCRETO DE 10x20x8 cm COLOR AMARILLO O SALMÓN, tipo vehicular, Incluye suministro y transporte de los materiales, capa de asiento de arena gruesa y limpia de 5 cm de espesor, sello de arena fina en las juntas, llaves en concreto 21Mpa de 0.10 m x 0.30 m, cortes de piezas a máquina y todo lo necesario para su correcta construcción y funcionamiento. Según diseño y recomendaciones del M.E.P. |  |  |  | No. Item | Unidad
|  |  |  | 8.1.2.22 | m2
Clave | Materiales | Unidad | Cantidad | V/Unitario | V/Total
CONCRE OBRA 21MPA | Concreto de 21 Mpa preparado en obra (3000PSI) | m3 | 0.00315 | 405694 | 1277.9361
ADOQ.10X20X8AMA.SALM | Adoquín de 10x20x8 cm, Color (B) amarillo, jaspeado, salmón, champaña, negro y blanco arena | un | 52.5 | 1513 | 79432.5
ARENA PEGA +TTE | Arena de pega con transporte | m3 | 0.055 | 71900 | 3954.5
ARENA REVOQUE + TTE | Arena de revoque con transporte | m3 | 0.01 | 83800 | 838
Importe de Materiales |  | 75.6766 |  | SUBTOTAL | 85504
Clave | Mano de Obra | Unidad | Cantidad | V/Unitario | V/Total
CUAD 1OF+1AYU O.N. | Cuadrilla 1Of + 1 Ay Obra Negra | jor | 0.125 | 184277 | 23034.625
Importe de Mano de Obra |  | 20.3875 |  | SUBTOTAL | 23035
Clave | Herramienta | Unidad | Cantidad | V/Unitario | V/Total
HERRAMIENTA MENOR | Herramienta menor | (%)mo | 0.05 | 23035 | 1151.75
Importe de Herramienta |  | 1.0196 |  | SUBTOTAL | 1152
Clave | Equipo | Unidad | Cantidad | V/Unitario | V/Total
CORTADORA DISCO | Cortadora de disco para piso y/o pavimento (no incluye disco) | día | 0.025 | 54350 | 1358.75
DISCO PUNTADIAMCORTA | Disco punta de diamante para cortadora 14" (alquiler) | día | 0.05 | 23712 | 1185.6
COMPACT TIPO RANA | Compactador tipo Rana a gasolina | día | 0.025 | 30000 | 750
Importe de Equipo |  | 2.9163 |  | SUBTOTAL | 3295
P R E C I O U N I T A R I O |  |  |  | 112986
ANALISIS DE PRECIOS UNITARIOS
Colocación de ADOQUÍN EN CONCRETO DE 10x20x8 cm COLOR BLANCO, tipo vehicular, Incluye suministro y transporte de los materiales, capa de asiento de arena gruesa y limpia de 5 cm de espesor, sello de arena fina en las juntas, llaves en concreto 21Mpa de 0.10 m x 0.30 m, cortes de piezas a máquina y todo lo necesario para su correcta construcción y funcionamiento. Según diseño y recomendaciones del M.E.P. |  |  |  | No. Item | Unidad
|  |  |  | 8.1.2.23 | m2
Clave | Materiales | Unidad | Cantidad | V/Unitario | V/Total
CONCRE OBRA 21MPA | Concreto de 21 Mpa preparado en obra (3000PSI) | m3 | 0.00315 | 405694 | 1277.9361
ADOQ.10X20X8BLANCO | Adoquín de 10x20x8 cm, color blanco. | un | 52.5 | 1646 | 86415
ARENA PEGA +TTE | Arena de pega con transporte | m3 | 0.055 | 71900 | 3954.5
ARENA REVOQUE + TTE | Arena de revoque con transporte | m3 | 0.01 | 83800 | 838
Importe de Materiales |  | 77.0922 |  | SUBTOTAL | 92486
Clave | Mano de Obra | Unidad | Cantidad | V/Unitario | V/Total
CUAD 1OF+1AYU O.N. | Cuadrilla 1Of + 1 Ay Obra Negra | jor | 0.125 | 184277 | 23034.625
Importe de Mano de Obra |  | 19.201 |  | SUBTOTAL | 23035
Clave | Herramienta | Unidad | Cantidad | V/Unitario | V/Total
HERRAMIENTA MENOR | Herramienta menor | (%)mo | 0.05 | 23035 | 1151.75
Importe de Herramienta |  | 0.96026 |  | SUBTOTAL | 1152
Clave | Equipo | Unidad | Cantidad | V/Unitario | V/Total
CORTADORA DISCO | Cortadora de disco para piso y/o pavimento (no incluye disco) | día | 0.025 | 54350 | 1358.75
DISCO PUNTADIAMCORTA | Disco punta de diamante para cortadora 14" (alquiler) | día | 0.05 | 23712 | 1185.6
COMPACT TIPO RANA | Compactador tipo Rana a gasolina | día | 0.025 | 30000 | 750
Importe de Equipo |  | 2.7466 |  | SUBTOTAL | 3295
P R E C I O U N I T A R I O |  |  |  | 119968
ANALISIS DE PRECIOS UNITARIOS
Colocación de ADOQUÍN EN CONCRETO DE 10 x 20 x 8 cm COLOR GRIS tipo vehicular, Incluye suministro y transporte de los materiales, capa de asiento de arena gruesa y limpia de 5 cm de espesor, sello de arena fina en las juntas, llaves en concreto 21Mpa de 0.10 m x 0.30 m, cortes de piezas a máquina y todo lo necesario para su correcta construcción y funcionamiento. Según diseño y recomendaciones del M.E.P. |  |  |  | No. Item | Unidad
|  |  |  | 8.1.2.24 | m2
Clave | Materiales | Unidad | Cantidad | V/Unitario | V/Total
CONCRE OBRA 21MPA | Concreto de 21 Mpa preparado en obra (3000PSI) | m3 | 0.00315 | 405694 | 1277.9361
ADOQ. 10X20X8 GRIS | Adoquín de 10x20x8 cm, gris | un | 52.5 | 1320 | 69300
ARENA PEGA +TTE | Arena de pega con transporte | m3 | 0.055 | 71900 | 3954.5
ARENA REVOQUE + TTE | Arena de revoque con transporte | m3 | 0.01 | 83800 | 838
Importe de Materiales |  | 73.2803 |  | SUBTOTAL | 75371
Clave | Mano de Obra | Unidad | Cantidad | V/Unitario | V/Total
CUAD 1OF+1AYU O.N. | Cuadrilla 1Of + 1 Ay Obra Negra | jor | 0.125 | 184277 | 23034.625
Importe de Mano de Obra |  | 22.396 |  | SUBTOTAL | 23035
Clave | Herramienta | Unidad | Cantidad | V/Unitario | V/Total
HERRAMIENTA MENOR | Herramienta menor | (%)mo | 0.05 | 23035 | 1151.75
Importe de Herramienta |  | 1.12 |  | SUBTOTAL | 1152
Clave | Equipo | Unidad | Cantidad | V/Unitario | V/Total
CORTADORA DISCO | Cortadora de disco para piso y/o pavimento (no incluye disco) | día | 0.025 | 54350 | 1358.75
DISCO PUNTADIAMCORTA | Disco punta de diamante para cortadora 14" (alquiler) | día | 0.05 | 23712 | 1185.6
COMPACT TIPO RANA | Compactador tipo Rana a gasolina | día | 0.025 | 30000 | 750
Importe de Equipo |  | 3.2036 |  | SUBTOTAL | 3295
P R E C I O U N I T A R I O |  |  |  | 102853
ANALISIS DE PRECIOS UNITARIOS
Colocación de ADOQUÍN COLOR AMARILLO de 0,10 x 0,20 x0,06 m. para FRANJA DEMARCADORA VISUAL. Incluye suministro y transporte de los materiales, mortero de pega 1:4, malla electrosoldada D-50, arena de selle y todos los demás elementos necesarios para su correcta instalación. |  |  |  | No. Item | Unidad
|  |  |  | 8.1.2.25 | m
Clave | Materiales | Unidad | Cantidad | V/Unitario | V/Total
ADOQ.10X20X6AMA.SALM | Adoquín de 10x20x6 cm, Color (B) amarillo, jaspeado, salmón, champaña, negro y blanco arena | un | 5.25 | 1265 | 6641.25
ARENA REVOQUE + TTE | Arena de revoque con transporte | m3 | 0.0022 | 83800 | 184.36
MORTERO 1:4 | Mortero 1:4 en obra | m3 | 0.00525 | 331600 | 1740.9
MALLA ELECTROSO D50 | Malla electrosoldada D-50 | m2 | 0.115 | 6875 | 790.625
Importe de Materiales |  | 55.5707 |  | SUBTOTAL | 9357
Clave | Mano de Obra | Unidad | Cantidad | V/Unitario | V/Total
CUAD 1OF+1AYU O.B. | Cuadrilla 1Of Obra Blanca+ 1 Ay Entendido | jor | 0.02337 | 222303 | 5195.2211
Importe de Mano de Obra |  | 30.8528 |  | SUBTOTAL | 5195
Clave | Herramienta | Unidad | Cantidad | V/Unitario | V/Total
HERRAMIENTA MENOR | Herramienta menor | (%)mo | 0.05 | 5195 | 259.75
Importe de Herramienta |  | 1.5441 |  | SUBTOTAL | 260
Clave | Equipo | Unidad | Cantidad | V/Unitario | V/Total
CORTADORA DISCO | Cortadora de disco para piso y/o pavimento (no incluye disco) | día | 0.025 | 54350 | 1358.75
DISCO PUNTADIAMCORTA | Disco punta de diamante para cortadora 14" (alquiler) | día | 0.025 | 23712 | 592.8
Importe de Equipo |  | 11.5928 |  | SUBTOTAL | 1952
Clave | Auxiliares | Unidad | Cantidad | V/Unitario | V/Total
ACARREO INT MAT (M3) | Acarreo interno de materiales | m3 | 0.00525 | 14128 | 74.172
Importe de Auxiliares |  | 0.43948 |  | SUBTOTAL | 74
P R E C I O U N I T A R I O |  |  |  | 16838
ANALISIS DE PRECIOS UNITARIOS
Construcción de LÍNEA DEMARCADORA VISUAL EN ADOQUÍN ADOP-A DE 0.10 x 0.20 x 0.06 m, color amarillo, salmón o jaspe. Incluye suministro y transporte de los adoquines, cama en arena de asiento de 5cm de espesor, sello en arena de revoque, cortes a máquina. Seguir recomendación del MEP y patrones de instalación del ICPC. El adoquín deberá resellarse por 2 veces con un lapso de 4 meses luego de su instalación y cumplir con la norma NTC 2017. |  |  |  | No. Item | Unidad
|  |  |  | 8.1.2.26 | m
Clave | Materiales | Unidad | Cantidad | V/Unitario | V/Total
ADOQ.10X20X6AMA.SALM | Adoquín de 10x20x6 cm, Color (B) amarillo, jaspeado, salmón, champaña, negro y blanco arena | un | 5.25 | 1265 | 6641.25
ARENA PEGA +TTE | Arena de pega con transporte | m3 | 0.0484 | 71900 | 3479.96
ARENA REVOQUE + TTE | Arena de revoque con transporte | m3 | 0.0242 | 83800 | 2027.96
Importe de Materiales |  | 56.4938 |  | SUBTOTAL | 12149
Clave | Mano de Obra | Unidad | Cantidad | V/Unitario | V/Total
CUAD 1OF+1AYU O.N. | Cuadrilla 1Of + 1 Ay Obra Negra | jor | 0.02857 | 184277 | 5264.7939
Importe de Mano de Obra |  | 24.4827 |  | SUBTOTAL | 5265
Clave | Herramienta | Unidad | Cantidad | V/Unitario | V/Total
HERRAMIENTA MENOR | Herramienta menor | (%)mo | 0.05 | 5265 | 263.25
Importe de Herramienta |  | 1.223 |  | SUBTOTAL | 263
Clave | Equipo | Unidad | Cantidad | V/Unitario | V/Total
CORTADORA DISCO | Cortadora de disco para piso y/o pavimento (no incluye disco) | día | 0.025 | 54350 | 1358.75
DISCO PUNTADIAMCORTA | Disco punta de diamante para cortadora 14" (alquiler) | día | 0.025 | 23712 | 592.8
COMPACT TIPO RANA | Compactador tipo Rana a gasolina | día | 0.025 | 30000 | 750
Importe de Equipo |  | 12.5645 |  | SUBTOTAL | 2702
Clave | Auxiliares | Unidad | Cantidad | V/Unitario | V/Total
TRANSPORTE INT MATER | Transporte interno de materiales | un | 0.04673 | 2140 | 100.0022
ACARREO INT MAT (M3) | Acarreo interno de materiales | m3 | 0.0726 | 14128 | 1025.6928
Importe de Auxiliares |  | 5.236 |  | SUBTOTAL | 1126
P R E C I O U N I T A R I O |  |  |  | 21505
ANALISIS DE PRECIOS UNITARIOS
Colocación de PISO EN GRAMOQUÍN CUADRADO EN CONCRETO DE 40 x 40 x 8 cm., COLOR GRIS. Incluye suministro y transporte de los materiales, base granular compactada de 1½", e=15cm., capa de arena compactada e=5cm., arena de sello, llaves en concreto 0.10 m X 0.30 m de 21 Mpa. donde sea necesario para su confinamiento; Tierra, Grama ó Semilla; cortes a máquina y todos los elementos necesarios para su correcta instalación. No incluye movimientos de tierra. Según diseño y recomendaciones MEP. |  |  |  | No. Item | Unidad
|  |  |  | 8.1.2.27 | m2
Clave | Materiales | Unidad | Cantidad | V/Unitario | V/Total
GRAMOQUIN | Gramoquin liviano de 40 x 40 x 8 color gris | un | 38 | 1155 | 43890
ARENILLA + TTE | Arenilla con transporte. | m3 | 0.055 | 32024 | 1761.32
ARENA PEGA +TTE | Arena de pega con transporte | m3 | 0.055 | 71900 | 3954.5
CONCRE OBRA 21MPA | Concreto de 21 Mpa preparado en obra (3000PSI) | m3 | 0.00315 | 405694 | 1277.9361
ARENA REVOQUE + TTE | Arena de revoque con transporte | m3 | 0.01 | 83800 | 838
TIERRA ABONADA (M3) | Tierra abonada incluye transporte | m3 | 0.0336 | 85000 | 2856
BASE GRANULAR + TTE | Base granular tamaño maximo 1 1/2" (Area Metropolitana) con transporte | m3 | 0.165 | 82904 | 13679.16
Importe de Materiales |  | 69.2255 |  | SUBTOTAL | 68257
Clave | Mano de Obra | Unidad | Cantidad | V/Unitario | V/Total
CUAD 1OF+1AYU O.N. | Cuadrilla 1Of + 1 Ay Obra Negra | jor | 0.14286 | 184277 | 26325.8122
Importe de Mano de Obra |  | 26.6995 |  | SUBTOTAL | 26326
Clave | Herramienta | Unidad | Cantidad | V/Unitario | V/Total
HERRAMIENTA MENOR | Herramienta menor | (%)mo | 0.05 | 26326 | 1316.3
Importe de Herramienta |  | 1.3347 |  | SUBTOTAL | 1316
Clave | Equipo | Unidad | Cantidad | V/Unitario | V/Total
CORTADORA DISCO | Cortadora de disco para piso y/o pavimento (no incluye disco) | día | 0.025 | 54350 | 1358.75
DISCO PUNTADIAMCORTA | Disco punta de diamante para cortadora 14" (alquiler) | día | 0.025 | 23712 | 592.8
COMPACT TIPO RANA | Compactador tipo Rana a gasolina | día | 0.025 | 30000 | 750
Importe de Equipo |  | 2.7403 |  | SUBTOTAL | 2702
P R E C I O U N I T A R I O |  |  |  | 98601
ANALISIS DE PRECIOS UNITARIOS
Colocación de PISO EN ADOQUÍN COLONIAL CUADRADO EN CONCRETO DE 20 x 20 x 4 cm., COLOR GRIS. Incluye suministro y transporte de los materiales, mortero 1:4., arena de sello, cortes a máquina y todos los demás elementos necesarios para su correcta instalación. Según diseño y recomendaciones MEP. |  |  |  | No. Item | Unidad
|  |  |  | 8.1.2.28 | m2
Clave | Materiales | Unidad | Cantidad | V/Unitario | V/Total
ADOQUINC20-4G | Adoquín colonial 20x20x4 color gris | un | 26.25 | 1705 | 44756.25
ARENA REVOQUE + TTE | Arena de revoque con transporte | m3 | 0.01 | 83800 | 838
MORTERO 1:4 | Mortero 1:4 en obra | m3 | 0.042 | 331600 | 13927.2
Importe de Materiales |  | 66.5664 |  | SUBTOTAL | 59521
Clave | Mano de Obra | Unidad | Cantidad | V/Unitario | V/Total
CUAD 1OF+1AYU O.N. | Cuadrilla 1Of + 1 Ay Obra Negra | jor | 0.14054 | 184277 | 25898.2896
Importe de Mano de Obra |  | 28.9635 |  | SUBTOTAL | 25898
Clave | Herramienta | Unidad | Cantidad | V/Unitario | V/Total
HERRAMIENTA MENOR | Herramienta menor | (%)mo | 0.05 | 25898 | 1294.9
Importe de Herramienta |  | 1.4483 |  | SUBTOTAL | 1295
Clave | Equipo | Unidad | Cantidad | V/Unitario | V/Total
CORTADORA DISCO | Cortadora de disco para piso y/o pavimento (no incluye disco) | día | 0.025 | 54350 | 1358.75
DISCO PUNTADIAMCORTA | Disco punta de diamante para cortadora 14" (alquiler) | día | 0.025 | 23712 | 592.8
COMPACT TIPO RANA | Compactador tipo Rana a gasolina | día | 0.025 | 30000 | 750
Importe de Equipo |  | 3.0218 |  | SUBTOTAL | 2702
P R E C I O U N I T A R I O |  |  |  | 89416
ANALISIS DE PRECIOS UNITARIOS
Colocación de ADOQUÍN TÁCTIL GUÍA O ALERTA 20 x 20 x 6. Color amarillo, jaspeado, salmón, champaña, negro y blanco arena. Incluye el suministro y transporte de los adoquines, adecuación de la superficie en losa aérea de concreto existente, corte de adoquín para disminuir espesor, corte de piezas, corte de piso según trazado (dos bordes por metro lineal), arena de revoque para sello de juntas y todos los elementos necesarios para su correcta construcción y funcionamiento. Según diseño. |  |  |  | No. Item | Unidad
|  |  |  | 8.1.2.29 | m2
Clave | Materiales | Unidad | Cantidad | V/Unitario | V/Total
ADOQ-TACT-GUIACOL:AA | ADOQUÍN TÁCTIL GUÍA O ALERTA 20 x 20 x 6. Color (B) amarillo, jaspeado, salmón, champaña, negro y blanco arena | un | 26.25 | 2446 | 64207.5
ARENA PEGA +TTE | Arena de pega con transporte | m3 | 0.044 | 71900 | 3163.6
ARENA REVOQUE + TTE | Arena de revoque con transporte | m3 | 0.021 | 83800 | 1759.8
Importe de Materiales |  | 67.6511 |  | SUBTOTAL | 69132
Clave | Mano de Obra | Unidad | Cantidad | V/Unitario | V/Total
CUAD 1OF+1AYU O.N. | Cuadrilla 1Of + 1 Ay Obra Negra | jor | 0.14054 | 184277 | 25898.2896
Importe de Mano de Obra |  | 25.3432 |  | SUBTOTAL | 25898
Clave | Herramienta | Unidad | Cantidad | V/Unitario | V/Total
HERRAMIENTA MENOR | Herramienta menor | (%)mo | 0.05 | 25898 | 1294.9
Importe de Herramienta |  | 1.2673 |  | SUBTOTAL | 1295
Clave | Equipo | Unidad | Cantidad | V/Unitario | V/Total
CORTADORA DISCO | Cortadora de disco para piso y/o pavimento (no incluye disco) | día | 0.025 | 54350 | 1358.75
DISCO PUNTADIAMCORTA | Disco punta de diamante para cortadora 14" (alquiler) | día | 0.025 | 23712 | 592.8
COMPACT TIPO RANA | Compactador tipo Rana a gasolina | día | 0.025 | 30000 | 750
Importe de Equipo |  | 2.6441 |  | SUBTOTAL | 2702
Clave | Auxiliares | Unidad | Cantidad | V/Unitario | V/Total
TRANSPORTE INT MATER | Transporte interno de materiales | un | 0.99813 | 2140 | 2135.9982
ACARREO INT MAT (M3) | Acarreo interno de materiales | m3 | 0.0726 | 14128 | 1025.6928
Importe de Auxiliares |  | 3.0943 |  | SUBTOTAL | 3162
P R E C I O U N I T A R I O |  |  |  | 102189
ANALISIS DE PRECIOS UNITARIOS
Construcción de piso en TABLEQUIN DE CONCRETO, modulo de 2.20 m2 (contiene 40 piezas; 20 piezas formato A (0.29833 x 0.198), 16 piezas formato B (0.45 x 0.098), 4 piezas formato C (0.29833 x 0.198)), e= 4 cm color según diseño, Incluye suministro y transporte de los materiales,corte de piezas, pega especial para estampillar, arena de sello, elementos de confinamiento y todos los demás elementos necesarios para su correcta construcción y funcionamiento según diseño y recomendaciones del M.E.P. |  |  |  | No. Item | Unidad
|  |  |  | 8.1.2.30 | m2
Clave | Materiales | Unidad | Cantidad | V/Unitario | V/Total
PEGACOR CAPA GRUESA | Pegacor Capa gruesa Porcelanto Marmol x 25 kg | Blto | 0.4 | 62900 | 25160
AFENA FINA | Arena fina incluye transporte | m3 | 0.07 | 80000 | 5600
TABLEQUIN EN CONCRET | Suministro de TABLEQUIN DE CONCRETO, modulo de 2.20 m2 (contiene 40 piezas; 20 piezas formato A (0.29833 x 0.198), 16 piezas formato B (0.45 x 0.098), 4 piezas formato C (0.29833 x 0.198)), e= 4 cm color según diseño. Incluye transporte. | m2 | 1.1 | 92500 | 101750
TRANSPORTE | TRANSPORTE DE LOS MATERIALES | m2 | 1.1 | 4500 | 4950
Importe de Materiales |  | 65.8463 |  | SUBTOTAL | 137460
Clave | Mano de Obra | Unidad | Cantidad | V/Unitario | V/Total
CUAD 1OF+3 AYU O.B. | Cuadrilla 1Of Obra Blanca+ 3 Ay Entendido | jor | 0.1135 | 503107 | 57102.6445
Importe de Mano de Obra |  | 27.3536 |  | SUBTOTAL | 57103
Clave | Herramienta | Unidad | Cantidad | V/Unitario | V/Total
HERRAMIENTA MENOR | Herramienta menor | (%)mo | 0.05 | 57103 | 2855.15
Importe de Herramienta |  | 1.3676 |  | SUBTOTAL | 2855
Clave | Equipo | Unidad | Cantidad | V/Unitario | V/Total
CORTADORA | Cortadora | dia | 0.11 | 80000 | 8800
COMPACT TIPO RANA | Compactador tipo Rana a gasolina | día | 0.025 | 30000 | 750
Importe de Equipo |  | 4.5747 |  | SUBTOTAL | 9550
Clave | Auxiliares | Unidad | Cantidad | V/Unitario | V/Total
TRANSPORTE INT MATER | Transporte interno de materiales | un | 0.8367 | 2140 | 1790.538
Importe de Auxiliares |  | 0.85793 |  | SUBTOTAL | 1791
P R E C I O U N I T A R I O |  |  |  | 208759
ANALISIS DE PRECIOS UNITARIOS
Enchape para pavimento rígido en adoquín tipo ANTIKA, 3 piezas, espesor 4 cm. color BLANCO ARENA. Modulación según losas de pavimento. Incluye suministro y transporte de los materiales,corte de piezas, material de pega, aseo y limpieza y todos los demás elementos necesarios para su correcta construcción y funcionamiento según diseño y recomendaciones del M.E.P. |  |  |  | No. Item | Unidad
|  |  |  | 8.1.2.31 | m2
Clave | Materiales | Unidad | Cantidad | V/Unitario | V/Total
ADOQUIN ANTIKA | Suministro y transporte de adoquín tipo ANTIKA, 3 piezas, espesor 4 cm. color BLANCO ARENA. | m2 | 1.05 | 61583 | 64662.15
AFENA FINA | Arena fina incluye transporte | m3 | 0.03 | 80000 | 2400
PEGACOR CAPA GRUESA | Pegacor Capa gruesa Porcelanto Marmol x 25 kg | Blto | 0.42 | 62900 | 26418
Importe de Materiales |  | 60.8816 |  | SUBTOTAL | 93480
Clave | Mano de Obra | Unidad | Cantidad | V/Unitario | V/Total
CUAD 1OF+3 AYU O.B. | Cuadrilla 1Of Obra Blanca+ 3 Ay Entendido | jor | 0.09524 | 503107 | 47915.9107
Importe de Mano de Obra |  | 31.2067 |  | SUBTOTAL | 47916
Clave | Herramienta | Unidad | Cantidad | V/Unitario | V/Total
HERRAMIENTA MENOR | Herramienta menor | (%)mo | 0.05 | 47916 | 2395.8
Importe de Herramienta |  | 1.5605 |  | SUBTOTAL | 2396
Clave | Equipo | Unidad | Cantidad | V/Unitario | V/Total
CORTADORA DISCO | Cortadora de disco para piso y/o pavimento (no incluye disco) | día | 0.092 | 54350 | 5000.2
DISCO PUNTADIAMCORTA | Disco punta de diamante para cortadora 14" (alquiler) | día | 0.092 | 23712 | 2181.504
COMPACT TIPO RANA | Compactador tipo Rana a gasolina | día | 0.05 | 30000 | 1500
Importe de Equipo |  | 5.6544 |  | SUBTOTAL | 8682
Clave | Auxiliares | Unidad | Cantidad | V/Unitario | V/Total
TRANSPORTE INT MATER | Transporte interno de materiales | un | 0.5 | 2140 | 1070
Importe de Auxiliares |  | 0.69687 |  | SUBTOTAL | 1070
P R E C I O U N I T A R I O |  |  |  | 153544
ANALISIS DE PRECIOS UNITARIOS
Suministro, transporte e instalación de TABLETA EN CONCRETO, espesor de 0.04m, MÓDULO 1, CONTIENE PIEZAS COMERCIAL TIPO A, B, C, D, E. F COLORES anticado y gris según diseño, 22 UNIDADES POR M2 (9und TIPO A, 2und TIPO B, 6und TIPO C, 1und TIPO D, 2und TIPO E Y 2und TIPO F), debe cumplir la NTC 4993. Se debe poner separador de 4mm en cada uno de sus cuatro lados, para formar junta de 3mm entre las unidades. Incluye el adhesivo cementicio premezclado listo para usar y arena de sello, cortadora con disco punta de diamante y todo lo necesario para su correcta instalación y funcionamiento. |  |  |  | No. Item | Unidad
|  |  |  | 8.1.2.32 | m2
Clave | Materiales | Unidad | Cantidad | V/Unitario | V/Total
PEGACOR BLANCO MAX | Pegacor Max blanco Corona o equivalente | kg | 7.455 | 2536 | 18905.88
TABLE. CONCRE TIPO A | Tableta en concreto A plano 4cmx20cmx24,5cm (trapezoidal). Color Anticado | un | 9.72 | 4465 | 43399.8
TABLE. CONCRE TIPO B | Tableta en concreto B plano 4cmx20cmx24,5cm (trapezoidal). Color gris | un | 2.16 | 4400 | 9504
TABLE. CONCRE TIPO C | Tableta en concreto C plano 4cmx10cmx27.3cm (trapezoidal). Color anticado | un | 6.48 | 2418 | 15668.64
TABLE. CONCRE TIPO D | Tableta en concreto D plano 4cmx10cmx27.3cm (trapezoidal). Color gris | un | 1.08 | 2369 | 2558.52
TABLE. CONCRE TIPO E | Tableta en concreto E plano 4cmx10cmx45cm. Color anticado | un | 2.16 | 3899 | 8421.84
TABLE CONCRE TIPO F | Tableta en concreto F plano 4cmx10cmx15cm. Color anticado | un | 2.16 | 1306 | 2820.96
ARENA REVOQUE + TTE | Arena de revoque con transporte | m3 | 0.0045 | 83800 | 377.1
Importe de Materiales |  | 71.5523 |  | SUBTOTAL | 101658
Clave | Mano de Obra | Unidad | Cantidad | V/Unitario | V/Total
CUAD 1OF+1AYU O.B. | Cuadrilla 1Of Obra Blanca+ 1 Ay Entendido | jor | 0.13333 | 222303 | 29639.659
Importe de Mano de Obra |  | 20.8622 |  | SUBTOTAL | 29640
Clave | Herramienta | Unidad | Cantidad | V/Unitario | V/Total
HERRAMIENTA MENOR | Herramienta menor | (%)mo | 0.05 | 29640 | 1482
Importe de Herramienta |  | 1.0431 |  | SUBTOTAL | 1482
Clave | Equipo | Unidad | Cantidad | V/Unitario | V/Total
CORTADORA | Cortadora | dia | 0.02083 | 80000 | 1666.4
DISCO PUNTADIAMPULID | Disco punta de diamante para pulidora 7" (alquiler) | día | 0.02083 | 8120 | 169.1396
PLANTA ELECTRICA | Planta electrica a combustible, salida 220v. 8kva | día | 0.02083 | 59740 | 1244.3842
Importe de Equipo |  | 2.1672 |  | SUBTOTAL | 3079
Clave | Auxiliares | Unidad | Cantidad | V/Unitario | V/Total
ACARREO INT MAT (M3) | Acarreo interno de materiales | m3 | 0.44 | 14128 | 6216.32
Importe de Auxiliares |  | 4.3752 |  | SUBTOTAL | 6216
P R E C I O U N I T A R I O |  |  |  | 142075
ANALISIS DE PRECIOS UNITARIOS
Suministro, transporte e instalación de TABLETA EN CONCRETO, espesor de 0.04m, MÓDULO 2, CONTIENE PIEZAS COMERCIAL TIPO A, B, BB, C, D, DD, G, H. COLORES anticado, gris y tizón según diseño, 22 UNIDADES POR M2 (4und TIPO A, 3und TIPO B, 5und TIPO BB, 2und TIPO C, 3und TIPO D, 3und TIPO DD, 2und TIPO G y 2und TIPO H), debe cumplir la NTC 4993. Se debe poner separador de 4mm en cada uno de sus cuatro lados, para formar junta de 3mm entre las unidades. Incluye el adhesivo cementicio premezclado listo para usar y arena de sello, cortadora con disco punta de diamante y todo lo necesario para su correcta instalación y funcionamiento. |  |  |  | No. Item | Unidad
|  |  |  | 8.1.2.33 | m2
Clave | Materiales | Unidad | Cantidad | V/Unitario | V/Total
PEGACOR BLANCO MAX | Pegacor Max blanco Corona o equivalente | kg | 7.455 | 2536 | 18905.88
TABLE. CONCRE TIPO A | Tableta en concreto A plano 4cmx20cmx24,5cm (trapezoidal). Color Anticado | un | 4.32 | 4465 | 19288.8
TABLE. CONCRE TIPO B | Tableta en concreto B plano 4cmx20cmx24,5cm (trapezoidal). Color gris | un | 3.24 | 4400 | 14256
TABL. CONCRE TIPO BB | Tableta en concreto BB plano 4cmx20cmx24,5cm (trapezoidal). Color Tizón | un | 5.4 | 4572 | 24688.8
TABLE. CONCRE TIPO C | Tableta en concreto C plano 4cmx10cmx27.3cm (trapezoidal). Color anticado | un | 2.16 | 2418 | 5222.88
TABLE. CONCRE TIPO D | Tableta en concreto D plano 4cmx10cmx27.3cm (trapezoidal). Color gris | un | 3.24 | 2369 | 7675.56
TABL. CONCRE TIPO DD | Tableta en concreto DD plano 4cmx10cmx27.3cm (trapezoidal). Color Tizón | un | 3.24 | 2464 | 7983.36
TABLE. CONCRE TIPO G | Tableta en concreto G plano 4cmx10cmx45cm . Color Gris | un | 2.16 | 3845 | 8305.2
TABLE. CONCRE TIPO H | Tableta en concreto H plano 4cmx10cmx15cm . Color Gris | un | 2.16 | 1290 | 2786.4
ARENA REVOQUE + TTE | Arena de revoque con transporte | m3 | 0.0045 | 83800 | 377.1
Importe de Materiales |  | 73.0386 |  | SUBTOTAL | 109490
Clave | Mano de Obra | Unidad | Cantidad | V/Unitario | V/Total
CUAD 1OF+1AYU O.B. | Cuadrilla 1Of Obra Blanca+ 1 Ay Entendido | jor | 0.13333 | 222303 | 29639.659
Importe de Mano de Obra |  | 19.7723 |  | SUBTOTAL | 29640
Clave | Herramienta | Unidad | Cantidad | V/Unitario | V/Total
HERRAMIENTA MENOR | Herramienta menor | (%)mo | 0.05 | 29640 | 1482
Importe de Herramienta |  | 0.98861 |  | SUBTOTAL | 1482
Clave | Equipo | Unidad | Cantidad | V/Unitario | V/Total
CORTADORA | Cortadora | dia | 0.02083 | 80000 | 1666.4
DISCO PUNTADIAMPULID | Disco punta de diamante para pulidora 7" (alquiler) | día | 0.02083 | 8120 | 169.1396
PLANTA ELECTRICA | Planta electrica a combustible, salida 220v. 8kva | día | 0.02083 | 59740 | 1244.3842
Importe de Equipo |  | 2.0539 |  | SUBTOTAL | 3079
Clave | Auxiliares | Unidad | Cantidad | V/Unitario | V/Total
ACARREO INT MAT (M3) | Acarreo interno de materiales | m3 | 0.44 | 14128 | 6216.32
Importe de Auxiliares |  | 4.1466 |  | SUBTOTAL | 6216
P R E C I O U N I T A R I O |  |  |  | 149907
ANALISIS DE PRECIOS UNITARIOS
Suministro, transporte e instalación de TABLETA EN CONCRETO, espesor de 0.04m, MÓDULO 3, CONTIENE PIEZAS COMERCIAL TIPO B, BB, D, DD, GG, HH. COLORES anticado, gris y tizón según diseño, 22 UNIDADES POR M2 (2und TIPO B, 9und TIPO BB, 2und TIPO D, 5und TIPO DD, 2und TIPO GG y 2und TIPO HH), debe cumplir la NTC 4993. Se debe poner separador de 4mm en cada uno de sus cuatro lados, para formar junta de 3mm entre las unidades. Incluye el adhesivo cementicio premezclado listo para usar y arena de sello, cortadora con disco punta de diamante y todo lo necesario para su correcta instalación y funcionamiento. |  |  |  | No. Item | Unidad
|  |  |  | 8.1.2.34 | m2
Clave | Materiales | Unidad | Cantidad | V/Unitario | V/Total
PEGACOR BLANCO MAX | Pegacor Max blanco Corona o equivalente | kg | 7.455 | 2536 | 18905.88
TABLE. CONCRE TIPO B | Tableta en concreto B plano 4cmx20cmx24,5cm (trapezoidal). Color gris | un | 2.16 | 4400 | 9504
TABL. CONCRE TIPO BB | Tableta en concreto BB plano 4cmx20cmx24,5cm (trapezoidal). Color Tizón | un | 9.72 | 4572 | 44439.84
TABLE. CONCRE TIPO D | Tableta en concreto D plano 4cmx10cmx27.3cm (trapezoidal). Color gris | un | 2.16 | 2369 | 5117.04
TABL. CONCRE TIPO DD | Tableta en concreto DD plano 4cmx10cmx27.3cm (trapezoidal). Color Tizón | un | 5.4 | 2464 | 13305.6
TABL. CONCRE TIPO GG | Tableta en concreto GG plano 4cmx10cmx45cm Color Tizón | un | 2.16 | 3972 | 8579.52
TABL. CONCRE TIPO HH | Tableta en concreto HH plano 4cmx10cmx15cm Color Tizón | un | 2.16 | 1330 | 2872.8
ARENA REVOQUE + TTE | Arena de revoque con transporte | m3 | 0.0045 | 83800 | 377.1
Importe de Materiales |  | 71.8388 |  | SUBTOTAL | 103103
Clave | Mano de Obra | Unidad | Cantidad | V/Unitario | V/Total
CUAD 1OF+1AYU O.B. | Cuadrilla 1Of Obra Blanca+ 1 Ay Entendido | jor | 0.13333 | 222303 | 29639.659
Importe de Mano de Obra |  | 20.6522 |  | SUBTOTAL | 29640
Clave | Herramienta | Unidad | Cantidad | V/Unitario | V/Total
HERRAMIENTA MENOR | Herramienta menor | (%)mo | 0.05 | 29640 | 1482
Importe de Herramienta |  | 1.0326 |  | SUBTOTAL | 1482
Clave | Equipo | Unidad | Cantidad | V/Unitario | V/Total
CORTADORA | Cortadora | dia | 0.02083 | 80000 | 1666.4
DISCO PUNTADIAMPULID | Disco punta de diamante para pulidora 7" (alquiler) | día | 0.02083 | 8120 | 169.1396
PLANTA ELECTRICA | Planta electrica a combustible, salida 220v. 8kva | día | 0.02083 | 59740 | 1244.3842
Importe de Equipo |  | 2.1453 |  | SUBTOTAL | 3079
Clave | Auxiliares | Unidad | Cantidad | V/Unitario | V/Total
ACARREO INT MAT (M3) | Acarreo interno de materiales | m3 | 0.44 | 14128 | 6216.32
Importe de Auxiliares |  | 4.3311 |  | SUBTOTAL | 6216
P R E C I O U N I T A R I O |  |  |  | 143520
ANALISIS DE PRECIOS UNITARIOS
Colocación de ADOQUÍN TÁCTIL GUÍA O ALERTA 20 x 20 x 4. Color Tizón. Para un ancho de 0,20 m. Incluye suministro y transporte de los adoquines, el adhesivo cementicio premezclado listo para usar y arena de sello, cortadora con disco punta de diamante y todo lo necesario para su correcta instalación y funcionamiento. |  |  |  | No. Item | Unidad
|  |  |  | 8.1.2.35 | m
Clave | Materiales | Unidad | Cantidad | V/Unitario | V/Total
TAB.GUIA TIZON E=4CM | ADOQUÍN TÁCTIL GUÍA O ALERTA 20 x 20 x 4. Color Tizón | un | 5.25 | 2620 | 13755
PEGACOR BLANCO MAX | Pegacor Max blanco Corona o equivalente | kg | 1.47 | 2536 | 3727.92
ARENA REVOQUE + TTE | Arena de revoque con transporte | m3 | 0.0022 | 83800 | 184.36
Importe de Materiales |  | 66.678 |  | SUBTOTAL | 17667
Clave | Mano de Obra | Unidad | Cantidad | V/Unitario | V/Total
CUAD 1OF+1AYU O.N. | Cuadrilla 1Of + 1 Ay Obra Negra | jor | 0.03333 | 184277 | 6141.9524
Importe de Mano de Obra |  | 23.1809 |  | SUBTOTAL | 6142
Clave | Herramienta | Unidad | Cantidad | V/Unitario | V/Total
HERRAMIENTA MENOR | Herramienta menor | (%)mo | 0.05 | 6142 | 307.1
Importe de Herramienta |  | 1.1587 |  | SUBTOTAL | 307
Clave | Equipo | Unidad | Cantidad | V/Unitario | V/Total
CORTADORA DISCO | Cortadora de disco para piso y/o pavimento (no incluye disco) | día | 0.025 | 54350 | 1358.75
DISCO PUNTADIAMCORTA | Disco punta de diamante para cortadora 14" (alquiler) | día | 0.025 | 23712 | 592.8
Importe de Equipo |  | 7.3671 |  | SUBTOTAL | 1952
Clave | Auxiliares | Unidad | Cantidad | V/Unitario | V/Total
TRANSPORTE INT MATER | Transporte interno de materiales | un | 0.2 | 2140 | 428
Importe de Auxiliares |  | 1.6153 |  | SUBTOTAL | 428
P R E C I O U N I T A R I O |  |  |  | 26496
ANALISIS DE PRECIOS UNITARIOS
Colocación de ADOQUÍN TÁCTIL GUÍA O ALERTA 20 x 20 x 4. Color Tizón. Incluye suministro y transporte de los adoquines, el adhesivo cementicio premezclado listo para usar y arena de sello, cortadora con disco punta de diamante y todo lo necesario para su correcta instalación y funcionamiento. |  |  |  | No. Item | Unidad
|  |  |  | 8.1.2.36 | m2
Clave | Materiales | Unidad | Cantidad | V/Unitario | V/Total
TAB.GUIA TIZON E=4CM | ADOQUÍN TÁCTIL GUÍA O ALERTA 20 x 20 x 4. Color Tizón | un | 26.25 | 2620 | 68775
PEGACOR BLANCO MAX | Pegacor Max blanco Corona o equivalente | kg | 7.1 | 2536 | 18005.6
ARENA REVOQUE + TTE | Arena de revoque con transporte | m3 | 0.0041 | 83800 | 343.58
Importe de Materiales |  | 69.8537 |  | SUBTOTAL | 87125
Clave | Mano de Obra | Unidad | Cantidad | V/Unitario | V/Total
CUAD 1OF+1AYU O.N. | Cuadrilla 1Of + 1 Ay Obra Negra | jor | 0.14286 | 184277 | 26325.8122
Importe de Mano de Obra |  | 21.1072 |  | SUBTOTAL | 26326
Clave | Herramienta | Unidad | Cantidad | V/Unitario | V/Total
HERRAMIENTA MENOR | Herramienta menor | (%)mo | 0.05 | 26326 | 1316.3
Importe de Herramienta |  | 1.0551 |  | SUBTOTAL | 1316
Clave | Equipo | Unidad | Cantidad | V/Unitario | V/Total
CORTADORA DISCO | Cortadora de disco para piso y/o pavimento (no incluye disco) | día | 0.11111 | 54350 | 6038.8285
DISCO PUNTADIAMCORTA | Disco punta de diamante para cortadora 14" (alquiler) | día | 0.11111 | 23712 | 2634.6403
Importe de Equipo |  | 6.9545 |  | SUBTOTAL | 8674
Clave | Auxiliares | Unidad | Cantidad | V/Unitario | V/Total
TRANSPORTE INT MATER | Transporte interno de materiales | un | 0.6 | 2140 | 1284
Importe de Auxiliares |  | 1.0295 |  | SUBTOTAL | 1284
P R E C I O U N I T A R I O |  |  |  | 124725
ANALISIS DE PRECIOS UNITARIOS
Construcción de LÍNEA DEMARCADORA VISUAL EN ADOQUÍN ADOP-A DE 0.10 x 0.20 x 0.04 m, color tizón. Incluye suministro y transporte de los adoquines, el adhesivo cementicio premezclado listo para usar y arena de sello, cortadora con disco punta de diamante y todo lo necesario para su correcta instalación y funcionamiento. |  |  |  | No. Item | Unidad
|  |  |  | 8.1.2.37 | m
Clave | Materiales | Unidad | Cantidad | V/Unitario | V/Total
ADOQ. 10X20X4 TIZON | Adoquín de 10x20x4 cm, Color Tizón | un | 5.25 | 1460 | 7665
ARENA REVOQUE + TTE | Arena de revoque con transporte | m3 | 0.0022 | 83800 | 184.36
PEGACOR BLANCO MAX | Pegacor Max blanco Corona o equivalente | kg | 0.75 | 2536 | 1902
Importe de Materiales |  | 51.0337 |  | SUBTOTAL | 9751
Clave | Mano de Obra | Unidad | Cantidad | V/Unitario | V/Total
CUAD 1OF+1AYU O.N. | Cuadrilla 1Of + 1 Ay Obra Negra | jor | 0.02857 | 184277 | 5264.7939
Importe de Mano de Obra |  | 27.5553 |  | SUBTOTAL | 5265
Clave | Herramienta | Unidad | Cantidad | V/Unitario | V/Total
HERRAMIENTA MENOR | Herramienta menor | (%)mo | 0.05 | 5265 | 263.25
Importe de Herramienta |  | 1.3765 |  | SUBTOTAL | 263
Clave | Equipo | Unidad | Cantidad | V/Unitario | V/Total
CORTADORA DISCO | Cortadora de disco para piso y/o pavimento (no incluye disco) | día | 0.025 | 54350 | 1358.75
DISCO PUNTADIAMCORTA | Disco punta de diamante para cortadora 14" (alquiler) | día | 0.025 | 23712 | 592.8
COMPACT TIPO RANA | Compactador tipo Rana a gasolina | día | 0.025 | 30000 | 750
Importe de Equipo |  | 14.1414 |  | SUBTOTAL | 2702
Clave | Auxiliares | Unidad | Cantidad | V/Unitario | V/Total
TRANSPORTE INT MATER | Transporte interno de materiales | un | 0.04673 | 2140 | 100.0022
ACARREO INT MAT (M3) | Acarreo interno de materiales | m3 | 0.0726 | 14128 | 1025.6928
Importe de Auxiliares |  | 5.8931 |  | SUBTOTAL | 1126
P R E C I O U N I T A R I O |  |  |  | 19107
ANALISIS DE PRECIOS UNITARIOS
Colocación de PISO CERÁMICO, TRÁFICO COMERCIAL INTENSO tipo Duropiso o equivalente, DE 33.8x33.8 cm., color Blanco, con prueba de resistencia de abrasión 5. Incluye suministro y transporte de los materiales, mortero de nivelación 1:5, con un espesor de 3 a 7 cm., pegante para cerámica tipo Pegacor o equivalente, juntas cada 1,8 x 1,8 m. con varilla de dilatación PVC de 4 mm., lechada con Boquilla Blanca para cerámica, remates, cortes con máquina y todo lo necesario para su correcta instalación. El entresuelo y la placa de contrapiso se pagará en su ítem respectivo. |  |  |  | No. Item | Unidad
|  |  |  | 8.2.1 | m2
Clave | Materiales | Unidad | Cantidad | V/Unitario | V/Total
CERAMDUROPISOBLANCO | Cerámica piso Duropiso de 33.8x33.8 cm. COLOR Blanco-Beige-Negro - Corona o equivalente | m2 | 1.05 | 37100 | 38955
MORTERO 1:5 | Mortero 1:5 en obra | m3 | 0.0525 | 297759 | 15632.3475
PEGACOR BLANCO | Pegacor Blanco para pisos y paredes en cerámica. | kg | 6.6 | 1530 | 10098
BOQUILLA BLANCA | Boquilla Blanca (concolor 5-15)- Sumicol. (rend. 0,5 Kg./m², para juntas de 3mm) | kg | 0.34 | 5500 | 1870
DILATACION PVC | Varilla de dilatación PVC 5 mm x 40 mm. | m | 1.1667 | 3406 | 3973.678
CARNAZA | Carnaza (bolsa x Kg) | un | 0.5 | 1650 | 825
Importe de Materiales |  | 72.4826 |  | SUBTOTAL | 71354
Clave | Mano de Obra | Unidad | Cantidad | V/Unitario | V/Total
CUAD 1OF+1AYU O.B. | Cuadrilla 1Of Obra Blanca+ 1 Ay Entendido | jor | 0.11111 | 222303 | 24700.0863
Importe de Mano de Obra |  | 25.0907 |  | SUBTOTAL | 24700
Clave | Herramienta | Unidad | Cantidad | V/Unitario | V/Total
HERRAMIENTA MENOR | Herramienta menor | (%)mo | 0.05 | 24700 | 1235
Importe de Herramienta |  | 1.2545 |  | SUBTOTAL | 1235
Clave | Equipo | Unidad | Cantidad | V/Unitario | V/Total
CORTADORA CERAMICA | Cortadora de Cerámica TX-900 TM-50 TS-60 | día | 0.11111 | 8768 | 974.2125
BURIL CORTADORACERAM | Buril para Cortadora de Cerámica | día | 0.11111 | 1621 | 180.1093
Importe de Equipo |  | 1.1723 |  | SUBTOTAL | 1154
P R E C I O U N I T A R I O |  |  |  | 98443
ANALISIS DE PRECIOS UNITARIOS
Colocación de GUARDA ESCOBAS EN CERÁMICA GRES ETRUSCA con una ALTURA DE 0,07 m. y un LARGO DE 0,25 m. Incluye suministro y transporte de los materiales, pegante para cerámica tipo Pegacor o equivalente, juntas cada 1,8 m. con varilla de dilatación PVC de 4 mm., lechada con Boquilla tipo Concolor 5-15mm o equivalente, remates, cortes con máquina y todo lo necesario para su correcta instalación. |  |  |  | No. Item | Unidad
|  |  |  | 8.2.2 | m
Clave | Materiales | Unidad | Cantidad | V/Unitario | V/Total
TABLETA GRES ETRUSAH | Tableta Gres etrusca Sahara de 7 x 25 cm | m2 | 0.077 | 18146 | 1397.242
PEGACOR GRIS | Adhesivo cerámico Pegacor gris - Corona (Rend.3 a 4 Kg./m², para cerámica de 40x40 o más, 6 kg/m²) | kg | 0.2205 | 1158 | 255.339
DILATACION PVC | Varilla de dilatación PVC 5 mm x 40 mm. | m | 0.04083 | 3406 | 139.067
BOQUILLA JUNTA PLUSS | Boquilla concolor flex (5-15 mm) de Corona. Colores Beige, blanco antiguo, rojo, verde, gris claro, negro profundo, tabaco, canela o ladrillo. Presentación por 5 kg. | kg | 0.2205 | 4750 | 1047.375
ESTOPA | Estopa | kg | 0.01 | 15900 | 159
Importe de Materiales |  | 32.4035 |  | SUBTOTAL | 2997
Clave | Mano de Obra | Unidad | Cantidad | V/Unitario | V/Total
CUAD 1OF+1AYU O.B. | Cuadrilla 1Of Obra Blanca+ 1 Ay Entendido | jor | 0.025 | 222303 | 5557.575
Importe de Mano de Obra |  | 60.093 |  | SUBTOTAL | 5558
Clave | Herramienta | Unidad | Cantidad | V/Unitario | V/Total
HERRAMIENTA MENOR | Herramienta menor | (%)mo | 0.05 | 5558 | 277.9
Importe de Herramienta |  | 3.0057 |  | SUBTOTAL | 278
Clave | Equipo | Unidad | Cantidad | V/Unitario | V/Total
CORTADORA CERAMICA | Cortadora de Cerámica TX-900 TM-50 TS-60 | día | 0.04 | 8768 | 350.72
BURIL CORTADORACERAM | Buril para Cortadora de Cerámica | día | 0.04 | 1621 | 64.84
Importe de Equipo |  | 4.4978 |  | SUBTOTAL | 416
P R E C I O U N I T A R I O |  |  |  | 9249
ANALISIS DE PRECIOS UNITARIOS
Colocación de PISO CERÁMICO TRÁFICO COMERCIAL INTENSO tipo Rio 2 DE 0,425 x 0,425 m. o equivalente, con prueba de resistencia de abrasión 5. Incluye suministro y transporte de los materiales, malla electrosoldada D-50, juntas de dilatación con varilla PVC cada 1.7 x 1.7 m, mortero de nivelación 1:4 de e=0,05 m., pegacor o equivalente para pega de la cerámica, lechada con Boquilla para cerámica del color que indique la interventoría, remates, cortes con máquina y todo lo necesario para su correcta instalación. El entresuelo y la placa de contrapiso se pagará en su ítem respectivo. |  |  |  | No. Item | Unidad
|  |  |  | 8.2.3 | m2
Clave | Materiales | Unidad | Cantidad | V/Unitario | V/Total
CERAMICARIO | Ceramica Rio de 0.425*0.425 | m2 | 1.05 | 22880 | 24024
MORTERO 1:4 | Mortero 1:4 en obra | m3 | 0.0525 | 331600 | 17409
CARNAZA | Carnaza (bolsa x Kg) | un | 2 | 1650 | 3300
DILATACION PVC | Varilla de dilatación PVC 5 mm x 40 mm. | m | 1.1667 | 3406 | 3973.678
BOQUILLA BLANCA | Boquilla Blanca (concolor 5-15)- Sumicol. (rend. 0,5 Kg./m², para juntas de 3mm) | kg | 0.2 | 5500 | 1100
PEGACOR BLANCO | Pegacor Blanco para pisos y paredes en cerámica. | kg | 6.6 | 1530 | 10098
MALLA ELECTROSO D50 | Malla electrosoldada D-50 | m2 | 1.15 | 6875 | 7906.25
Importe de Materiales |  | 71.4643 |  | SUBTOTAL | 67811
Clave | Mano de Obra | Unidad | Cantidad | V/Unitario | V/Total
CUAD 1OF+1AYU O.B. | Cuadrilla 1Of Obra Blanca+ 1 Ay Entendido | jor | 0.11111 | 222303 | 24700.0863
Importe de Mano de Obra |  | 26.0307 |  | SUBTOTAL | 24700
Clave | Herramienta | Unidad | Cantidad | V/Unitario | V/Total
HERRAMIENTA MENOR | Herramienta menor | (%)mo | 0.05 | 24700 | 1235
Importe de Herramienta |  | 1.3015 |  | SUBTOTAL | 1235
Clave | Equipo | Unidad | Cantidad | V/Unitario | V/Total
CORTADORA CERAMICA | Cortadora de Cerámica TX-900 TM-50 TS-60 | día | 0.11 | 8768 | 964.48
BURIL CORTADORACERAM | Buril para Cortadora de Cerámica | día | 0.11 | 1621 | 178.31
Importe de Equipo |  | 1.2035 |  | SUBTOTAL | 1142
P R E C I O U N I T A R I O |  |  |  | 94888
ANALISIS DE PRECIOS UNITARIOS
Construcción de REBANCO con un ANCHO DE 0.60 y un ESPESOR DE 0.10m., en concreto de 21 Mpa, enchapado en cerámica blanca tipo Egeo o equivalente DE 0,205 x 0,205 m. Incluye suministro y transporte de los materiales, picada de piso y pared, formaleta, pegacor gris para la cerámica, cemento blanco y dióxido de titanio para la lechada y todos los elementos necesarios para su correcta construcción. |  |  |  | No. Item | Unidad
|  |  |  | 8.2.4 | m
Clave | Materiales | Unidad | Cantidad | V/Unitario | V/Total
CONCRE OBRA 21MPA | Concreto de 21 Mpa preparado en obra (3000PSI) | m3 | 0.063 | 405694 | 25558.722
CERAMICAEGEOPARED | Ceramica pared egeo de 20.5 x 20.5 cm. Blanca tipo Corona | m2 | 0.76 | 23700 | 18012
PEGACOR GRIS EXTERIO | Pegacor gris exteriores - Sumicol | kg | 2.4 | 2570 | 6168
CEMENTO BLANCO | Cemento blanco (saco 40 kilos) Argos | un | 0.03 | 49110 | 1473.3
DIOXIDO TITANIO | Dioxido de titanio | kg | 0.01 | 5200 | 52
CARNAZA | Carnaza (bolsa x Kg) | un | 0.6 | 1650 | 990
TABLA 1.7X0.20 | Tabla madera común de 1,7cm x 20cm x 3,0m. Incluye transporte. | un | 0.4 | 8900 | 3560
Importe de Materiales |  | 59.0549 |  | SUBTOTAL | 55814
Clave | Mano de Obra | Unidad | Cantidad | V/Unitario | V/Total
CUAD 1OF+1AYU O.N. | Cuadrilla 1Of + 1 Ay Obra Negra | jor | 0.2 | 184277 | 36855.4
Importe de Mano de Obra |  | 38.995 |  | SUBTOTAL | 36855
Clave | Herramienta | Unidad | Cantidad | V/Unitario | V/Total
HERRAMIENTA MENOR | Herramienta menor | (%)mo | 0.05 | 36855 | 1842.75
Importe de Herramienta |  | 1.95 |  | SUBTOTAL | 1843
P R E C I O U N I T A R I O |  |  |  | 94512
ANALISIS DE PRECIOS UNITARIOS
Colocación de PISO EN PORCELANATO Ávila gris (español), DE 31x60 cm., acabado satinado tipo y calidad Atmósferas o equivalente. Incluye suministro y transporte de los materiales, adhesivo Pegantto Pluss o equivalente, boquilla Juntta Puss gris o equivalente, juntas de dilatación elastoméricas tipo sikaflex o equivalente color gris de 10 mm. cada 15 m² y todos los demás elementos necesarios para su correcta construcción y funcionamiento. Muestras previas y color para la aprobación del arquitecto y la interventoría. Los ensayos que se requieran serán por cuenta del contratista y las muestras se escogerán del material puesto en obra. |  |  |  | No. Item | Unidad
|  |  |  | 8.2.5 | m2
Clave | Materiales | Unidad | Cantidad | V/Unitario | V/Total
CARNAZA | Carnaza (bolsa x Kg) | un | 0.1 | 1650 | 165
ESTOPA | Estopa | kg | 0.08571 | 15900 | 1362.789
PEGANTO PLUSS | Peganto Pluss | kg | 0.28 | 2522 | 706.16
BOQUILLA JUNTA PLUSS | Boquilla concolor flex (5-15 mm) de Corona. Colores Beige, blanco antiguo, rojo, verde, gris claro, negro profundo, tabaco, canela o ladrillo. Presentación por 5 kg. | kg | 0.023 | 4750 | 109.25
PORCELANATO AVILA GR | Porcelanato Avila gris 31X60 cm. Acabado satinado. | m2 | 1.05 | 87000 | 91350
SIKAFLEX 1CSL | Sikaflex 1CLS unidad de 300cc.Sellador elastico de poliuretano autonivelante. Rendimiento: 1 un de 300cm3 . 3ml en junta de 1cm x 1cm. Incluye transporte | un | 0.16667 | 39425 | 6570.9648
Importe de Materiales |  | 75.4318 |  | SUBTOTAL | 100264
Clave | Mano de Obra | Unidad | Cantidad | V/Unitario | V/Total
CUAD 1OF+1AYU O.B. | Cuadrilla 1Of Obra Blanca+ 1 Ay Entendido | jor | 0.13433 | 222303 | 29861.962
Importe de Mano de Obra |  | 22.4661 |  | SUBTOTAL | 29862
Clave | Herramienta | Unidad | Cantidad | V/Unitario | V/Total
HERRAMIENTA MENOR | Herramienta menor | (%)mo | 0.05 | 29862 | 1493.1
Importe de Herramienta |  | 1.1232 |  | SUBTOTAL | 1493
Clave | Equipo | Unidad | Cantidad | V/Unitario | V/Total
CORTADORA DISCO | Cortadora de disco para piso y/o pavimento (no incluye disco) | día | 0.02103 | 54350 | 1142.9805
DISCO PUNTADIAMCORTA | Disco punta de diamante para cortadora 14" (alquiler) | día | 0.00667 | 23712 | 158.159
Importe de Equipo |  | 0.97878 |  | SUBTOTAL | 1301
P R E C I O U N I T A R I O |  |  |  | 132920
ANALISIS DE PRECIOS UNITARIOS
Colocación de PISO PORCELANATO DE 60X60 cm., color BEIGE. Incluye suministro y transporte de los materiales, pegante para PORCELANATO lechada con Boquilla para PORCELANATO, remates, cortes con máquina y todo lo necesario para su correcta instalación. El mortero de nivelación se pagara por su respectivo item |  |  |  | No. Item | Unidad
|  |  |  | 8.2.6 | m2
Clave | Materiales | Unidad | Cantidad | V/Unitario | V/Total
PORCE BEIGE 60X60 | Porcelanato Moon Plus II 60x60 color Beige | m2 | 1.05 | 31900 | 33495
PEGACOR-PORCELAN | Pegante Porcelánico | kg | 7.35 | 2516 | 18492.6
BOQUILLA BLANCA | Boquilla Blanca (concolor 5-15)- Sumicol. (rend. 0,5 Kg./m², para juntas de 3mm) | kg | 0.26 | 5500 | 1430
ESTOPA | Estopa | kg | 0.08 | 15900 | 1272
Importe de Materiales |  | 66.8754 |  | SUBTOTAL | 54690
Clave | Mano de Obra | Unidad | Cantidad | V/Unitario | V/Total
CUAD 1OF+1AYU O.B. | Cuadrilla 1Of Obra Blanca+ 1 Ay Entendido | jor | 0.11111 | 222303 | 24700.0863
Importe de Mano de Obra |  | 30.2034 |  | SUBTOTAL | 24700
Clave | Herramienta | Unidad | Cantidad | V/Unitario | V/Total
HERRAMIENTA MENOR | Herramienta menor | (%)mo | 0.05 | 24700 | 1235
Importe de Herramienta |  | 1.5102 |  | SUBTOTAL | 1235
Clave | Equipo | Unidad | Cantidad | V/Unitario | V/Total
CORTADORA CERAMICA | Cortadora de Cerámica TX-900 TM-50 TS-60 | día | 0.11111 | 8768 | 974.2125
BURIL CORTADORACERAM | Buril para Cortadora de Cerámica | día | 0.11111 | 1621 | 180.1093
Importe de Equipo |  | 1.4111 |  | SUBTOTAL | 1154
P R E C I O U N I T A R I O |  |  |  | 81779
ANALISIS DE PRECIOS UNITARIOS
Suministro, transporte y colocación de PISO CERÁMICO COLOR TRÁFICO COMERCIAL INTENSO DE 33.8 x 33.8cm, tipo duropiso o su equivalente, colores Blanco, Beige o Negro, con prueba de resistencia de abrasión 5. Incluye malla electrosoldada D-50, juntas cada 1.80m x 1.80 m, mortero de nivelación en proporciones por volumen 0.25:1:4 (cal: cemento: arena para concreto), de e= 0,05 m., pegacor de Sumicol o equivalente para la pega de la cerámica, lechada tipo concolor de Sumicol o equivalente, color aprobado por la interventoría, remates, cortes con máquina, varilla de dilatación de P.V.C. y todo lo necesario para su correcta instalación y funcionamiento. Se debe entregar muestra previa a la instalación para la aprobación de la interventoría |  |  |  | No. Item | Unidad
|  |  |  | 8.2.6 | m2
Clave | Materiales | Unidad | Cantidad | V/Unitario | V/Total
CERAMDUROPISOCOLOR | Cerámica piso Duropiso Blanco-Beige-Negro 33.8x33.8 - Corona | m2 | 1.05 | 37100 | 38955
MORTERO 1:4 CAL | Mortero 0.25:1:4 (Cal:cemento:arena) en obra | m3 | 0.0525 | 352838 | 18523.995
PEGACOR GRIS | Adhesivo cerámico Pegacor gris - Corona (Rend.3 a 4 Kg./m², para cerámica de 40x40 o más, 6 kg/m²) | kg | 6.6 | 1158 | 7642.8
MALLA ELECTROSO D50 | Malla electrosoldada D-50 | m2 | 1.15 | 6875 | 7906.25
CARNAZA | Carnaza (bolsa x Kg) | un | 2 | 1650 | 3300
BOQUILLA JUNTA PLUSS | Boquilla concolor flex (5-15 mm) de Corona. Colores Beige, blanco antiguo, rojo, verde, gris claro, negro profundo, tabaco, canela o ladrillo. Presentación por 5 kg. | kg | 0.5 | 4750 | 2375
DILATACION PVC | Varilla de dilatación PVC 5 mm x 40 mm. | m | 1.05 | 3406 | 3576.3
Importe de Materiales |  | 75.2396 |  | SUBTOTAL | 82279
Clave | Mano de Obra | Unidad | Cantidad | V/Unitario | V/Total
CUAD 1OF+1AYU O.B. | Cuadrilla 1Of Obra Blanca+ 1 Ay Entendido | jor | 0.11111 | 222303 | 24700.0863
Importe de Mano de Obra |  | 22.5868 |  | SUBTOTAL | 24700
Clave | Herramienta | Unidad | Cantidad | V/Unitario | V/Total
HERRAMIENTA MENOR | Herramienta menor | (%)mo | 0.05 | 24700 | 1235
Importe de Herramienta |  | 1.1293 |  | SUBTOTAL | 1235
Clave | Equipo | Unidad | Cantidad | V/Unitario | V/Total
CORTADORA CERAMICA | Cortadora de Cerámica TX-900 TM-50 TS-60 | día | 0.11 | 8768 | 964.48
BURIL CORTADORACERAM | Buril para Cortadora de Cerámica | día | 0.11 | 1621 | 178.31
Importe de Equipo |  | 1.0443 |  | SUBTOTAL | 1142
P R E C I O U N I T A R I O |  |  |  | 109356
ANALISIS DE PRECIOS UNITARIOS
Suministro, transporte y colocación de PISO CERÁMICO TRÁFICO 5 COMERCIAL DE 0,41 x 0,41 m. tipo Galaxia o equivalente, acabado mate, con prueba de resistencia de abrasión 5. Incluye malla electrosoldada D-50, juntas de dilatación con varilla PVC cada 1.66m x 1.66m, mortero de nivelación 1:5, e=0,05 m., pegacor de corona o equivalente para pega de la cerámica, lechada con boquilla lista tipo concolor o equivalente color similar al piso, remates, cortes con máquina y todos demás elementos necesarios para su correcta instalación. Se debe entregar muestra previa a la instalación para la aprobación de la interventoría. |  |  |  | No. Item | Unidad
|  |  |  | 8.2.7 | m2
Clave | Materiales | Unidad | Cantidad | V/Unitario | V/Total
CERAMICAGALAXIA | Cerámica galaxia trafico 5 de 41,6x41,6 color blanco de Corona. | m2 | 1.05 | 32412 | 34032.6
MORTERO 1:5 | Mortero 1:5 en obra | m3 | 0.0525 | 297759 | 15632.3475
MALLA ELECTROSO D50 | Malla electrosoldada D-50 | m2 | 1.15 | 6875 | 7906.25
PEGACOR GRIS | Adhesivo cerámico Pegacor gris - Corona (Rend.3 a 4 Kg./m², para cerámica de 40x40 o más, 6 kg/m²) | kg | 6.6 | 1158 | 7642.8
BOQUILLA BLANCA | Boquilla Blanca (concolor 5-15)- Sumicol. (rend. 0,5 Kg./m², para juntas de 3mm) | kg | 0.55 | 5500 | 3025
DILATACION PVC | Varilla de dilatación PVC 5 mm x 40 mm. | m | 1.1667 | 3406 | 3973.678
CARNAZA | Carnaza (bolsa x Kg) | un | 0.5 | 1650 | 825
Importe de Materiales |  | 73.3593 |  | SUBTOTAL | 73038
Clave | Mano de Obra | Unidad | Cantidad | V/Unitario | V/Total
CUAD 1OF+1AYU O.B. | Cuadrilla 1Of Obra Blanca+ 1 Ay Entendido | jor | 0.11111 | 222303 | 24700.0863
Importe de Mano de Obra |  | 24.8087 |  | SUBTOTAL | 24700
Clave | Herramienta | Unidad | Cantidad | V/Unitario | V/Total
HERRAMIENTA MENOR | Herramienta menor | (%)mo | 0.05 | 24700 | 1235
Importe de Herramienta |  | 1.2404 |  | SUBTOTAL | 1235
Clave | Equipo | Unidad | Cantidad | V/Unitario | V/Total
CORTADORA CERAMICA | Cortadora de Cerámica TX-900 TM-50 TS-60 | día | 0.0625 | 8768 | 548
BURIL CORTADORACERAM | Buril para Cortadora de Cerámica | día | 0.025 | 1621 | 40.525
Importe de Equipo |  | 0.59159 |  | SUBTOTAL | 589
P R E C I O U N I T A R I O |  |  |  | 99562
ANALISIS DE PRECIOS UNITARIOS
Colocación de ZÓCALO EN PISO CERÁMICO TRÁFICO COMERCIAL INTENSO tipo Duropiso o equivalente COLOR BLANCO DE 0.10x0.338 m, con prueba de resistencia de abrasión 5. Incluye suministro y transporte de los materiales, cortes con máquina, pegante para cerámica tipo Pegacor o equivalente, lechada con Boquilla Blanca para cerámica, varilla de dilatación y todo lo necesario para su correcta instalación y funcionamiento. |  |  |  | No. Item | Unidad
|  |  |  | 8.2.8 | m
Clave | Materiales | Unidad | Cantidad | V/Unitario | V/Total
CERAMDUROPISOBLANCO | Cerámica piso Duropiso de 33.8x33.8 cm. COLOR Blanco-Beige-Negro - Corona o equivalente | m2 | 0.113 | 37100 | 4192.3
BOQUILLA BLANCA | Boquilla Blanca (concolor 5-15)- Sumicol. (rend. 0,5 Kg./m², para juntas de 3mm) | kg | 0.11 | 5500 | 605
PEGACOR BLANCO | Pegacor Blanco para pisos y paredes en cerámica. | kg | 0.3 | 1530 | 459
DILATACION PVC | Varilla de dilatación PVC 5 mm x 40 mm. | m | 0.0525 | 3406 | 178.815
CARNAZA | Carnaza (bolsa x Kg) | un | 0.06 | 1650 | 99
Importe de Materiales |  | 34.5594 |  | SUBTOTAL | 5534
Clave | Mano de Obra | Unidad | Cantidad | V/Unitario | V/Total
CUAD 1OF+1AYU O.B. | Cuadrilla 1Of Obra Blanca+ 1 Ay Entendido | jor | 0.04 | 222303 | 8892.12
Importe de Mano de Obra |  | 55.5299 |  | SUBTOTAL | 8892
Clave | Herramienta | Unidad | Cantidad | V/Unitario | V/Total
HERRAMIENTA MENOR | Herramienta menor | (%)mo | 0.05 | 8892 | 444.6
Importe de Herramienta |  | 2.779 |  | SUBTOTAL | 445
Clave | Equipo | Unidad | Cantidad | V/Unitario | V/Total
CORTADORA CERAMICA | Cortadora de Cerámica TX-900 TM-50 TS-60 | día | 0.11 | 8768 | 964.48
BURIL CORTADORACERAM | Buril para Cortadora de Cerámica | día | 0.11 | 1621 | 178.31
Importe de Equipo |  | 7.1317 |  | SUBTOTAL | 1142
P R E C I O U N I T A R I O |  |  |  | 16013
ANALISIS DE PRECIOS UNITARIOS
Colocación de ZÓCALO EN PISO CERÁMICO TRÁFICO COMERCIAL INTENSO tipo Rio 2 o equivalente DE 0.10x0.425, del mismo espesor del piso, con prueba de resistencia de abrasión 5. Incluye suministro y transporte de los materiales, cortes con máquina, pegacor para pega de la cerámica, lechada con boquilla de Sumicol o equivalente, varilla de dilatación y todo lo necesario para su correcta instalación y funcionamiento. |  |  |  | No. Item | Unidad
|  |  |  | 8.2.9 | m
Clave | Materiales | Unidad | Cantidad | V/Unitario | V/Total
CERAMICARIO | Ceramica Rio de 0.425*0.425 | m2 | 0.107 | 22880 | 2448.16
BOQUILLA BLANCA | Boquilla Blanca (concolor 5-15)- Sumicol. (rend. 0,5 Kg./m², para juntas de 3mm) | kg | 0.11 | 5500 | 605
CARNAZA | Carnaza (bolsa x Kg) | un | 0.05 | 1650 | 82.5
PEGACOR GRIS EXTERIO | Pegacor gris exteriores - Sumicol | kg | 1.575 | 2570 | 4047.75
DILATACION PVC | Varilla de dilatación PVC 5 mm x 40 mm. | m | 0.0525 | 3406 | 178.815
Importe de Materiales |  | 41.2678 |  | SUBTOTAL | 7363
Clave | Mano de Obra | Unidad | Cantidad | V/Unitario | V/Total
CUAD 1OF+1AYU O.B. | Cuadrilla 1Of Obra Blanca+ 1 Ay Entendido | jor | 0.04 | 222303 | 8892.12
Importe de Mano de Obra |  | 49.8375 |  | SUBTOTAL | 8892
Clave | Herramienta | Unidad | Cantidad | V/Unitario | V/Total
HERRAMIENTA MENOR | Herramienta menor | (%)mo | 0.05 | 8892 | 444.6
Importe de Herramienta |  | 2.4941 |  | SUBTOTAL | 445
Clave | Equipo | Unidad | Cantidad | V/Unitario | V/Total
CORTADORA CERAMICA | Cortadora de Cerámica TX-900 TM-50 TS-60 | día | 0.11 | 8768 | 964.48
BURIL CORTADORACERAM | Buril para Cortadora de Cerámica | día | 0.11 | 1621 | 178.31
Importe de Equipo |  | 6.4006 |  | SUBTOTAL | 1142
P R E C I O U N I T A R I O |  |  |  | 17842
ANALISIS DE PRECIOS UNITARIOS
Colocación de ZÓCALO EN PORCELANATO color BEIGE con las mismas características del piso, de 0.08x0.60 m para ZONA ROPAS. Incluye suministro y transporte de los materiales, pegante para PORCELANATO lechada con Boquilla para PORCELANATO, remates, cortes con máquina y todo lo necesario para su correcta instalación. El mortero de nivelación se pagara por su respectivo item |  |  |  | No. Item | Unidad
|  |  |  | 8.2.11 | m
Clave | Materiales | Unidad | Cantidad | V/Unitario | V/Total
PORCE BEIGE 60X60 | Porcelanato Moon Plus II 60x60 color Beige | m2 | 0.095 | 31900 | 3030.5
PEGACOR-PORCELAN | Pegante Porcelánico | kg | 0.63 | 2516 | 1585.08
BOQUILLA BLANCA | Boquilla Blanca (concolor 5-15)- Sumicol. (rend. 0,5 Kg./m², para juntas de 3mm) | kg | 0.022 | 5500 | 121
ESTOPA | Estopa | kg | 0.01 | 15900 | 159
Importe de Materiales |  | 33.4221 |  | SUBTOTAL | 4896
Clave | Mano de Obra | Unidad | Cantidad | V/Unitario | V/Total
CUAD 1OF+1AYU O.B. | Cuadrilla 1Of Obra Blanca+ 1 Ay Entendido | jor | 0.04 | 222303 | 8892.12
Importe de Mano de Obra |  | 60.7004 |  | SUBTOTAL | 8892
Clave | Herramienta | Unidad | Cantidad | V/Unitario | V/Total
HERRAMIENTA MENOR | Herramienta menor | (%)mo | 0.05 | 8892 | 444.6
Importe de Herramienta |  | 3.0378 |  | SUBTOTAL | 445
Clave | Equipo | Unidad | Cantidad | V/Unitario | V/Total
CORTADORA CERAMICA | Cortadora de Cerámica TX-900 TM-50 TS-60 | día | 0.04 | 8768 | 350.72
BURIL CORTADORACERAM | Buril para Cortadora de Cerámica | día | 0.04 | 1621 | 64.84
Importe de Equipo |  | 2.8398 |  | SUBTOTAL | 416
P R E C I O U N I T A R I O |  |  |  | 14649
ANALISIS DE PRECIOS UNITARIOS
Colocación de PISO ETRUSCA MORO o equivalente DE 7 x 25 cm. mortero 1:4 pendientado e impermeabilizado con Sika 1. Incluye suministro y transporte de los materiales, juntas de dilatación y todos los demás elementos necesarios para su correcta construcción y funcionamiento, (espesor mínimo del mortero=0,05 m.). La unidad de medida es metro lineal por un ancho de 0.10 m para ajuste de piso contra loseta guía. |  |  |  | No. Item | Unidad
|  |  |  | 8.3.1 | m
Clave | Materiales | Unidad | Cantidad | V/Unitario | V/Total
TABLETA GRES ETRUSMO | Tableta Gres etrusca moro de 7 x 25 cm | m2 | 0.105 | 18129 | 1903.545
CARNAZA | Carnaza (bolsa x Kg) | un | 0.1 | 1650 | 165
ESTOPA | Estopa | kg | 0.2 | 15900 | 3180
SIKA 1 | Sika 1 - impermeabilizante integral - morteros - concretos. Presentacion: 1kg. Rendimiento: 1kl x 1 bulto de cemento o el 3% del peso del cemento | kg | 0.03969 | 12350 | 490.1715
MORTERO 1:4 | Mortero 1:4 en obra | m3 | 0.00525 | 331600 | 1740.9
Importe de Materiales |  | 53.0609 |  | SUBTOTAL | 7480
Clave | Mano de Obra | Unidad | Cantidad | V/Unitario | V/Total
CUAD 1OF+1AYU O.N. | Cuadrilla 1Of + 1 Ay Obra Negra | jor | 0.0342 | 184277 | 6302.2734
Importe de Mano de Obra |  | 44.7045 |  | SUBTOTAL | 6302
Clave | Herramienta | Unidad | Cantidad | V/Unitario | V/Total
HERRAMIENTA MENOR | Herramienta menor | (%)mo | 0.05 | 6302 | 315.1
Importe de Herramienta |  | 2.2345 |  | SUBTOTAL | 315
P R E C I O U N I T A R I O |  |  |  | 14097
ANALISIS DE PRECIOS UNITARIOS
Construcción de GUARDA ESCOBAS EN MEDIA CAÑA en mortero 1:4 impermeabilizado con Sika 1 o equivalente. Con un DESARROLLO DE 0,20 m. Incluye suministro y transporte de los materiales, varilla de dilatación en aluminio, curvas de aluminio cada 1,50 m., picada de piso y pared y todos los demás elementos necesarios para su correcto vaciado. |  |  |  | No. Item | Unidad
|  |  |  | 8.3.2 | m
Clave | Materiales | Unidad | Cantidad | V/Unitario | V/Total
MORTERO 1:4 | Mortero 1:4 en obra | m3 | 0.00725 | 331600 | 2404.1
PLATINA DE ALUMINIO | Platina de dilatación en aluminio | m | 2.3 | 1361 | 3130.3
LARGUERO 1X1" | Larguero de madera comun de 1" x 1" | un | 1.05 | 7350 | 7717.5
SIKA 1 | Sika 1 - impermeabilizante integral - morteros - concretos. Presentacion: 1kg. Rendimiento: 1kl x 1 bulto de cemento o el 3% del peso del cemento | kg | 0.05216 | 12350 | 644.176
Importe de Materiales |  | 34.6698 |  | SUBTOTAL | 13896
Clave | Mano de Obra | Unidad | Cantidad | V/Unitario | V/Total
CUAD 1OF+1AYU O.N. | Cuadrilla 1Of + 1 Ay Obra Negra | jor | 0.13533 | 184277 | 24938.2064
Importe de Mano de Obra |  | 62.219 |  | SUBTOTAL | 24938
Clave | Herramienta | Unidad | Cantidad | V/Unitario | V/Total
HERRAMIENTA MENOR | Herramienta menor | (%)mo | 0.05 | 24938 | 1246.9
Importe de Herramienta |  | 3.1112 |  | SUBTOTAL | 1247
P R E C I O U N I T A R I O |  |  |  | 40081
ANALISIS DE PRECIOS UNITARIOS
Colocación de PISO EN GRES RÚSTICA SAHARA DE 7 x 25 cm. tipo corcho + mortero 1:4 pendientado e impermeabilizado con Sika 1 o equivalente + manto en asfalto modificado APP tipo Fiberglass P3 o equivalente.+ Manto P2 o equivalente (para terrazas transitables). Incluye suministro y transporte de los materiales, juntas de dilatación cada 1,80 m. en ambos sentidos con sellante elastomérico tipo Sikaflex o equivalente calidad, zócalo en mediacaña, y todos los demás elementos necesarios para su correcta construcción (espesor mínimo del mortero=0,05 m.). |  |  |  | No. Item | Unidad
|  |  |  | 8.3.3 | m2
Clave | Materiales | Unidad | Cantidad | V/Unitario | V/Total
TABLETA GRES ETRUSAH | Tableta Gres etrusca Sahara de 7 x 25 cm | m2 | 1.05 | 18146 | 19053.3
MANTO FIBERG P2 50GR | Manto fiberglass P-2 de 50 gr (rollo x 10m) | un | 0.105 | 87000 | 9135
MANTO FIBERG P3 50GR | Manto fiberglass P-3 de 50 gr (rollo x 10m) | un | 0.105 | 134900 | 14164.5
MORTERO 1:4 | Mortero 1:4 en obra | m3 | 0.0525 | 331600 | 17409
SIKA 1 | Sika 1 - impermeabilizante integral - morteros - concretos. Presentacion: 1kg. Rendimiento: 1kl x 1 bulto de cemento o el 3% del peso del cemento | kg | 0.3969 | 12350 | 4901.715
SIKAFLEX 1CSL | Sikaflex 1CLS unidad de 300cc.Sellador elastico de poliuretano autonivelante. Rendimiento: 1 un de 300cm3 . 3ml en junta de 1cm x 1cm. Incluye transporte | un | 0.167 | 39425 | 6583.975
CARNAZA | Carnaza (bolsa x Kg) | un | 0.1 | 1650 | 165
ESTOPA | Estopa | kg | 0.2 | 15900 | 3180
Importe de Materiales |  | 72.3789 |  | SUBTOTAL | 74593
Clave | Mano de Obra | Unidad | Cantidad | V/Unitario | V/Total
CUAD 1OF+1AYU O.B. | Cuadrilla 1Of Obra Blanca+ 1 Ay Entendido | jor | 0.12195 | 222303 | 27109.8508
Importe de Mano de Obra |  | 26.3053 |  | SUBTOTAL | 27110
Clave | Herramienta | Unidad | Cantidad | V/Unitario | V/Total
HERRAMIENTA MENOR | Herramienta menor | (%)mo | 0.05 | 27110 | 1355.5
Importe de Herramienta |  | 1.3158 |  | SUBTOTAL | 1356
P R E C I O U N I T A R I O |  |  |  | 103059
ANALISIS DE PRECIOS UNITARIOS
Colocación de PISO EN GRES RÚSTICA SAHARA DE 7 x 25 cm. tipo corcho + mortero 1:4. Incluye suministro y transporte de los materiales, juntas de dilatación cada 1,80 m. En ambos sentidos con sellante elastomérico tipo Sikaflex o equivalente calidad, y todos los elementos necesarios para su correcta construcción (espesor del mortero=0,05 m.). |  |  |  | No. Item | Unidad
|  |  |  | 8.3.4 | m2
Clave | Materiales | Unidad | Cantidad | V/Unitario | V/Total
TABLETA GRES ETRUSAH | Tableta Gres etrusca Sahara de 7 x 25 cm | m2 | 1.05 | 18146 | 19053.3
MORTERO 1:4 | Mortero 1:4 en obra | m3 | 0.0525 | 331600 | 17409
SIKAFLEX 1CSL | Sikaflex 1CLS unidad de 300cc.Sellador elastico de poliuretano autonivelante. Rendimiento: 1 un de 300cm3 . 3ml en junta de 1cm x 1cm. Incluye transporte | un | 0.17 | 39425 | 6702.25
CARNAZA | Carnaza (bolsa x Kg) | un | 0.2 | 1650 | 330
ESTOPA | Estopa | kg | 0.03 | 15900 | 477
Importe de Materiales |  | 64.21 |  | SUBTOTAL | 43971
Clave | Mano de Obra | Unidad | Cantidad | V/Unitario | V/Total
CUAD 1OF+1AYU O.B. | Cuadrilla 1Of Obra Blanca+ 1 Ay Entendido | jor | 0.105 | 222303 | 23341.815
Importe de Mano de Obra |  | 34.0859 |  | SUBTOTAL | 23342
Clave | Herramienta | Unidad | Cantidad | V/Unitario | V/Total
HERRAMIENTA MENOR | Herramienta menor | (%)mo | 0.05 | 23342 | 1167.1
Importe de Herramienta |  | 1.7041 |  | SUBTOTAL | 1167
P R E C I O U N I T A R I O |  |  |  | 68480
ANALISIS DE PRECIOS UNITARIOS
Colocación de PISO EN GRES RÚSTICA SAHARA DE 7 x 25 cm. tipo corcho + mortero 1:4. impermeabilización integral tipo Sika 1 o equivalente. Incluye suministro y transporte de los materiales, juntas de dilatación cada 1,80 m. en ambos sentidos con sellante elastomérico tipo Sikaflex o equivalente calidad, y todos los elementos necesarios para su correcta construcción (espesor del mortero=0,05 m.). |  |  |  | No. Item | Unidad
|  |  |  | 8.3.5 | m2
Clave | Materiales | Unidad | Cantidad | V/Unitario | V/Total
TABLETA GRES ETRUSAH | Tableta Gres etrusca Sahara de 7 x 25 cm | m2 | 1.05 | 18146 | 19053.3
MORTERO 1:4 | Mortero 1:4 en obra | m3 | 0.0525 | 331600 | 17409
SIKAFLEX 1CSL | Sikaflex 1CLS unidad de 300cc.Sellador elastico de poliuretano autonivelante. Rendimiento: 1 un de 300cm3 . 3ml en junta de 1cm x 1cm. Incluye transporte | un | 0.167 | 39425 | 6583.975
SIKA 1 | Sika 1 - impermeabilizante integral - morteros - concretos. Presentacion: 1kg. Rendimiento: 1kl x 1 bulto de cemento o el 3% del peso del cemento | kg | 0.3969 | 12350 | 4901.715
ESTOPA | Estopa | kg | 0.03 | 15900 | 477
CARNAZA | Carnaza (bolsa x Kg) | un | 0.2 | 1650 | 330
Importe de Materiales |  | 66.547 |  | SUBTOTAL | 48755
Clave | Mano de Obra | Unidad | Cantidad | V/Unitario | V/Total
CUAD 1OF+1AYU O.B. | Cuadrilla 1Of Obra Blanca+ 1 Ay Entendido | jor | 0.105 | 222303 | 23341.815
Importe de Mano de Obra |  | 31.8601 |  | SUBTOTAL | 23342
Clave | Herramienta | Unidad | Cantidad | V/Unitario | V/Total
HERRAMIENTA MENOR | Herramienta menor | (%)mo | 0.05 | 23342 | 1167.1
Importe de Herramienta |  | 1.5929 |  | SUBTOTAL | 1167
P R E C I O U N I T A R I O |  |  |  | 73264
ANALISIS DE PRECIOS UNITARIOS
Construcción de GUARDA ESCOBA EN MEDIA CAÑA EN GRANITO de la misma dosificación y especificación de la baldosa de grano, con un ESPESOR DE 1cm., DESARROLLO DE 20 cm. Incluye suministro y transporte de los materiales, mortero de pega 1:4, lechada y remates, pulida y brillada, varilla de dilatación de 3 mm., superior e inferior y curvas de aluminio cada 1.00m. o donde se requiera y todo lo necesario para su correcta construcción y funcionamiento. Según diseño. |  |  |  | No. Item | Unidad
|  |  |  | 8.3.6 | m
Clave | Materiales | Unidad | Cantidad | V/Unitario | V/Total
MORTERO 1:4 | Mortero 1:4 en obra | m3 | 0.00725 | 331600 | 2404.1
GRANO 1-2 CAIROCOLOR | Grano Nº 1-2 blanco rioclaro | kg | 9.45 | 524 | 4951.8
POLVILLO COLOR | Polvillo Color | kg | 2 | 850 | 1700
CEMENTO BLANCO | Cemento blanco (saco 40 kilos) Argos | un | 0.11 | 49110 | 5402.1
VARILLA ALUM 3 | Varilla aluminio 3 mm | m | 2.4 | 4510 | 10824
LARGUERO 1X1" | Larguero de madera comun de 1" x 1" | un | 0.13125 | 7350 | 964.6875
Importe de Materiales |  | 39.365 |  | SUBTOTAL | 26247
Clave | Mano de Obra | Unidad | Cantidad | V/Unitario | V/Total
CUAD 1OF+1AYU O.B. | Cuadrilla 1Of Obra Blanca+ 1 Ay Entendido | jor | 0.16667 | 222303 | 37051.241
Importe de Mano de Obra |  | 55.5687 |  | SUBTOTAL | 37051
Clave | Herramienta | Unidad | Cantidad | V/Unitario | V/Total
HERRAMIENTA MENOR | Herramienta menor | (%)mo | 0.05 | 37051 | 1852.55
Importe de Herramienta |  | 2.7791 |  | SUBTOTAL | 1853
Clave | Equipo | Unidad | Cantidad | V/Unitario | V/Total
PULIDO MANUAL ELECTR | Pulidora manual eléctrica con disco | día | 0.05 | 30495 | 1524.75
Importe de Equipo |  | 2.2872 |  | SUBTOTAL | 1525
P R E C I O U N I T A R I O |  |  |  | 66676
ANALISIS DE PRECIOS UNITARIOS
Construcción de GUARDA ESCOBA EN MEDIA CAÑA EN MORTERO CON IMPERMEABILIZACIÓN INTEGRAL 1:3 con Sika 1 o su equivalente. Con un DESARROLLO DE 25 cm. Incluye suministro y transporte de los materiales, varilla de dilatación de 3 mm., superior e inferior y curvas de aluminio cada 1.80 m. o donde sea necesario y todo lo necesario para su correcta construcción. Según diseño. |  |  |  | No. Item | Unidad
|  |  |  | 8.3.7 | m
Clave | Materiales | Unidad | Cantidad | V/Unitario | V/Total
MORTERO 1:4 | Mortero 1:4 en obra | m3 | 0.0111 | 331600 | 3680.76
SIKA 1 | Sika 1 - impermeabilizante integral - morteros - concretos. Presentacion: 1kg. Rendimiento: 1kl x 1 bulto de cemento o el 3% del peso del cemento | kg | 0.07991 | 12350 | 986.8885
VARILLA ALUM 3 | Varilla aluminio 3 mm | m | 2.1 | 4510 | 9471
LARGUERO 1X1" | Larguero de madera comun de 1" x 1" | un | 1.05 | 7350 | 7717.5
Importe de Materiales |  | 41.5762 |  | SUBTOTAL | 21857
Clave | Mano de Obra | Unidad | Cantidad | V/Unitario | V/Total
CUAD 1OF+1AYU O.B. | Cuadrilla 1Of Obra Blanca+ 1 Ay Entendido | jor | 0.13158 | 222303 | 29250.6287
Importe de Mano de Obra |  | 55.6409 |  | SUBTOTAL | 29251
Clave | Herramienta | Unidad | Cantidad | V/Unitario | V/Total
HERRAMIENTA MENOR | Herramienta menor | (%)mo | 0.05 | 29251 | 1462.55
Importe de Herramienta |  | 2.7829 |  | SUBTOTAL | 1463
P R E C I O U N I T A R I O |  |  |  | 52571
ANALISIS DE PRECIOS UNITARIOS
Colocación de PISO EN GRES DE 30 x 30 cm. COLOR TRADICIÓN MORO Y TRADICIÓN SAHARA, ESPESOR DE 12 mm tráfico 5 tipo Alfa o equivalente, mortero 1:4. Incluye suministro y transporte de los materiales, juntas de dilatación cada 1,80 m. En ambos sentidos con sellante elastomérico tipo Sikaflex o equivalente calidad, y todos los elementos necesarios para su correcta construcción (espesor del mortero=0,05 m.). |  |  |  | No. Item | Unidad
|  |  |  | 8.3.8 | m2
Clave | Materiales | Unidad | Cantidad | V/Unitario | V/Total
TABLETA GRES TRADICI | Tableta de gres tipo tradición de 30 x 30 moro/sahara | m2 | 1.05 | 28066 | 29469.3
MORTERO 1:4 | Mortero 1:4 en obra | m3 | 0.0525 | 331600 | 17409
SIKAFLEX 1A | Sikaflex 1 - A color blanco, gris y negro. Sellador elastico de poliuretano de alta durabilidad. Rendimiento:1 un de 300cm3 . 3ml en junta de 1cm x 1cm. Incluye transporte | un | 0.167 | 41756 | 6973.252
CARNAZA | Carnaza (bolsa x Kg) | un | 0.2 | 1650 | 330
ESTOPA | Estopa | kg | 0.03 | 15900 | 477
Importe de Materiales |  | 70.0744 |  | SUBTOTAL | 54658
Clave | Mano de Obra | Unidad | Cantidad | V/Unitario | V/Total
CUAD 1OF+1AYU O.B. | Cuadrilla 1Of Obra Blanca+ 1 Ay Entendido | jor | 0.1 | 222303 | 22230.3
Importe de Mano de Obra |  | 28.5 |  | SUBTOTAL | 22230
Clave | Herramienta | Unidad | Cantidad | V/Unitario | V/Total
HERRAMIENTA MENOR | Herramienta menor | (%)mo | 0.05 | 22230 | 1111.5
Importe de Herramienta |  | 1.4256 |  | SUBTOTAL | 1112
P R E C I O U N I T A R I O |  |  |  | 78000
ANALISIS DE PRECIOS UNITARIOS
Construcción de PISO EN BALDOSA BLANCA DE GRANO BLANCO DANTA No.1-2 DE 30 x 30 cm., de primera calidad aprobada por la interventoría que cumpla la norma NTC 2849. Incluye concreto de pega y nivelación 1:3:2 de cemento, arena de concreto, agregado de 3/8" a 1/2" y aditivo plastificante en un espesor de 5 cm, suministro y transporte de la baldosa, varilla de dilatación en PVC de 5 mm x 37mm en cuadrículas de 2,10m x 2,10m., lechada del mismo color de la baldosa, destroncada, pulida, brillada y encerada en el sitio con cera polimérica, protección de muros, puertas y desagües. Cargue, transporte y botada de material sobrante (cachaza) en botaderos oficiales. La interventoría entregará el diseño en tapetes o franjas combinando los colores (máximo dos colores). Los ensayos que se requieran serán por cuenta del contratista y las muestras se escogerán del material puesto en obra. |  |  |  | No. Item | Unidad
|  |  |  | 8.4.1 | m2
Clave | Materiales | Unidad | Cantidad | V/Unitario | V/Total
BALDGRANBCODANTA30 | Baldosa de fondo blanco con grano Blanco Danta de 30x30cm. Incluye desperdicio y transporte. | m2 | 1 | 36095 | 36095
CONCRE NIV.PEGA1:3:2 | Concreto de pega y nivelación 1:3:2, cemento, arena de concreto y agregado de 3/8"-1/2". Preparado en obra. | m3 | 0.0525 | 362439 | 19028.0475
LECHADA PREPARADA | Lechada preparada | kg | 1 | 2080 | 2080
DILATACION PVC | Varilla de dilatación PVC 5 mm x 40 mm. | m | 1.08 | 3406 | 3678.48
CERAPOLIMERICA | Cera Polimérica líquida para pisos. | lt | 0.04167 | 23818 | 992.4961
TOXEMENT EUCON R200 | Eucon R200, aditivo plastificante de concreto. Presentación por 20 Kg. Incluye transporte. | un | 0.00252 | 171600 | 432.432
Importe de Materiales |  | 51.2769 |  | SUBTOTAL | 62305
Clave | Mano de Obra | Unidad | Cantidad | V/Unitario | V/Total
CUAD 1OF+1AYU O.B. | Cuadrilla 1Of Obra Blanca+ 1 Ay Entendido | jor | 0.22222 | 222303 | 49400.1727
Importe de Mano de Obra |  | 40.6561 |  | SUBTOTAL | 49400
Clave | Herramienta | Unidad | Cantidad | V/Unitario | V/Total
HERRAMIENTA MENOR | Herramienta menor | (%)mo | 0.05 | 49400 | 2470
Importe de Herramienta |  | 2.0328 |  | SUBTOTAL | 2470
Clave | Equipo | Unidad | Cantidad | V/Unitario | V/Total
PULIDORA PISOS | Pulidora de pisos duros de 6 piedras | día | 0.056 | 35182 | 1970.192
Importe de Equipo |  | 1.6213 |  | SUBTOTAL | 1970
Clave | Auxiliares | Unidad | Cantidad | V/Unitario | V/Total
CARGUE/TRANS/BOTAD | Cargue (Paleros), transporte de materiales y derechos de botadero y/o almacenamiento en bodega. | m3 | 0.004 | 38014 | 152.056
ACARREO INT MAT (M3) | Acarreo interno de materiales | m3 | 0.187 | 14128 | 2641.936
TRANSPORTE INT MATER | Transporte interno de materiales | un | 1.2 | 2140 | 2568
Importe de Auxiliares |  | 4.4129 |  | SUBTOTAL | 5362
P R E C I O U N I T A R I O |  |  |  | 121507
ANALISIS DE PRECIOS UNITARIOS
Construcción de PISO EN BALDOSA HABANA DE GRANO TRANI, BLANCO O CREMA No.1-2 DE 30 x 30 cm., de primera calidad aprobada por la interventoría que cumpla la norma NTC 2849. Incluye concreto de pega y nivelación 1:3:2 de cemento, arena de concreto, agregado de 3/8" a 1/2" y aditivo plastificante en un espesor de 5 cm, suministro y transporte de la baldosa, varilla de dilatación en PVC de 5 mm x 37mm en cuadrículas de 2,10 x 2,10 m., lechada del mismo color de la baldosa, destroncada, pulida, brillada y encerada en el sitio con cera polimérica, protección de muros, puertas y desagües. Cargue, transporte y botada de material sobrante (cachaza) en botaderos oficiales. La interventoría entregará el diseño en tapetes o franjas combinando los colores (máximo dos colores). Los ensayos que se requieran serán por cuenta del contratista y las muestras se escogerán del material puesto en obra. |  |  |  | No. Item | Unidad
|  |  |  | 8.4.2 | m2
Clave | Materiales | Unidad | Cantidad | V/Unitario | V/Total
BALDGRANHABTRANI30 | Baldosa de fondo Habana grano Trani, blanco o crema 1-2 de 30x30 cm. Incluye transporte. | m2 | 1 | 38940 | 38940
TOXEMENT EUCON R200 | Eucon R200, aditivo plastificante de concreto. Presentación por 20 Kg. Incluye transporte. | un | 0.00252 | 171600 | 432.432
CONCRE NIV.PEGA1:3:2 | Concreto de pega y nivelación 1:3:2, cemento, arena de concreto y agregado de 3/8"-1/2". Preparado en obra. | m3 | 0.0525 | 362439 | 19028.0475
LECHADA PREPARADA | Lechada preparada | kg | 1 | 2080 | 2080
DILATACION PVC | Varilla de dilatación PVC 5 mm x 40 mm. | m | 1.08 | 3406 | 3678.48
CERAPOLIMERICA | Cera Polimérica líquida para pisos. | lt | 0.04167 | 23818 | 992.4961
Importe de Materiales |  | 52.3933 |  | SUBTOTAL | 65150
Clave | Mano de Obra | Unidad | Cantidad | V/Unitario | V/Total
CUAD 1OF+1AYU O.B. | Cuadrilla 1Of Obra Blanca+ 1 Ay Entendido | jor | 0.2222 | 222303 | 49395.7266
Importe de Mano de Obra |  | 39.724 |  | SUBTOTAL | 49396
Clave | Herramienta | Unidad | Cantidad | V/Unitario | V/Total
HERRAMIENTA MENOR | Herramienta menor | (%)mo | 0.05 | 49396 | 2469.8
Importe de Herramienta |  | 1.9864 |  | SUBTOTAL | 2470
Clave | Equipo | Unidad | Cantidad | V/Unitario | V/Total
PULIDORA PISOS | Pulidora de pisos duros de 6 piedras | día | 0.056 | 35182 | 1970.192
Importe de Equipo |  | 1.5843 |  | SUBTOTAL | 1970
Clave | Auxiliares | Unidad | Cantidad | V/Unitario | V/Total
CARGUE/TRANS/BOTAD | Cargue (Paleros), transporte de materiales y derechos de botadero y/o almacenamiento en bodega. | m3 | 0.004 | 38014 | 152.056
ACARREO INT MAT (M3) | Acarreo interno de materiales | m3 | 0.187 | 14128 | 2641.936
TRANSPORTE INT MATER | Transporte interno de materiales | un | 1.2 | 2140 | 2568
Importe de Auxiliares |  | 4.3121 |  | SUBTOTAL | 5362
P R E C I O U N I T A R I O |  |  |  | 124348
ANALISIS DE PRECIOS UNITARIOS
Construcción de PISO EN BALDOSA BLANCA DE GRANO CREMA No.1-2 DE 30 x 30 cm., de primera calidad aprobada por la interventoría que cumpla la norma NTC 2849. Incluye concreto de pega y nivelación 1:3:2 de cemento, arena de concreto, agregado de 3/8" a 1/2" y aditivo plastificante en un espesor de 5 cm, suministro y transporte de la baldosa, varilla de dilatación en PVC de 5 mm x 37mm en cuadrículas de 2,10 x 2,10 m., lechada del mismo color de la baldosa, destroncada, pulida, brillada y encerada en el sitio con cera polimérica, protección de muros, puertas y desagües. Cargue, transporte y botada de material sobrante (cachaza) en botaderos oficiales. La interventoría entregará el diseño en tapetes o franjas combinando los colores (máximo dos colores). Los ensayos que se requieran serán por cuenta del contratista y las muestras se escogerán del material puesto en obra. |  |  |  | No. Item | Unidad
|  |  |  | 8.4.3 | m2
Clave | Materiales | Unidad | Cantidad | V/Unitario | V/Total
BALDGRANBCOCREM30 | Baldosa de fondo blanco con grano color crema 1-2 de 30x30 cm. Incluye transporte. | m2 | 1 | 38940 | 38940
CONCRE NIV.PEGA1:3:2 | Concreto de pega y nivelación 1:3:2, cemento, arena de concreto y agregado de 3/8"-1/2". Preparado en obra. | m3 | 0.0525 | 362439 | 19028.0475
LECHADA PREPARADA | Lechada preparada | kg | 1 | 2080 | 2080
DILATACION PVC | Varilla de dilatación PVC 5 mm x 40 mm. | m | 1.08 | 3406 | 3678.48
CERAPOLIMERICA | Cera Polimérica líquida para pisos. | lt | 0.04167 | 23818 | 992.4961
TOXEMENT EUCON R200 | Eucon R200, aditivo plastificante de concreto. Presentación por 20 Kg. Incluye transporte. | un | 0.00252 | 171600 | 432.432
Importe de Materiales |  | 52.3933 |  | SUBTOTAL | 65150
Clave | Mano de Obra | Unidad | Cantidad | V/Unitario | V/Total
CUAD 1OF+1AYU O.B. | Cuadrilla 1Of Obra Blanca+ 1 Ay Entendido | jor | 0.2222 | 222303 | 49395.7266
Importe de Mano de Obra |  | 39.724 |  | SUBTOTAL | 49396
Clave | Herramienta | Unidad | Cantidad | V/Unitario | V/Total
HERRAMIENTA MENOR | Herramienta menor | (%)mo | 0.05 | 49396 | 2469.8
Importe de Herramienta |  | 1.9864 |  | SUBTOTAL | 2470
Clave | Equipo | Unidad | Cantidad | V/Unitario | V/Total
PULIDORA PISOS | Pulidora de pisos duros de 6 piedras | día | 0.056 | 35182 | 1970.192
Importe de Equipo |  | 1.5843 |  | SUBTOTAL | 1970
Clave | Auxiliares | Unidad | Cantidad | V/Unitario | V/Total
CARGUE/TRANS/BOTAD | Cargue (Paleros), transporte de materiales y derechos de botadero y/o almacenamiento en bodega. | m3 | 0.004 | 38014 | 152.056
ACARREO INT MAT (M3) | Acarreo interno de materiales | m3 | 0.187 | 14128 | 2641.936
TRANSPORTE INT MATER | Transporte interno de materiales | un | 1.2 | 2140 | 2568
Importe de Auxiliares |  | 4.3121 |  | SUBTOTAL | 5362
P R E C I O U N I T A R I O |  |  |  | 124348
ANALISIS DE PRECIOS UNITARIOS
Construcción de PISO EN BALDOSA AMARILLA DE GRANO TRANI No.1-2 DE 30 x 30 cm., de primera calidad aprobada por la interventoría que cumpla la norma NTC 2849. Incluye concreto de pega y nivelación 1:3:2 de cemento, arena de concreto, agregado de 3/8" a 1/2" y aditivo plastificante en un espesor de 5 cm, suministro y transporte de la baldosa, varilla de dilatación en PVC de 5 mm x 37mm en cuadrículas de 2,10 x 2,10 m., lechada del mismo color de la baldosa, destroncada, pulida, brillada y encerada en el sitio con cera polimérica, protección de muros, puertas y desagües. Cargue, transporte y botada de material sobrante (cachaza) en botaderos oficiales. La interventoría entregará el diseño en tapetes o franjas combinando los colores (máximo dos colores). Los ensayos que se requieran serán por cuenta del contratista y las muestras se escogerán del material puesto en obra. |  |  |  | No. Item | Unidad
|  |  |  | 8.4.4 | m2
Clave | Materiales | Unidad | Cantidad | V/Unitario | V/Total
BALDGRANAMATRANI30 | Baldosa de fondo Amarillo con grano trani 1-2 de 30x30 cm. Incluye transporte. | m2 | 1 | 46080 | 46080
CONCRE NIV.PEGA1:3:2 | Concreto de pega y nivelación 1:3:2, cemento, arena de concreto y agregado de 3/8"-1/2". Preparado en obra. | m3 | 0.0525 | 362439 | 19028.0475
LECHADA PREPARADA | Lechada preparada | kg | 1 | 2080 | 2080
DILATACION PVC | Varilla de dilatación PVC 5 mm x 40 mm. | m | 1 | 3406 | 3406
CERAPOLIMERICA | Cera Polimérica líquida para pisos. | lt | 0.04167 | 23818 | 992.4961
TOXEMENT EUCON R200 | Eucon R200, aditivo plastificante de concreto. Presentación por 20 Kg. Incluye transporte. | un | 0.00252 | 171600 | 432.432
Importe de Materiales |  | 59.8952 |  | SUBTOTAL | 72018
Clave | Mano de Obra | Unidad | Cantidad | V/Unitario | V/Total
CUAD 1OF+1AYU O.B. | Cuadrilla 1Of Obra Blanca+ 1 Ay Entendido | jor | 0.17518 | 222303 | 38943.0395
Importe de Mano de Obra |  | 32.3877 |  | SUBTOTAL | 38943
Clave | Herramienta | Unidad | Cantidad | V/Unitario | V/Total
HERRAMIENTA MENOR | Herramienta menor | (%)mo | 0.05 | 38943 | 1947.15
Importe de Herramienta |  | 1.6193 |  | SUBTOTAL | 1947
Clave | Equipo | Unidad | Cantidad | V/Unitario | V/Total
PULIDORA PISOS | Pulidora de pisos duros de 6 piedras | día | 0.056 | 35182 | 1970.192
Importe de Equipo |  | 1.6384 |  | SUBTOTAL | 1970
Clave | Auxiliares | Unidad | Cantidad | V/Unitario | V/Total
CARGUE/TRANS/BOTAD | Cargue (Paleros), transporte de materiales y derechos de botadero y/o almacenamiento en bodega. | m3 | 0.004 | 38014 | 152.056
ACARREO INT MAT (M3) | Acarreo interno de materiales | m3 | 0.187 | 14128 | 2641.936
TRANSPORTE INT MATER | Transporte interno de materiales | un | 1.2 | 2140 | 2568
Importe de Auxiliares |  | 4.4594 |  | SUBTOTAL | 5362
P R E C I O U N I T A R I O |  |  |  | 120240
ANALISIS DE PRECIOS UNITARIOS
Construcción de PISO EN BALDOSA NEGRA DE GRANO NEGRO No.1-2 DE 30 x 30 cm., de primera calidad aprobada por la interventoría que cumpla la norma NTC 2849. Incluye concreto de pega y nivelación 1:3:2 de cemento, arena de concreto, agregado de 3/8" a 1/2" y aditivo plastificante en un espesor de 5 cm, suministro y transporte de la baldosa, varilla de dilatación en PVC de 5 mm x 37mm en cuadrículas de 2,10 x 2,10 m., lechada del mismo color de la baldosa, destroncada, pulida, brillada y encerada en el sitio con cera polimérica, protección de muros, puertas y desagües. Cargue, transporte y botada de material sobrante (cachaza) en botaderos oficiales. La interventoría entregará el diseño en tapetes o franjas combinando los colores (máximo dos colores). Los ensayos que se requieran serán por cuenta del contratista y las muestras se escogerán del material puesto en obra. |  |  |  | No. Item | Unidad
|  |  |  | 8.4.5 | m2
Clave | Materiales | Unidad | Cantidad | V/Unitario | V/Total
BALDGRANNEGRNEGR30 | Baldosa de fondo Negro con grano Negro 1-2 de 30x30 cm. Incluye transporte. | m2 | 1 | 46080 | 46080
CONCRE NIV.PEGA1:3:2 | Concreto de pega y nivelación 1:3:2, cemento, arena de concreto y agregado de 3/8"-1/2". Preparado en obra. | m3 | 0.0525 | 362439 | 19028.0475
LECHADA PREPARADA | Lechada preparada | kg | 1 | 2080 | 2080
DILATACION PVC | Varilla de dilatación PVC 5 mm x 40 mm. | m | 1 | 3406 | 3406
CERAPOLIMERICA | Cera Polimérica líquida para pisos. | lt | 0.04167 | 23818 | 992.4961
TOXEMENT EUCON R200 | Eucon R200, aditivo plastificante de concreto. Presentación por 20 Kg. Incluye transporte. | un | 0.00252 | 171600 | 432.432
Importe de Materiales |  | 59.8952 |  | SUBTOTAL | 72018
Clave | Mano de Obra | Unidad | Cantidad | V/Unitario | V/Total
CUAD 1OF+1AYU O.B. | Cuadrilla 1Of Obra Blanca+ 1 Ay Entendido | jor | 0.17518 | 222303 | 38943.0395
Importe de Mano de Obra |  | 32.3877 |  | SUBTOTAL | 38943
Clave | Herramienta | Unidad | Cantidad | V/Unitario | V/Total
HERRAMIENTA MENOR | Herramienta menor | (%)mo | 0.05 | 38943 | 1947.15
Importe de Herramienta |  | 1.6193 |  | SUBTOTAL | 1947
Clave | Equipo | Unidad | Cantidad | V/Unitario | V/Total
PULIDORA PISOS | Pulidora de pisos duros de 6 piedras | día | 0.056 | 35182 | 1970.192
Importe de Equipo |  | 1.6384 |  | SUBTOTAL | 1970
Clave | Auxiliares | Unidad | Cantidad | V/Unitario | V/Total
CARGUE/TRANS/BOTAD | Cargue (Paleros), transporte de materiales y derechos de botadero y/o almacenamiento en bodega. | m3 | 0.004 | 38014 | 152.056
ACARREO INT MAT (M3) | Acarreo interno de materiales | m3 | 0.187 | 14128 | 2641.936
TRANSPORTE INT MATER | Transporte interno de materiales | un | 1.2 | 2140 | 2568
Importe de Auxiliares |  | 4.4594 |  | SUBTOTAL | 5362
P R E C I O U N I T A R I O |  |  |  | 120240
ANALISIS DE PRECIOS UNITARIOS
Construcción de PISO EN BALDOSA GRIS DE GRANO BLANCO No.1-2 DE 30 x 30 cm., de primera calidad aprobada por la interventoría que cumpla la norma NTC 2849. Incluye concreto de pega y nivelación 1:3:2 de cemento, arena de concreto, agregado de 3/8" a 1/2" y aditivo plastificante en un espesor de 5 cm, suministro y transporte de la baldosa, varilla de dilatación en PVC de 5 mm x 37mm en cuadrículas de 2,10 x 2,10 m., lechada del mismo color de la baldosa, destroncada, pulida, brillada y encerada en el sitio con cera polimérica, protección de muros, puertas y desagües. Cargue, transporte y botada de material sobrante (cachaza) en botaderos oficiales. La interventoría entregará el diseño en tapetes o franjas combinando los colores (máximo dos colores). Los ensayos que se requieran serán por cuenta del contratista y las muestras se escogerán del material puesto en obra. |  |  |  | No. Item | Unidad
|  |  |  | 8.4.6 | m2
Clave | Materiales | Unidad | Cantidad | V/Unitario | V/Total
BALDGRANGRISBCO30 | Baldosa de fondo Gris con grano Blanco 1-2 de 30x30 cm. Incluye desperdicio y transporte. | m2 | 1 | 39892 | 39892
CONCRE NIV.PEGA1:3:2 | Concreto de pega y nivelación 1:3:2, cemento, arena de concreto y agregado de 3/8"-1/2". Preparado en obra. | m3 | 0.0525 | 362439 | 19028.0475
LECHADA PREPARADA | Lechada preparada | kg | 1 | 2080 | 2080
DILATACION PVC | Varilla de dilatación PVC 5 mm x 40 mm. | m | 1 | 3406 | 3406
CERAPOLIMERICA | Cera Polimérica líquida para pisos. | lt | 0.04167 | 23818 | 992.4961
TOXEMENT EUCON R200 | Eucon R200, aditivo plastificante de concreto. Presentación por 20 Kg. Incluye transporte. | un | 0.00252 | 171600 | 432.432
Importe de Materiales |  | 57.7193 |  | SUBTOTAL | 65830
Clave | Mano de Obra | Unidad | Cantidad | V/Unitario | V/Total
CUAD 1OF+1AYU O.B. | Cuadrilla 1Of Obra Blanca+ 1 Ay Entendido | jor | 0.17518 | 222303 | 38943.0395
Importe de Mano de Obra |  | 34.145 |  | SUBTOTAL | 38943
Clave | Herramienta | Unidad | Cantidad | V/Unitario | V/Total
HERRAMIENTA MENOR | Herramienta menor | (%)mo | 0.05 | 38943 | 1947.15
Importe de Herramienta |  | 1.7071 |  | SUBTOTAL | 1947
Clave | Equipo | Unidad | Cantidad | V/Unitario | V/Total
PULIDORA PISOS | Pulidora de pisos duros de 6 piedras | día | 0.056 | 35182 | 1970.192
Importe de Equipo |  | 1.7273 |  | SUBTOTAL | 1970
Clave | Auxiliares | Unidad | Cantidad | V/Unitario | V/Total
CARGUE/TRANS/BOTAD | Cargue (Paleros), transporte de materiales y derechos de botadero y/o almacenamiento en bodega. | m3 | 0.004 | 38014 | 152.056
ACARREO INT MAT (M3) | Acarreo interno de materiales | m3 | 0.187 | 14128 | 2641.936
TRANSPORTE INT MATER | Transporte interno de materiales | un | 1.2 | 2140 | 2568
Importe de Auxiliares |  | 4.7014 |  | SUBTOTAL | 5362
P R E C I O U N I T A R I O |  |  |  | 114052
ANALISIS DE PRECIOS UNITARIOS
Construcción de PISO EN BALDOSA BLANCA DE GRANO BLANCO DANTA No.1-2 DE 40 x 40 cm., de primera calidad aprobada por la interventoría que cumpla la norma NTC 2849. Incluye de pega y nivelación 1:3:2 de cemento, arena de concreto, agregado de 3/8" a 1/2" y aditivo plastificante en un espesor de 5 cm, suministro y transporte de la baldosa, varilla de dilatación en PVC de 5 mm x 37mm en cuadrículas de 1.60 x 1.60 m., lechada del mismo color de la baldosa, destroncada, pulida, brillada y encerada en el sitio con cera polimérica, protección de muros, puertas y desagües. Cargue, transporte y botada de material sobrante (cachaza) en botaderos oficiales. La interventoría entregará el diseño en tapetes o franjas combinando los colores (máximo dos colores). Los ensayos que se requieran serán por cuenta del contratista y las muestras se escogerán del material puesto en obra. |  |  |  | No. Item | Unidad
|  |  |  | 8.4.7 | m2
Clave | Materiales | Unidad | Cantidad | V/Unitario | V/Total
BALDGRANBCODANTA40 | Baldosa de fondo blanco con grano Blanco Danta de 40x40cm. Incluye desperdicio y transporte. | m2 | 1 | 45366 | 45366
CONCRE NIV.PEGA1:3:2 | Concreto de pega y nivelación 1:3:2, cemento, arena de concreto y agregado de 3/8"-1/2". Preparado en obra. | m3 | 0.0525 | 362439 | 19028.0475
LECHADA PREPARADA | Lechada preparada | kg | 1 | 2080 | 2080
DILATACION PVC | Varilla de dilatación PVC 5 mm x 40 mm. | m | 1.3125 | 3406 | 4470.375
CERAPOLIMERICA | Cera Polimérica líquida para pisos. | lt | 0.04167 | 23818 | 992.4961
TOXEMENT EUCON R200 | Eucon R200, aditivo plastificante de concreto. Presentación por 20 Kg. Incluye transporte. | un | 0.00252 | 171600 | 432.432
Importe de Materiales |  | 58.9892 |  | SUBTOTAL | 72368
Clave | Mano de Obra | Unidad | Cantidad | V/Unitario | V/Total
CUAD 1OF+1AYU O.B. | Cuadrilla 1Of Obra Blanca+ 1 Ay Entendido | jor | 0.18413 | 222303 | 40932.6514
Importe de Mano de Obra |  | 33.3657 |  | SUBTOTAL | 40933
Clave | Herramienta | Unidad | Cantidad | V/Unitario | V/Total
HERRAMIENTA MENOR | Herramienta menor | (%)mo | 0.05 | 40933 | 2046.65
Importe de Herramienta |  | 1.6686 |  | SUBTOTAL | 2047
Clave | Equipo | Unidad | Cantidad | V/Unitario | V/Total
PULIDORA PISOS | Pulidora de pisos duros de 6 piedras | día | 0.056 | 35182 | 1970.192
Importe de Equipo |  | 1.6058 |  | SUBTOTAL | 1970
Clave | Auxiliares | Unidad | Cantidad | V/Unitario | V/Total
CARGUE/TRANS/BOTAD | Cargue (Paleros), transporte de materiales y derechos de botadero y/o almacenamiento en bodega. | m3 | 0.004 | 38014 | 152.056
ACARREO INT MAT (M3) | Acarreo interno de materiales | m3 | 0.187 | 14128 | 2641.936
TRANSPORTE INT MATER | Transporte interno de materiales | un | 1.2 | 2140 | 2568
Importe de Auxiliares |  | 4.3707 |  | SUBTOTAL | 5362
P R E C I O U N I T A R I O |  |  |  | 122680
ANALISIS DE PRECIOS UNITARIOS
Construcción de PISO EN BALDOSA GRIS DE GRANO BLANCO No.1-2 DE 40 x 40 cm., de primera calidad aprobada por la interventoría que cumpla la norma NTC 2849. Incluye concreto de pega y nivelación 1:3:2 de cemento, arena de concreto, agregado de 3/8" a 1/2" y aditivo plastificante en un espesor de 5 cm, suministro y transporte de la baldosa, varilla de dilatación en PVC de 5 mm x 37mm en cuadrículas de 1.60 x 1.60 m., lechada del mismo color de la baldosa, destroncada, pulida, brillada y encerada en el sitio con cera polimérica, protección de muros, puertas y desagües. Cargue, transporte y botada de material sobrante (cachaza) en botaderos oficiales. La interventoría entregará el diseño en tapetes o franjas combinando los colores (máximo dos colores). Los ensayos que se requieran serán por cuenta del contratista y las muestras se escogerán del material puesto en obra. |  |  |  | No. Item | Unidad
|  |  |  | 8.4.8 | m2
Clave | Materiales | Unidad | Cantidad | V/Unitario | V/Total
BALDGRANGRISBCO40 | Baldosa de fondo Gris con grano Blanco 1-2 de 40x40 cm. Incluye desperdicio y transporte. | m2 | 1 | 48222 | 48222
CONCRE NIV.PEGA1:3:2 | Concreto de pega y nivelación 1:3:2, cemento, arena de concreto y agregado de 3/8"-1/2". Preparado en obra. | m3 | 0.0525 | 362439 | 19028.0475
LECHADA PREPARADA | Lechada preparada | kg | 1 | 2080 | 2080
DILATACION PVC | Varilla de dilatación PVC 5 mm x 40 mm. | m | 1.3125 | 3406 | 4470.375
CERAPOLIMERICA | Cera Polimérica líquida para pisos. | lt | 0.04167 | 23818 | 992.4961
TOXEMENT EUCON R200 | Eucon R200, aditivo plastificante de concreto. Presentación por 20 Kg. Incluye transporte. | un | 0.00252 | 171600 | 432.432
Importe de Materiales |  | 59.9223 |  | SUBTOTAL | 75224
Clave | Mano de Obra | Unidad | Cantidad | V/Unitario | V/Total
CUAD 1OF+1AYU O.B. | Cuadrilla 1Of Obra Blanca+ 1 Ay Entendido | jor | 0.18413 | 222303 | 40932.6514
Importe de Mano de Obra |  | 32.6066 |  | SUBTOTAL | 40933
Clave | Herramienta | Unidad | Cantidad | V/Unitario | V/Total
HERRAMIENTA MENOR | Herramienta menor | (%)mo | 0.05 | 40933 | 2046.65
Importe de Herramienta |  | 1.6306 |  | SUBTOTAL | 2047
Clave | Equipo | Unidad | Cantidad | V/Unitario | V/Total
PULIDORA PISOS | Pulidora de pisos duros de 6 piedras | día | 0.056 | 35182 | 1970.192
Importe de Equipo |  | 1.5693 |  | SUBTOTAL | 1970
Clave | Auxiliares | Unidad | Cantidad | V/Unitario | V/Total
CARGUE/TRANS/BOTAD | Cargue (Paleros), transporte de materiales y derechos de botadero y/o almacenamiento en bodega. | m3 | 0.004 | 38014 | 152.056
ACARREO INT MAT (M3) | Acarreo interno de materiales | m3 | 0.187 | 14128 | 2641.936
TRANSPORTE INT MATER | Transporte interno de materiales | un | 1.2 | 2140 | 2568
Importe de Auxiliares |  | 4.2713 |  | SUBTOTAL | 5362
P R E C I O U N I T A R I O |  |  |  | 125536
ANALISIS DE PRECIOS UNITARIOS
Construcción de PISO EN BALDOSA HABANA DE GRANO TRANI No.1-2 DE 40 x 40 cm., de primera calidad aprobada por la interventoría que cumpla la norma NTC 2849. Incluye concreto de pega y nivelación 1:3:2 de cemento, arena de concreto, agregado de 3/8" a 1/2" y aditivo plastificante en un espesor de 5 cm, suministro y transporte de la baldosa, varilla de dilatación en PVC de 5 mm x 37mm en cuadrículas de 1.60 x 1.60 m., lechada del mismo color de la baldosa, destroncada, pulida, brillada y encerada en el sitio con cera polimérica, protección de muros, puertas y desagües. Cargue, transporte y botada de material sobrante (cachaza) en botaderos oficiales. La interventoría entregará el diseño en tapetes o franjas combinando los colores (máximo dos colores). Los ensayos que se requieran serán por cuenta del contratista y las muestras se escogerán del material puesto en obra. |  |  |  | No. Item | Unidad
|  |  |  | 8.4.9 | m2
Clave | Materiales | Unidad | Cantidad | V/Unitario | V/Total
BALDGRANHABTRANI40 | Baldosa de fondo Habana en grano Trani 1-2 de 40x40cm. Incluye desperdicio y transporte. | m2 | 1 | 50959 | 50959
CONCRE NIV.PEGA1:3:2 | Concreto de pega y nivelación 1:3:2, cemento, arena de concreto y agregado de 3/8"-1/2". Preparado en obra. | m3 | 0.0525 | 362439 | 19028.0475
LECHADA PREPARADA | Lechada preparada | kg | 1 | 2080 | 2080
DILATACION PVC | Varilla de dilatación PVC 5 mm x 40 mm. | m | 1.3125 | 3406 | 4470.375
CERAPOLIMERICA | Cera Polimérica líquida para pisos. | lt | 0.04167 | 23818 | 992.4961
TOXEMENT EUCON R200 | Eucon R200, aditivo plastificante de concreto. Presentación por 20 Kg. Incluye transporte. | un | 0.00252 | 171600 | 432.432
Importe de Materiales |  | 60.7774 |  | SUBTOTAL | 77961
Clave | Mano de Obra | Unidad | Cantidad | V/Unitario | V/Total
CUAD 1OF+1AYU O.B. | Cuadrilla 1Of Obra Blanca+ 1 Ay Entendido | jor | 0.18413 | 222303 | 40932.6514
Importe de Mano de Obra |  | 31.9108 |  | SUBTOTAL | 40933
Clave | Herramienta | Unidad | Cantidad | V/Unitario | V/Total
HERRAMIENTA MENOR | Herramienta menor | (%)mo | 0.05 | 40933 | 2046.65
Importe de Herramienta |  | 1.5958 |  | SUBTOTAL | 2047
Clave | Equipo | Unidad | Cantidad | V/Unitario | V/Total
PULIDORA PISOS | Pulidora de pisos duros de 6 piedras | día | 0.056 | 35182 | 1970.192
Importe de Equipo |  | 1.5358 |  | SUBTOTAL | 1970
Clave | Auxiliares | Unidad | Cantidad | V/Unitario | V/Total
CARGUE/TRANS/BOTAD | Cargue (Paleros), transporte de materiales y derechos de botadero y/o almacenamiento en bodega. | m3 | 0.004 | 38014 | 152.056
ACARREO INT MAT (M3) | Acarreo interno de materiales | m3 | 0.187 | 14128 | 2641.936
TRANSPORTE INT MATER | Transporte interno de materiales | un | 1.2 | 2140 | 2568
Importe de Auxiliares |  | 4.1801 |  | SUBTOTAL | 5362
P R E C I O U N I T A R I O |  |  |  | 128273
ANALISIS DE PRECIOS UNITARIOS
Construcción de PISO EN BALDOSA DE GRANO PULIDO FONDO VERDE # 1, similar al existente, monocapa 40 x 40, tráfico 5. Incluye varilla de dilatación en aluminio de 3mm, cada 4.80 m, localización según diseño, mortero de nivelación y pega e= 0,05 m, remates, pulida y brillada de piso y todo lo necesario para su correcta construcción y funcionamiento. Se debe entregar muestra previa a la instalación para la aprobación de la interventoría. |  |  |  | No. Item | Unidad
|  |  |  | 8.4.10 | m2
Clave | Materiales | Unidad | Cantidad | V/Unitario | V/Total
MORTERO 1:4 | Mortero 1:4 en obra | m3 | 0.042 | 331600 | 13927.2
BALDOSAMONOCAPA40X40 | Baldosa monocapa en grano pulido fondo verde, de 40X40 cm, tipo Rio Claro | m2 | 1.05 | 66063 | 69366.15
POLVILLO COLOR | Polvillo Color | kg | 1.5 | 850 | 1275
LECHADA PREPARADA | Lechada preparada | kg | 1.5 | 2080 | 3120
CARNAZA | Carnaza (bolsa x Kg) | un | 1 | 1650 | 1650
DILATACION ALUMINIO | Varilla de dilatación de aluminio de 3 mm. | m | 0.8715 | 2482 | 2163.063
Importe de Materiales |  | 70.1383 |  | SUBTOTAL | 91501
Clave | Mano de Obra | Unidad | Cantidad | V/Unitario | V/Total
CUAD 1OF+1AYU O.B. | Cuadrilla 1Of Obra Blanca+ 1 Ay Entendido | jor | 0.125 | 222303 | 27787.875
CUAD BRILLADA PISOS | Cuadrilla de Brillada de Baldosa de grano en obra. Incluye equipo y cera polimérica. | jor | 0.02857 | 173321 | 4951.781
CUAD PULIDA PISOS | Cuadrilla de Pulida y repulida de Baldosa de grano. Incluye equipo de pulidora de piso. | jor | 0.02857 | 152685 | 4362.2105
Importe de Mano de Obra |  | 28.4398 |  | SUBTOTAL | 37102
Clave | Herramienta | Unidad | Cantidad | V/Unitario | V/Total
HERRAMIENTA MENOR | Herramienta menor | (%)mo | 0.05 | 37102 | 1855.1
Importe de Herramienta |  | 1.4219 |  | SUBTOTAL | 1855
P R E C I O U N I T A R I O |  |  |  | 130458
ANALISIS DE PRECIOS UNITARIOS
Construcción de PISO EN BALDOSA DE GRANO LAVADO MONOCAPA CAIRO No. 1-2, FONDO CREMA DE 30x30 cm. CON UN ESPESOR DE 2 cm. tipo Colpisos o equivalente de primera calidad muestras aprobada por la interventoría, que cumpla la norma NTC 2849. Incluye suministro y transporte de los materiales, varilla de dilatación en PVC de 2" e= 4 mm, cuadrículas máximas de 2.40 x 2.40 m., en dilataciones contra estructura ó donde técnicamente se requiera, emboquillado del mismo color de la baldosa, mortero de pega y nivelación 1:5, e= 5 cm. (mínimo) y todo lo necesario para su correcta instalación y funcionamiento. Según los espacios, la interventoría entregará el diseño en tapetes o franjas combinando los colores (máximo dos colores). Los ensayos que se requieran serán por cuenta del contratista y las muestras se escogerán del material puesto en obra. |  |  |  | No. Item | Unidad
|  |  |  | 8.4.11 | m2
Clave | Materiales | Unidad | Cantidad | V/Unitario | V/Total
BALDGRANLAVMONOCREMA | Baldosa monocapa en grano lavado Travertino Nº 1-2, Fondo Crema, de 30x30 cm e= 2 cm. | m2 | 1.05 | 52423 | 55044.15
MORTERO 1:5 SIN M.O | Mortero 1:5 en obra. No incluye la Mano de Obra. | m3 | 0.0525 | 264742 | 13898.955
DILATACION PVC | Varilla de dilatación PVC 5 mm x 40 mm. | m | 0.91667 | 3406 | 3122.178
Importe de Materiales |  | 63.0451 |  | SUBTOTAL | 72065
Clave | Mano de Obra | Unidad | Cantidad | V/Unitario | V/Total
CUAD INST PISO GRANO | Cuadrilla de Instalación de Baldosa de grano. Incluye lechada y preparación de mortero e= 5 cm. No incluye suministro de mortero. | jor | 0.1241 | 222303 | 27587.8023
OFICIAL OBRA BLANCA | Oficial Obra Blanca | jor | 0.04049 | 140402 | 5684.877
Importe de Mano de Obra |  | 29.1085 |  | SUBTOTAL | 33273
Clave | Herramienta | Unidad | Cantidad | V/Unitario | V/Total
HERRAMIENTA MENOR | Herramienta menor | (%)mo | 0.05 | 33273 | 1663.65
Importe de Herramienta |  | 1.4557 |  | SUBTOTAL | 1664
Clave | Auxiliares | Unidad | Cantidad | V/Unitario | V/Total
ACARREO INT MAT (M3) | Acarreo interno de materiales | m3 | 0.51704 | 14128 | 7304.7411
Importe de Auxiliares |  | 6.3907 |  | SUBTOTAL | 7305
P R E C I O U N I T A R I O |  |  |  | 114307
ANALISIS DE PRECIOS UNITARIOS
Construcción de ZÓCALO RECTO EN BALDOSA DE GRANO de 0,07 a 0,10m de altura, de la misma especificación de la baldosa de piso, con aristas biseladas. Incluye suministro y transporte de los materiales, pegante de capa delgada tipo pegacor o equivalente, lechada del mismo color de la baldosa, remates, y todos los elementos necesarios para su correcta construcción. |  |  |  | No. Item | Unidad
|  |  |  | 8.4.12 | m
Clave | Materiales | Unidad | Cantidad | V/Unitario | V/Total
ZOCALO BALDOSA GRANO | Zócalo en baldosa de grano de h=0,07-0,10 m. | m | 1 | 8720 | 8720
DILATACION ALUMINIO | Varilla de dilatación de aluminio de 3 mm. | m | 0.7 | 2482 | 1737.4
PEGACOR GRIS | Adhesivo cerámico Pegacor gris - Corona (Rend.3 a 4 Kg./m², para cerámica de 40x40 o más, 6 kg/m²) | kg | 1.2 | 1158 | 1389.6
ESTOPA | Estopa | kg | 0.01 | 15900 | 159
LECHADA PREPARADA | Lechada preparada | kg | 0.0525 | 2080 | 109.2
Importe de Materiales |  | 31.9952 |  | SUBTOTAL | 12115
Clave | Mano de Obra | Unidad | Cantidad | V/Unitario | V/Total
CUAD 1OF+1AYU O.B. | Cuadrilla 1Of Obra Blanca+ 1 Ay Entendido | jor | 0.11 | 222303 | 24453.33
Importe de Mano de Obra |  | 64.5794 |  | SUBTOTAL | 24453
Clave | Herramienta | Unidad | Cantidad | V/Unitario | V/Total
HERRAMIENTA MENOR | Herramienta menor | (%)mo | 0.05 | 24453 | 1222.65
Importe de Herramienta |  | 3.2299 |  | SUBTOTAL | 1223
Clave | Auxiliares | Unidad | Cantidad | V/Unitario | V/Total
ACARREO INT MAT (M3) | Acarreo interno de materiales | m3 | 0.00525 | 14128 | 74.172
Importe de Auxiliares |  | 0.19543 |  | SUBTOTAL | 74
P R E C I O U N I T A R I O |  |  |  | 37865
ANALISIS DE PRECIOS UNITARIOS
Construcción de ZÓCALO EN MEDIA CAÑA EN GRANITO PULIDO Y BRILLADO DE COLOR IGUAL AL DE LA BALDOSA, DESARROLLO DE 20 cm, con una altura de 10 cm sobre el nivel de piso acabado y embebido en muro. Incluye mortero de nivelación, cemento color, grano No. 1, varilla de aluminio de 3 mm a lo largo del muro y mediacañas cada 0,90m, cortes en piso y muro, remates, pulida y brillada, y todos los demás elementos necesarios para su correcto vaciado. La capa de desgaste no debe ser inferior a 10 mm después de pulida. |  |  |  | No. Item | Unidad
|  |  |  | 8.4.13 | m
Clave | Materiales | Unidad | Cantidad | V/Unitario | V/Total
MORTERO 1:4 | Mortero 1:4 en obra | m3 | 0.01385 | 331600 | 4592.66
DILATACION ALUMINIO | Varilla de dilatación de aluminio de 3 mm. | m | 1 | 2482 | 2482
MEDIACAÑA ALUM3MM | Zócalo mediacaña de aluminio, e=3mm. Incluye transporte. | un | 1.1111 | 2300 | 2555.553
CEMENTO COLOR | Cemento de color, en saco de 25 kg. Incluye transporte. | saco | 0.045 | 59800 | 2691
GRANO PREPARADO | Grano preparado | kg | 1.6667 | 777 | 1295.0026
Importe de Materiales |  | 17.8375 |  | SUBTOTAL | 13617
Clave | Mano de Obra | Unidad | Cantidad | V/Unitario | V/Total
CUAD 1OF+1AYU O.B. | Cuadrilla 1Of Obra Blanca+ 1 Ay Entendido | jor | 0.26 | 222303 | 57798.78
Importe de Mano de Obra |  | 75.7136 |  | SUBTOTAL | 57799
Clave | Herramienta | Unidad | Cantidad | V/Unitario | V/Total
HERRAMIENTA MENOR | Herramienta menor | (%)mo | 0.05 | 57799 | 2889.95
Importe de Herramienta |  | 3.7857 |  | SUBTOTAL | 2890
Clave | Equipo | Unidad | Cantidad | V/Unitario | V/Total
PULIDO MANUAL ELECTR | Pulidora manual eléctrica con disco | día | 0.06667 | 30495 | 2033.1016
Importe de Equipo |  | 2.6631 |  | SUBTOTAL | 2033
P R E C I O U N I T A R I O |  |  |  | 76339
ANALISIS DE PRECIOS UNITARIOS
Construcción de ZÓCALO EN MEDIA CAÑA EN GRANO PULIDO Y EN MICROGRANO RIOCLARO No 0-1, FONDO GRIS, igual a la baldosa de piso, desarrollo 20 cm., e= 1 cm, embebido en muro. Incluye suministro y transporte de los materiales, mortero de pega 1:5, dilataciones en aluminio e= 3 mm., a todo lo largo del zócalo y curvas cada 0.90 m. cortes sobre baldosa, remates, pulida y brillada, y todos los elementos necesarios para su correcta construcción y funcionamiento. Según muestras en obra aprobadas por la interventoría. |  |  |  | No. Item | Unidad
|  |  |  | 8.4.14 | m
Clave | Materiales | Unidad | Cantidad | V/Unitario | V/Total
MORTERO 1:5 | Mortero 1:5 en obra | m3 | 0.0105 | 297759 | 3126.4695
DILATACION ALUMINIO | Varilla de dilatación de aluminio de 3 mm. | m | 1.2444 | 2482 | 3088.7001
CARNAZA | Carnaza (bolsa x Kg) | un | 0.5 | 1650 | 825
ESTOPA | Estopa | kg | 0.01 | 15900 | 159
GRANO PREPARADO | Grano preparado | kg | 4.5 | 777 | 3496.5
LECHADA PREPARADA | Lechada preparada | kg | 2 | 2080 | 4160
Importe de Materiales |  | 18.9953 |  | SUBTOTAL | 14856
Clave | Mano de Obra | Unidad | Cantidad | V/Unitario | V/Total
CUAD 1OF+1AYU O.B. | Cuadrilla 1Of Obra Blanca+ 1 Ay Entendido | jor | 0.26 | 222303 | 57798.78
Importe de Mano de Obra |  | 73.9033 |  | SUBTOTAL | 57799
Clave | Herramienta | Unidad | Cantidad | V/Unitario | V/Total
HERRAMIENTA MENOR | Herramienta menor | (%)mo | 0.05 | 57799 | 2889.95
Importe de Herramienta |  | 3.6952 |  | SUBTOTAL | 2890
Clave | Equipo | Unidad | Cantidad | V/Unitario | V/Total
PULIDO MANUAL ELECTR | Pulidora manual eléctrica con disco | día | 0.08737 | 30495 | 2664.3482
Importe de Equipo |  | 3.4063 |  | SUBTOTAL | 2664
P R E C I O U N I T A R I O |  |  |  | 78209
ANALISIS DE PRECIOS UNITARIOS
Construcción de ZÓCALO EN MEDIA CAÑA EN GRANO PULIDO Y EN MICROGRANO SAN GIL No. 0-1, FONDO NEGRO, igual a la baldosa de piso, CON UN DESARROLLO DE 20 cm., Y UN ESPESOR DE 1 cm, embebido en muro. Incluye suministro y transporte de los materiales, mortero de pega 1:5, dilataciones en aluminio e= 3 mm. a todo lo largo del zócalo y curvas cada 0.90 m., cortes sobre baldosa, remates, pulida y brillada y todos los elementos necesarios para su correcta construcción y funcionamiento. Según muestras en obra aprobadas por la interventoría. |  |  |  | No. Item | Unidad
|  |  |  | 8.4.15 | m
Clave | Materiales | Unidad | Cantidad | V/Unitario | V/Total
MORTERO 1:5 | Mortero 1:5 en obra | m3 | 0.0105 | 297759 | 3126.4695
DILATACION ALUMINIO | Varilla de dilatación de aluminio de 3 mm. | m | 1.2444 | 2482 | 3088.7001
CARNAZA | Carnaza (bolsa x Kg) | un | 0.5 | 1650 | 825
ESTOPA | Estopa | kg | 0.01 | 15900 | 159
GRANO PREPARADO | Grano preparado | kg | 4.5 | 777 | 3496.5
LECHADA PREPARADA | Lechada preparada | kg | 2 | 2080 | 4160
Importe de Materiales |  | 18.9953 |  | SUBTOTAL | 14856
Clave | Mano de Obra | Unidad | Cantidad | V/Unitario | V/Total
CUAD 1OF+1AYU O.B. | Cuadrilla 1Of Obra Blanca+ 1 Ay Entendido | jor | 0.26 | 222303 | 57798.78
Importe de Mano de Obra |  | 73.9033 |  | SUBTOTAL | 57799
Clave | Herramienta | Unidad | Cantidad | V/Unitario | V/Total
HERRAMIENTA MENOR | Herramienta menor | (%)mo | 0.05 | 57799 | 2889.95
Importe de Herramienta |  | 3.6952 |  | SUBTOTAL | 2890
Clave | Equipo | Unidad | Cantidad | V/Unitario | V/Total
PULIDO MANUAL ELECTR | Pulidora manual eléctrica con disco | día | 0.08737 | 30495 | 2664.3482
Importe de Equipo |  | 3.4063 |  | SUBTOTAL | 2664
P R E C I O U N I T A R I O |  |  |  | 78209
ANALISIS DE PRECIOS UNITARIOS
Construcción de FAJAS Y BOCAPUERTAS EN GRANO PULIDO No. 1-2, cualquier tipo de grano, fondo y grano similar al del piso, ANCHO DE 15-20 cm. Y UN ESPESOR DE 1.5 cm., de primera calidad muestras aprobadas por la interventoría, que cumpla la norma NTC 2849. Incluye concreto de pega y nivelación 1:3:2 de cemento, arena de concreto, agregado de 3/8" a 1/2" y aditivo plastificante en un espesor de 5 cm, cemento color, grano 1-2, varilla de dilatación en PVC de 5 mm x 37mm. A lo largo de la faja y en ambos lados o donde se requiera, cortes, pulida y brillada, protección de muros, puertas y desagües y todo lo necesario para su correcta instalación y funcionamiento. La capa de desgaste no debe ser menor a 12 mm después de pulida. |  |  |  | No. Item | Unidad
|  |  |  | 8.4.16 | m
Clave | Materiales | Unidad | Cantidad | V/Unitario | V/Total
CONCRE NIV.PEGA1:3:2 | Concreto de pega y nivelación 1:3:2, cemento, arena de concreto y agregado de 3/8"-1/2". Preparado en obra. | m3 | 0.0105 | 362439 | 3805.6095
DILATACION PVC | Varilla de dilatación PVC 5 mm x 40 mm. | m | 1.75 | 3406 | 5960.5
CARNAZA | Carnaza (bolsa x Kg) | un | 0.5 | 1650 | 825
ESTOPA | Estopa | kg | 0.01 | 15900 | 159
GRANO PREPARADO | Grano preparado | kg | 1.2 | 777 | 932.4
LECHADA PREPARADA | Lechada preparada | kg | 1 | 2080 | 2080
CERAPOLIMERICA | Cera Polimérica líquida para pisos. | lt | 0.00833 | 23818 | 198.4039
Importe de Materiales |  | 20.8149 |  | SUBTOTAL | 13961
Clave | Mano de Obra | Unidad | Cantidad | V/Unitario | V/Total
CUAD 1OF+1AYU O.B. | Cuadrilla 1Of Obra Blanca+ 1 Ay Entendido | jor | 0.22 | 222303 | 48906.66
Importe de Mano de Obra |  | 72.9172 |  | SUBTOTAL | 48907
Clave | Herramienta | Unidad | Cantidad | V/Unitario | V/Total
HERRAMIENTA MENOR | Herramienta menor | (%)mo | 0.05 | 48907 | 2445.35
Importe de Herramienta |  | 3.6453 |  | SUBTOTAL | 2445
Clave | Equipo | Unidad | Cantidad | V/Unitario | V/Total
PULIDORA PISOS | Pulidora de pisos duros de 6 piedras | día | 0.05 | 35182 | 1759.1
Importe de Equipo |  | 2.6226 |  | SUBTOTAL | 1759
P R E C I O U N I T A R I O |  |  |  | 67072
ANALISIS DE PRECIOS UNITARIOS
Construcción de BOCAPUERTA EN CONCRETO ESCOBILLADO DE 21 Mpa, con un ESPESOR DE 0.15m. SOBRE ENTRESUELO, GRANO CAIRO No.1-2 COLOR BLANCO. Incluye suministro y transporte de los materiales, varilla de dilatación en aluminio de 4 mm, lechada del mismo color de la baldosa, destroncada , pulida, brillada en el sitio, mortero de pega 1:5 : 1 : 3 : 2 - cal:cemento:arena:agregado grueso e= 5 cm., malla electrosoldada D-50, protección de muros, puertas y desagües, construcción de bordillos, bocapuertas, filetes, contrahuellas en corredores, en fajas de granito pulido del mismo tipo de baldosa, polietileno, cera polimérica líquida. Según los espacios, la interventoría entregará el diseño en tapetes o franjas combinando los colores (máximo dos colores). Los ensayos que se requieran serán por cuenta del contratista y las muestras se escogerán del material puesto en obra. |  |  |  | No. Item | Unidad
|  |  |  | 8.4.17 | m
Clave | Materiales | Unidad | Cantidad | V/Unitario | V/Total
CARNAZA | Carnaza (bolsa x Kg) | un | 0.5 | 1650 | 825
GRANO PREPARADO | Grano preparado | kg | 3.15 | 777 | 2447.55
LECHADA PREPARADA | Lechada preparada | kg | 2.835 | 2080 | 5896.8
MORTERO 1:5 SIN M.O | Mortero 1:5 en obra. No incluye la Mano de Obra. | m3 | 0.00788 | 264742 | 2086.167
MALLA ELECTROSO D50 | Malla electrosoldada D-50 | m2 | 1.05 | 6875 | 7218.75
DILATACION ALUMINIO | Varilla de dilatación de aluminio de 3 mm. | m | 1.75 | 2482 | 4343.5
Importe de Materiales |  | 32.4175 |  | SUBTOTAL | 22819
Clave | Mano de Obra | Unidad | Cantidad | V/Unitario | V/Total
CUAD 1OF+1AYU O.B. | Cuadrilla 1Of Obra Blanca+ 1 Ay Entendido | jor | 0.2 | 222303 | 44460.6
Importe de Mano de Obra |  | 63.1629 |  | SUBTOTAL | 44461
Clave | Herramienta | Unidad | Cantidad | V/Unitario | V/Total
HERRAMIENTA MENOR | Herramienta menor | (%)mo | 0.05 | 44461 | 2223.05
Importe de Herramienta |  | 3.1581 |  | SUBTOTAL | 2223
Clave | Equipo | Unidad | Cantidad | V/Unitario | V/Total
PULIDO MANUAL ELECTR | Pulidora manual eléctrica con disco | día | 0.02912 | 30495 | 888.0144
Importe de Equipo |  | 1.2615 |  | SUBTOTAL | 888
P R E C I O U N I T A R I O |  |  |  | 70391
ANALISIS DE PRECIOS UNITARIOS
Colocación de ACABADO DE ESCALERAS Y GRADAS EN GRANO PULIDO Y BRILLADO COLOR IGUAL AL DEL PISO, EN GRANO 1-2, ESPESOR DE 2 a 5 cm en mortero de nivelación 1:5 y de 10 a 12 mm en cemento color y grano de primera calidad, muestras aprobadas por la interventoría, que cumpla la norma NTC 2849. Incluye suministro y transporte de los materiales, varilla de dilatación en aluminio de 3mm en la faja antideslizante de 5 cm y escuadras en aluminio cada 60 cm, destroncada, protección de muros, puertas y desagües, polietileno y todo lo necesario para su correcta instalación y funcionamiento. Según los espacios, la interventoría entregará el diseño en tapetes o franjas combinando los colores (máximo dos colores). Los ensayos que se requieran serán por cuenta del contratista y las muestras se escogerán del material puesto en obra. La medida será en desarrollo de la escala. |  |  |  | No. Item | Unidad
|  |  |  | 8.4.18 | m2
Clave | Materiales | Unidad | Cantidad | V/Unitario | V/Total
MORTERO 1:5 SIN M.O | Mortero 1:5 en obra. No incluye la Mano de Obra. | m3 | 0.042 | 264742 | 11119.164
GRANO PREPARADO | Grano preparado | kg | 3.7 | 777 | 2874.9
LECHADA PREPARADA | Lechada preparada | kg | 3.7 | 2080 | 7696
DILATACION ALUMINIO | Varilla de dilatación de aluminio de 3 mm. | m | 2 | 2482 | 4964
ESCUADRA ALUM ESCALA | Escuadra en aluminio de 3mm de espesor, para escalas o gradas. Incluye transorte. | un | 2 | 1701 | 3402
Importe de Materiales |  | 19.6618 |  | SUBTOTAL | 30056
Clave | Mano de Obra | Unidad | Cantidad | V/Unitario | V/Total
CUAD 1OF+1AYU O.B. | Cuadrilla 1Of Obra Blanca+ 1 Ay Entendido | jor | 0.5 | 222303 | 111151.5
Importe de Mano de Obra |  | 72.7125 |  | SUBTOTAL | 111152
Clave | Herramienta | Unidad | Cantidad | V/Unitario | V/Total
HERRAMIENTA MENOR | Herramienta menor | (%)mo | 0.05 | 111152 | 5557.6
Importe de Herramienta |  | 3.6359 |  | SUBTOTAL | 5558
Clave | Equipo | Unidad | Cantidad | V/Unitario | V/Total
PULIDO MANUAL ELECTR | Pulidora manual eléctrica con disco | día | 0.2 | 30495 | 6099
Importe de Equipo |  | 3.9898 |  | SUBTOTAL | 6099
P R E C I O U N I T A R I O |  |  |  | 152865
ANALISIS DE PRECIOS UNITARIOS
Construcción de ENCHAPE EN PELDAÑOS DE ESCALAS CON GRANO PULIDO EN MICROGRANO RIOCLARO No. 0-1, FONDO GRIS. Sobre huella vaciada en concreto de 30 cm + contrahuella de 20cm y espesor de grano 1,5 cm. Incluye suministro y transporte de los materiales, franja antideslizante con un ancho de 5 cm. en micrograno Rioclaro lavado Nº 0-1 fondo gris con varilla de dilatación en aluminio o PVC de 3 mm., pulida, brillada y lavada y todos los elementos necesarios para su correcta construcción y funcionamiento. Muestras en obra aprobadas por la interventoría. Según diseño. |  |  |  | No. Item | Unidad
|  |  |  | 8.4.19 | m
Clave | Materiales | Unidad | Cantidad | V/Unitario | V/Total
DILATACION ALUMINIO | Varilla de dilatación de aluminio de 3 mm. | m | 1 | 2482 | 2482
CONCRE NIV.PEGA1:3:2 | Concreto de pega y nivelación 1:3:2, cemento, arena de concreto y agregado de 3/8"-1/2". Preparado en obra. | m3 | 0.026 | 362439 | 9423.414
CARNAZA | Carnaza (bolsa x Kg) | un | 0.4 | 1650 | 660
ESTOPA | Estopa | kg | 0.01 | 15900 | 159
GRANO PREPARADO | Grano preparado | kg | 4 | 777 | 3108
LECHADA PREPARADA | Lechada preparada | kg | 3 | 2080 | 6240
Importe de Materiales |  | 13.2692 |  | SUBTOTAL | 22072
Clave | Mano de Obra | Unidad | Cantidad | V/Unitario | V/Total
CUAD 1OF+1AYU O.B. | Cuadrilla 1Of Obra Blanca+ 1 Ay Entendido | jor | 0.605 | 222303 | 134493.315
Importe de Mano de Obra |  | 80.8543 |  | SUBTOTAL | 134493
Clave | Herramienta | Unidad | Cantidad | V/Unitario | V/Total
HERRAMIENTA MENOR | Herramienta menor | (%)mo | 0.05 | 134493 | 6724.65
Importe de Herramienta |  | 4.0429 |  | SUBTOTAL | 6725
Clave | Equipo | Unidad | Cantidad | V/Unitario | V/Total
PULIDO MANUAL ELECTR | Pulidora manual eléctrica con disco | día | 0.1 | 30495 | 3049.5
Importe de Equipo |  | 1.8336 |  | SUBTOTAL | 3050
P R E C I O U N I T A R I O |  |  |  | 166340
ANALISIS DE PRECIOS UNITARIOS
Construcción de ENCHAPE EN DESCANSOS DE ESCALAS CON GRANO PULIDO EN MICROGRANO RIOCLARO No. 0-1, FONDO GRIS. Sobre superficie vaciada en concreto, de 2.50 x 1.85 m. y un espesor de grano de 1,5 cm. Incluye suministro y transporte de los materiales, franja antideslizante con ancho de 5 cm. en micrograno rioclaro lavado Nº 0-1 fondo gris con varilla de dilatación en aluminio o PVC de 4 mm., pulida, brillada y lavada y todos los elementos necesarios para su correcta construcción y funcionamiento. Muestras en obra aprobadas por la interventoría. Según diseño. |  |  |  | No. Item | Unidad
|  |  |  | 8.4.20 | m2
Clave | Materiales | Unidad | Cantidad | V/Unitario | V/Total
DILATACION ALUMINIO | Varilla de dilatación de aluminio de 3 mm. | m | 1.9816 | 2482 | 4918.2319
CARNAZA | Carnaza (bolsa x Kg) | un | 1 | 1650 | 1650
ESTOPA | Estopa | kg | 0.05 | 15900 | 795
GRANO PREPARADO | Grano preparado | kg | 21 | 777 | 16317
LECHADA PREPARADA | Lechada preparada | kg | 21 | 2080 | 43680
Importe de Materiales |  | 28.0781 |  | SUBTOTAL | 67360
Clave | Mano de Obra | Unidad | Cantidad | V/Unitario | V/Total
CUAD 1OF+1AYU O.B. | Cuadrilla 1Of Obra Blanca+ 1 Ay Entendido | jor | 0.7 | 222303 | 155612.1
Importe de Mano de Obra |  | 64.8648 |  | SUBTOTAL | 155612
Clave | Herramienta | Unidad | Cantidad | V/Unitario | V/Total
HERRAMIENTA MENOR | Herramienta menor | (%)mo | 0.05 | 155612 | 7780.6
Importe de Herramienta |  | 3.2434 |  | SUBTOTAL | 7781
Clave | Equipo | Unidad | Cantidad | V/Unitario | V/Total
PULIDO MANUAL ELECTR | Pulidora manual eléctrica con disco | día | 0.3 | 30495 | 9148.5
Importe de Equipo |  | 3.8136 |  | SUBTOTAL | 9149
P R E C I O U N I T A R I O |  |  |  | 239902
ANALISIS DE PRECIOS UNITARIOS
Suministro, transporte y colocación de ALFOMBRA MODULAR tipo Milliken o equivalente, dimensiones 36"x36" (91.5x91.5 cm.). Incluye pegante sintético y todos los demás elementos necesarios para su correcta instalación y funcionamiento. |  |  |  | No. Item | Unidad
|  |  |  | 8.5.1 | m2
Clave | Materiales | Unidad | Cantidad | V/Unitario | V/Total
PEGANTE PARA TAPETE | Pegante Adhesivo para tapetes | gln | 0.05 | 35150 | 1757.5
ALFOMBRA MODULAR | Alfombra modular MILLIKEN | m2 | 1.1 | 166300 | 182930
Importe de Materiales |  | 94.2618 |  | SUBTOTAL | 184688
Clave | Mano de Obra | Unidad | Cantidad | V/Unitario | V/Total
CUAD 1OF+1AYU O.B. | Cuadrilla 1Of Obra Blanca+ 1 Ay Entendido | jor | 0.04817 | 222303 | 10708.3355
Importe de Mano de Obra |  | 5.4652 |  | SUBTOTAL | 10708
Clave | Herramienta | Unidad | Cantidad | V/Unitario | V/Total
HERRAMIENTA MENOR | Herramienta menor | (%)mo | 0.05 | 10708 | 535.4
Importe de Herramienta |  | 0.27306 |  | SUBTOTAL | 535
P R E C I O U N I T A R I O |  |  |  | 195931
ANALISIS DE PRECIOS UNITARIOS
Suministro, transporte e instalación de GRAMA SINTÉTICA EN RAFIA DE POLIETILENO (100%) fibrilada con una altura de fibra 60 mm., para cancha de futbol rápido, Incluye demarcación y todos los demás elementos necesarios para su correcta instalación y funcionamiento. |  |  |  | No. Item | Unidad
|  |  |  | 8.5.2 | m2
Clave | Materiales | Unidad | Cantidad | V/Unitario | V/Total
GRAMA RAFIA FUTBOL | Grama para futbol 100% rafia de polietileno fibrilada. h fibra= 60 mm | m2 | 1.05 | 79721 | 83707.05
Importe de Materiales |  | 60.6537 |  | SUBTOTAL | 83707
Clave | Mano de Obra | Unidad | Cantidad | V/Unitario | V/Total
CUAD 1OF+1AYU INSTAL | Cuadrilla 1Of + 1 Ay Instalación | jor | 0.26 | 198902 | 51714.52
Importe de Mano de Obra |  | 37.4725 |  | SUBTOTAL | 51715
Clave | Herramienta | Unidad | Cantidad | V/Unitario | V/Total
HERRAMIENTA MENOR | Herramienta menor | (%)mo | 0.05 | 51715 | 2585.75
Importe de Herramienta |  | 1.8738 |  | SUBTOTAL | 2586
P R E C I O U N I T A R I O |  |  |  | 138008
ANALISIS DE PRECIOS UNITARIOS
Colocación de PISO EN BALDOSA DE CEMENTO CON ESMALTE COLOR ROJO, de primera calidad aprobada por la interventoría que cumpla la norma NTC 2849. Incluye suministro, transporte y colocación de la baldosa, varilla de dilatación en PVC de 4 mm, en cuadrículas de 1,80 x 1,80 m., lechada del mismo color de la baldosa, concreto de pega 0.3 : 1 : 3 : 2 - cal:cemento:arena:agregado grueso e= 5 cm., malla electrosoldada U-50, protección de muros, puertas y desagües, polietileno, cera polimérica liquida y todo los demás elementos necesarios para su correcta instalación. Los ensayos que se requieran serán por cuenta del contratista y las muestras se escogerán del material puesto en obra. El entresuelo se pagará en su ítem respectivo. |  |  |  | No. Item | Unidad
|  |  |  | 8.5.3 | m2
Clave | Materiales | Unidad | Cantidad | V/Unitario | V/Total
BALDOSAMONOCOLO25X25 | Baldosa monocolor 25x25 | m2 | 1.05 | 21619 | 22699.95
MORTERO 1:4 | Mortero 1:4 en obra | m3 | 0.05 | 331600 | 16580
LECHADA PREPARADA | Lechada preparada | kg | 0.525 | 2080 | 1092
MALLA ELECTROSO U50 | Malla electrosoldada U-50 | m2 | 1.05 | 6875 | 7218.75
DILATACION PVC | Varilla de dilatación PVC 5 mm x 40 mm. | m | 1 | 3406 | 3406
CARNAZA | Carnaza (bolsa x Kg) | un | 1 | 1650 | 1650
Importe de Materiales |  | 66.9963 |  | SUBTOTAL | 52647
Clave | Mano de Obra | Unidad | Cantidad | V/Unitario | V/Total
CUAD 1OF+1AYU O.B. | Cuadrilla 1Of Obra Blanca+ 1 Ay Entendido | jor | 0.11111 | 222303 | 24700.0863
Importe de Mano de Obra |  | 31.4321 |  | SUBTOTAL | 24700
Clave | Herramienta | Unidad | Cantidad | V/Unitario | V/Total
HERRAMIENTA MENOR | Herramienta menor | (%)mo | 0.05 | 24700 | 1235
Importe de Herramienta |  | 1.5716 |  | SUBTOTAL | 1235
P R E C I O U N I T A R I O |  |  |  | 78582
ANALISIS DE PRECIOS UNITARIOS
Colocación de PISO EN CAUCHO RECICLADO tipo Ecosurfases Ref. 708 o su equivalente. Incluye suministro y transporte de los materiales y todo lo necesario para su correcta construcción y funcionamiento. |  |  |  | No. Item | Unidad
|  |  |  | 8.5.4 | m2
Clave | Materiales | Unidad | Cantidad | V/Unitario | V/Total
MORTERO 1:4 | Mortero 1:4 en obra | m3 | 0.05 | 331600 | 16580
PISO CAUCHO ECOART | Piso de caucho Ecoart Ref 708 | m2 | 1.05 | 120820 | 126861
Importe de Materiales |  | 79.3425 |  | SUBTOTAL | 143441
Clave | Mano de Obra | Unidad | Cantidad | V/Unitario | V/Total
CUAD 1OF+1AYU O.B. | Cuadrilla 1Of Obra Blanca+ 1 Ay Entendido | jor | 0.16 | 222303 | 35568.48
Importe de Mano de Obra |  | 19.674 |  | SUBTOTAL | 35568
Clave | Herramienta | Unidad | Cantidad | V/Unitario | V/Total
HERRAMIENTA MENOR | Herramienta menor | (%)mo | 0.05 | 35568 | 1778.4
Importe de Herramienta |  | 0.98348 |  | SUBTOTAL | 1778
P R E C I O U N I T A R I O |  |  |  | 180787
ANALISIS DE PRECIOS UNITARIOS
TRATAMIENTO DE SUPERFICIE PARA PULIDA Y BRILLADA DE PISO EN GRANO EXISTENTE. Incluye todo lo necesario para su correcta construcción y funcionamiento. |  |  |  | No. Item | Unidad
|  |  |  | 8.5.5 | m2
Clave | Mano de Obra | Unidad | Cantidad | V/Unitario | V/Total
CUAD BRILLADA PISOS | Cuadrilla de Brillada de Baldosa de grano en obra. Incluye equipo y cera polimérica. | jor | 0.055 | 173321 | 9532.655
CUAD PULIDA PISOS | Cuadrilla de Pulida y repulida de Baldosa de grano. Incluye equipo de pulidora de piso. | jor | 0.055 | 152685 | 8397.675
Importe de Mano de Obra |  | 95.2358 |  | SUBTOTAL | 17931
Clave | Herramienta | Unidad | Cantidad | V/Unitario | V/Total
HERRAMIENTA MENOR | Herramienta menor | (%)mo | 0.05 | 17931 | 896.55
Importe de Herramienta |  | 4.7642 |  | SUBTOTAL | 897
P R E C I O U N I T A R I O |  |  |  | 18828
ANALISIS DE PRECIOS UNITARIOS
Suministro, transporte y colocación de VARILLAS DE 3mm EN ALUMINIO, para dilataciones de pisos en concreto. Incluye todo lo necesario para su correcta construcción y funcionamiento. |  |  |  | No. Item | Unidad
|  |  |  | 8.5.6 | m
Clave | Materiales | Unidad | Cantidad | V/Unitario | V/Total
DILATACION ALUMINIO | Varilla de dilatación de aluminio de 3 mm. | m | 1.03 | 2482 | 2556.46
Importe de Materiales |  | 29.3793 |  | SUBTOTAL | 2556
Clave | Mano de Obra | Unidad | Cantidad | V/Unitario | V/Total
OFICIAL OBRA BLANCA | Oficial Obra Blanca | jor | 0.04167 | 140402 | 5850.5513
Importe de Mano de Obra |  | 67.2529 |  | SUBTOTAL | 5851
Clave | Herramienta | Unidad | Cantidad | V/Unitario | V/Total
HERRAMIENTA MENOR | Herramienta menor | (%)mo | 0.05 | 5851 | 292.55
Importe de Herramienta |  | 3.3678 |  | SUBTOTAL | 293
P R E C I O U N I T A R I O |  |  |  | 8700
ANALISIS DE PRECIOS UNITARIOS
Colocación de PISO EN CAUCHO RECICLADO tipo Ecostone. Incluye suministro y transporte de los materiales y todo lo necesario para su correcta construcción y funcionamiento. |  |  |  | No. Item | Unidad
|  |  |  | 8.5.7 | m2
Clave | Materiales | Unidad | Cantidad | V/Unitario | V/Total
MORTERO 1:4 | Mortero 1:4 en obra | m3 | 0.05 | 331600 | 16580
PISO CAUCHO ECOSTONE | Piso en caucho reciclado Ecostone | m2 | 1.05 | 98277 | 103190.85
Importe de Materiales |  | 76.2305 |  | SUBTOTAL | 119771
Clave | Mano de Obra | Unidad | Cantidad | V/Unitario | V/Total
CUAD 1OF+1AYU O.B. | Cuadrilla 1Of Obra Blanca+ 1 Ay Entendido | jor | 0.16 | 222303 | 35568.48
Importe de Mano de Obra |  | 22.6379 |  | SUBTOTAL | 35568
Clave | Herramienta | Unidad | Cantidad | V/Unitario | V/Total
HERRAMIENTA MENOR | Herramienta menor | (%)mo | 0.05 | 35568 | 1778.4
Importe de Herramienta |  | 1.1316 |  | SUBTOTAL | 1778
P R E C I O U N I T A R I O |  |  |  | 157117
ANALISIS DE PRECIOS UNITARIOS
Colocación de PISO EN MADERA LAMINADA, tipo Elm Lake o su equivalente, calibre 8 con acabado liso, brillante y tráfico comercial alto. Incluye suministro y transporte de los materiales y todo lo necesario para su correcta instalación y mantenimiento. |  |  |  | No. Item | Unidad
|  |  |  | 8.5.8 | m2
Clave | Materiales | Unidad | Cantidad | V/Unitario | V/Total
MORTERO 1:4 | Mortero 1:4 en obra | m3 | 0.042 | 331600 | 13927.2
MADERA LAMINADA | Madera laminada Elm Lake o equivalente (incluye instalación) | m2 | 1 | 42400 | 42400
PIRLAN MADERA LAMINA | Pirlan para piso madera laminada | m | 0.17 | 14500 | 2465
Importe de Materiales |  | 82.6009 |  | SUBTOTAL | 58792
Clave | Mano de Obra | Unidad | Cantidad | V/Unitario | V/Total
CUAD 1OF+1AYU O.N. | Cuadrilla 1Of + 1 Ay Obra Negra | jor | 0.064 | 184277 | 11793.728
Importe de Mano de Obra |  | 16.5702 |  | SUBTOTAL | 11794
Clave | Herramienta | Unidad | Cantidad | V/Unitario | V/Total
HERRAMIENTA MENOR | Herramienta menor | (%)mo | 0.05 | 11794 | 589.7
Importe de Herramienta |  | 0.82893 |  | SUBTOTAL | 590
P R E C I O U N I T A R I O |  |  |  | 71176
ANALISIS DE PRECIOS UNITARIOS
Colocación de ZÓCALO EN MADERA LAMINADA, con las mismas características del piso. Incluye suministro, instalación y transporte de los materiales y todo lo necesario para su correcta instalación y mantenimiento. |  |  |  | No. Item | Unidad
|  |  |  | 8.5.9 | m
Clave | Materiales | Unidad | Cantidad | V/Unitario | V/Total
ZOCALO MADERA | Zócalo en madera de 2.40x0.10x0.02 | m | 0.41667 | 17320 | 7216.7244
Importe de Materiales |  | 48.8857 |  | SUBTOTAL | 7217
Clave | Mano de Obra | Unidad | Cantidad | V/Unitario | V/Total
CUAD 1OF+1AYU O.N. | Cuadrilla 1Of + 1 Ay Obra Negra | jor | 0.039 | 184277 | 7186.803
Importe de Mano de Obra |  | 48.6825 |  | SUBTOTAL | 7187
Clave | Herramienta | Unidad | Cantidad | V/Unitario | V/Total
HERRAMIENTA MENOR | Herramienta menor | (%)mo | 0.05 | 7187 | 359.35
Importe de Herramienta |  | 2.4318 |  | SUBTOTAL | 359
P R E C I O U N I T A R I O |  |  |  | 14763
ANALISIS DE PRECIOS UNITARIOS
Colocación de PISO EN CAUCHO TOPEROL NEGRO, con e=3.2mm en retícula de 50cm x 50cm. Incluye suministro y transporte de los materiales, limpieza de la superficie en la cual se realizará la instalación hasta asegurar que se encuentra libre de polvos y elementos que puedan interferir con un buen acabado, corte, pegamento, instalación y todo lo necesario para su correcta instalación y funcionamiento. |  |  |  | No. Item | Unidad
|  |  |  | 8.5.10 | m2
Clave | Materiales | Unidad | Cantidad | V/Unitario | V/Total
PISO CAUCHO TOPEROL | PISO DE CAUCHO ESTOPEROL NEGRO e=3.2mm en reticula de 50cm x 50cm, incluye transporte, suministro, pega para instalación y corte. | m2 | 1.05 | 46550 | 48877.5
Importe de Materiales |  | 77.0922 |  | SUBTOTAL | 48878
Clave | Mano de Obra | Unidad | Cantidad | V/Unitario | V/Total
CUAD 1OF+1AYU O.B. | Cuadrilla 1Of Obra Blanca+ 1 Ay Entendido | jor | 0.06222 | 222303 | 13831.6927
Importe de Mano de Obra |  | 21.8163 |  | SUBTOTAL | 13832
Clave | Herramienta | Unidad | Cantidad | V/Unitario | V/Total
HERRAMIENTA MENOR | Herramienta menor | (%)mo | 0.05 | 13832 | 691.6
Importe de Herramienta |  | 1.0914 |  | SUBTOTAL | 692
P R E C I O U N I T A R I O |  |  |  | 63402
ANALISIS DE PRECIOS UNITARIOS
Colocación de PISO EN CAUCHO TOPEROL DE COLOR, con e=3.2mm en retícula de 50cm x 50cm. Incluye suministro y transporte de los materiales, limpieza de la superficie en la cual se realizará la instalación hasta asegurar que se encuentra libre de polvos y elementos que puedan interferir con un buen acabado, corte, pegamento, instalación y todo lo necesario para su correcta instalación y funcionamiento. |  |  |  | No. Item | Unidad
|  |  |  | 8.5.11 | m2
Clave | Materiales | Unidad | Cantidad | V/Unitario | V/Total
PISO CAUCHO TOPERCOL | PISO DE CAUCHO ESTOPEROL DE COLOR e=3.2mm en reticula de 50cm x 50cm, incluye transporte, suministro, pega para instalación y corte. | m2 | 1.05 | 55150 | 57907.5
Importe de Materiales |  | 79.9481 |  | SUBTOTAL | 57908
Clave | Mano de Obra | Unidad | Cantidad | V/Unitario | V/Total
CUAD 1OF+1AYU O.B. | Cuadrilla 1Of Obra Blanca+ 1 Ay Entendido | jor | 0.06222 | 222303 | 13831.6927
Importe de Mano de Obra |  | 19.0965 |  | SUBTOTAL | 13832
Clave | Herramienta | Unidad | Cantidad | V/Unitario | V/Total
HERRAMIENTA MENOR | Herramienta menor | (%)mo | 0.05 | 13832 | 691.6
Importe de Herramienta |  | 0.95538 |  | SUBTOTAL | 692
P R E C I O U N I T A R I O |  |  |  | 72432
ANALISIS DE PRECIOS UNITARIOS
Colocación de PISO EN VINILO TIPO TARALAY INITIAL CONFORT o equivalente, con un revestimiento de suelo en PVC isofónico multicapa, armado no cargado, grupo T de abrasión, sobre subcapa de espuma de alta densidad en rollos de 2m de ancho x 25m de largo, con una resistencia al punzonamiento/ aislamiento acústico de 0,13 mm / 18 dB con tratamiento fotoreticulado antisuciedad PROTECSOL, con tratamiento fungistático y bacteriostático en todas sus capas de tipo a SANASOL. antiestático- clase 1, con un espesor total 3,80 mm. Incluye suministro, transporte y colocación de una capa de mortero de nivelación 1:4 de 6cm de espesor, piso en vinilo, zócalo en vinilo 10 cm sobre la pared, Perfil media caña Ref. # 167 Roppe, Perfil Reductor Ref # 168 Roppe para bocapuertas y todos los demás elementos necesarios para su correcta colocación y funcionamiento según diseño y especificaciones del proveedor. |  |  |  | No. Item | Unidad
|  |  |  | 8.5.12 | m2
Clave | Materiales | Unidad | Cantidad | V/Unitario | V/Total
PISO VINILO | Piso en vinilo tipo Taralay Inicial Comfort | m2 | 1.2 | 63500 | 76200
MEDIACAÑA ROPPE | Zócalo media caña. Incluye perfil Ref. # 167 Roppe. | m | 0.75079 | 4330 | 3250.9207
PERFIL BOCAPUERTAPVC | Perfil para bocapuerta en PVC ref. # 168 ropee. | m | 0.04503 | 6708 | 302.0612
CONCRE NIV.PEGA1:3:2 | Concreto de pega y nivelación 1:3:2, cemento, arena de concreto y agregado de 3/8"-1/2". Preparado en obra. | m3 | 0.063 | 362439 | 22833.657
Importe de Materiales |  | 64.3138 |  | SUBTOTAL | 102587
Clave | Mano de Obra | Unidad | Cantidad | V/Unitario | V/Total
CUAD 1OF+1AYU O.B. | Cuadrilla 1Of Obra Blanca+ 1 Ay Entendido | jor | 0.17629 | 222303 | 39189.7959
CUAD 1OF+1AYU O.N. | Cuadrilla 1Of + 1 Ay Obra Negra | jor | 0.07692 | 184277 | 14174.5868
Importe de Mano de Obra |  | 33.4556 |  | SUBTOTAL | 53365
Clave | Herramienta | Unidad | Cantidad | V/Unitario | V/Total
HERRAMIENTA MENOR | Herramienta menor | (%)mo | 0.05 | 53365 | 2668.25
Importe de Herramienta |  | 1.6726 |  | SUBTOTAL | 2668
Clave | Auxiliares | Unidad | Cantidad | V/Unitario | V/Total
ACARREO INT MAT (M3) | Acarreo interno de materiales | m3 | 0.063 | 14128 | 890.064
Importe de Auxiliares |  | 0.55796 |  | SUBTOTAL | 890
P R E C I O U N I T A R I O |  |  |  | 159510
ANALISIS DE PRECIOS UNITARIOS
Colocación de PISO EN CAUCHO RECICLADO referencia INSITU - FLEX: 7 cms, Piso elaborado con llantas recicladas. BAKING - caucho SBR sin pigmentar, con 5.5 cms de espesor SUPERFICIE - caucho EPDM Pigmentado, con 1.5 cms de espesor. Incluye suministro y transporte de los materiales y todo lo necesario para su correcta construcción y funcionamiento. Colores Naranja, Rojo, Amarillo y Verde, según diseño. |  |  |  | No. Item | Unidad
|  |  |  | 8.5.13 | m2
Clave | Materiales | Unidad | Cantidad | V/Unitario | V/Total
MORTERO 1:4 | Mortero 1:4 en obra | m3 | 0.05 | 331600 | 16580
PISO CAUCHO 1 | PISO EN CAUCHO RECICLADO, INSITU - FLEX: 5 cms Piso elaborado con llantas recicladas. BAKING - caucho SBR sin pigmentar, con 3,5 cms de espesor SUPERFICIE - caucho SBR Pigmentad | m2 | 1 | 529550 | 529550
Importe de Materiales |  | 93.5994 |  | SUBTOTAL | 546130
Clave | Mano de Obra | Unidad | Cantidad | V/Unitario | V/Total
CUAD 1OF+1AYU O.B. | Cuadrilla 1Of Obra Blanca+ 1 Ay Entendido | jor | 0.16 | 222303 | 35568.48
Importe de Mano de Obra |  | 6.0959 |  | SUBTOTAL | 35568
Clave | Herramienta | Unidad | Cantidad | V/Unitario | V/Total
HERRAMIENTA MENOR | Herramienta menor | (%)mo | 0.05 | 35568 | 1778.4
Importe de Herramienta |  | 0.30473 |  | SUBTOTAL | 1778
P R E C I O U N I T A R I O |  |  |  | 583476
ANALISIS DE PRECIOS UNITARIOS
Suministro, transporte y colocación de piso en royal beta dorada en 2 cm de espesor. Incluye cortes a máquina, pega con adhesivo, lechada y todo lo necesario para su correcta instalación. |  |  |  | No. Item | Unidad
|  |  |  | 8.5.14 | m2
Clave | Materiales | Unidad | Cantidad | V/Unitario | V/Total
ROYAL VETA | Royal veta de 2 cm de espesor. Formato de 40cm junta perdida | m2 | 1.05 | 220000 | 231000
PEGA ROYAL VETA40XJP | Pegante Royal Veta | kg | 6 | 2380 | 14280
LECHADA PREPARADA | Lechada preparada | kg | 5 | 2080 | 10400
CARNAZA | Carnaza (bolsa x Kg) | un | 1 | 1650 | 1650
Importe de Materiales |  | 87.6133 |  | SUBTOTAL | 257330
Clave | Mano de Obra | Unidad | Cantidad | V/Unitario | V/Total
CUAD 1OF+1AYU O.B. | Cuadrilla 1Of Obra Blanca+ 1 Ay Entendido | jor | 0.13 | 222303 | 28899.39
Importe de Mano de Obra |  | 9.8393 |  | SUBTOTAL | 28899
Clave | Herramienta | Unidad | Cantidad | V/Unitario | V/Total
HERRAMIENTA MENOR | Herramienta menor | (%)mo | 0.05 | 28899 | 1444.95
Importe de Herramienta |  | 0.49198 |  | SUBTOTAL | 1445
Clave | Equipo | Unidad | Cantidad | V/Unitario | V/Total
PULIDO MANUAL ELECTR | Pulidora manual eléctrica con disco | día | 0.1 | 30495 | 3049.5
PLANTA ELECTRICA | Planta electrica a combustible, salida 220v. 8kva | día | 0.05 | 59740 | 2987
Importe de Equipo |  | 2.0554 |  | SUBTOTAL | 6037
P R E C I O U N I T A R I O |  |  |  | 293711
ANALISIS DE PRECIOS UNITARIOS
Construcción de JUNTA DE DILATACIÓN PARA PISO, Incluye sellador elástico de poliuretano tipo sikaflex 1CSL o equivalente hasta una profundidad de 5mm y relleno en su parte inferior con Sikarod o equivalente, corte de piso a máquina de disco a una profundidad de 50 mm y 5 mm de espesor, limpieza de la junta, colocación de cintas de enmascarar, instalación de sikaflex 1CSL y todo lo necesario para su correcta instalación y funcionamiento según recomendaciones del proveedor. |  |  |  | No. Item | Unidad
|  |  |  | 8.6.1 | m
Clave | Materiales | Unidad | Cantidad | V/Unitario | V/Total
SIKAFLEX 1CSL | Sikaflex 1CLS unidad de 300cc.Sellador elastico de poliuretano autonivelante. Rendimiento: 1 un de 300cm3 . 3ml en junta de 1cm x 1cm. Incluye transporte | un | 0.08333 | 39425 | 3285.2852
SIHAROD1/4 | Sika Rod de 1/4". Fondo de Juntas para aplicar masillas en frio. Presentacion: Rollos de 1700ml Rendimiento: 1ml x 1ml | ml | 1.05 | 1136 | 1192.8
CINTA ENMASCARAR | Cinta de enmascarar 3/4" | m | 2 | 240 | 480
Importe de Materiales |  | 52.4656 |  | SUBTOTAL | 4958
Clave | Mano de Obra | Unidad | Cantidad | V/Unitario | V/Total
AYUDANTE ENTENDIDO | Ayudante entendido | jor | 0.025 | 81901 | 2047.525
Importe de Mano de Obra |  | 21.672 |  | SUBTOTAL | 2048
Clave | Herramienta | Unidad | Cantidad | V/Unitario | V/Total
HERRAMIENTA MENOR | Herramienta menor | (%)mo | 0.05 | 2048 | 102.4
Importe de Herramienta |  | 1.0794 |  | SUBTOTAL | 102
Clave | Equipo | Unidad | Cantidad | V/Unitario | V/Total
CORTADORA DISCO | Cortadora de disco para piso y/o pavimento (no incluye disco) | día | 0.03 | 54350 | 1630.5
DISCO PUNTADIAMCORTA | Disco punta de diamante para cortadora 14" (alquiler) | día | 0.03 | 23712 | 711.36
Importe de Equipo |  | 24.7831 |  | SUBTOTAL | 2342
P R E C I O U N I T A R I O |  |  |  | 9450
ANALISIS DE PRECIOS UNITARIOS
Suministro, transporte y colocación de junta de dilatación compuesta por dos ángulos de 2"x 1/8" y una platina de 3"x 1/2" en la parte superior, rellena con neopreno, e icopor de 5 x 50 cm en la parte inferior. Incluye sellante de poliuretano elastomérico resistente a carburantes de alto desempeño, autonivelante y de bajo modulo de elasticidad de 1cm de profundidad y 5 cm de ancho, tornillos de fijación para la platina y los ángulos, sikaflex y todos los elementos necesarios para su correcta instalación. |  |  |  | No. Item | Unidad
|  |  |  | 8.6.2 | m
Clave | Materiales | Unidad | Cantidad | V/Unitario | V/Total
PERNO 1/2X3 3/4" | Perno de 1/2" x 3 3/4" | un | 6 | 2310 | 13860
PLATINA 3" X 1/2" | Platina de 3" x 1/2" | m | 1 | 16475 | 16475
ANGULO 2" X 1/8 | Ángulo de 2" x 1/8" (A36, A572/G50) | m | 2 | 12867 | 25734
SELLALON 1" | Sellalon gris varilla de espuma de 1" de polietileno | m | 2 | 1160 | 2320
SIKAFLEX 1A | Sikaflex 1 - A color blanco, gris y negro. Sellador elastico de poliuretano de alta durabilidad. Rendimiento:1 un de 300cm3 . 3ml en junta de 1cm x 1cm. Incluye transporte | un | 0.25 | 41756 | 10439
ICOPOR 5CM | Icopor de 5cm, placa de 1.00 x 1.00mt | m2 | 0.65 | 6800 | 4420
Importe de Materiales |  | 87.2613 |  | SUBTOTAL | 73248
Clave | Mano de Obra | Unidad | Cantidad | V/Unitario | V/Total
CUAD 1OF+1AYU INSTAL | Cuadrilla 1Of + 1 Ay Instalación | jor | 0.0512 | 198902 | 10183.7824
Importe de Mano de Obra |  | 12.1323 |  | SUBTOTAL | 10184
Clave | Herramienta | Unidad | Cantidad | V/Unitario | V/Total
HERRAMIENTA MENOR | Herramienta menor | (%)mo | 0.05 | 10184 | 509.2
Importe de Herramienta |  | 0.60638 |  | SUBTOTAL | 509
P R E C I O U N I T A R I O |  |  |  | 83941
ANALISIS DE PRECIOS UNITARIOS
Construcción de JUNTA DE DILATACIÓN EN PLATINA DE COBRE, incluye platina hembra de 7 cm de ancho y 0.5 cm de espesor, platina macho de 9 cm de ancho y 0.75cm de espesor, puntos de fijación en cobre cada 50 cm, tornillos, chazos y todo lo necesario para su correcta instalación y funcionamiento según recomendaciones y especificaciones técnicas del proveedor. |  |  |  | No. Item | Unidad
|  |  |  | 8.6.3 | m
Clave | Materiales | Unidad | Cantidad | V/Unitario | V/Total
PLATINA MACHO JUNTA | Platina macho para junta de dilatación en Cobre, de 9 x 0,7 cm. Incluye transporte. | m | 1 | 196400 | 196400
PLATINA HEMBRA JUNTA | Platina hembra de 7 x 0,4 cm. Incluye transporte. | m | 1 | 128301 | 128301
PUNTO FIJACIOJUNTACO | Punto de fijación para Junta de Cobre. Incluye transporte. | un | 2 | 7400 | 14800
Importe de Materiales |  | 83.7674 |  | SUBTOTAL | 339501
Clave | Mano de Obra | Unidad | Cantidad | V/Unitario | V/Total
CUAD 1OF+1AYU INSTAL | Cuadrilla 1Of + 1 Ay Instalación | jor | 0.31241 | 198902 | 62138.9738
Importe de Mano de Obra |  | 15.332 |  | SUBTOTAL | 62139
Clave | Herramienta | Unidad | Cantidad | V/Unitario | V/Total
HERRAMIENTA MENOR | Herramienta menor | (%)mo | 0.05 | 62139 | 3106.95
Importe de Herramienta |  | 0.76661 |  | SUBTOTAL | 3107
Clave | Equipo | Unidad | Cantidad | V/Unitario | V/Total
TALADRO PERCUTOR | Taladro roto percutor hasta 3/4" (alquiler). Incluye transporte. | día | 0.02 | 27136 | 542.72
Importe de Equipo |  | 0.13398 |  | SUBTOTAL | 543
P R E C I O U N I T A R I O |  |  |  | 405290
ANALISIS DE PRECIOS UNITARIOS
Suministro, transporte e instalación de tubería PVC-P, RDE 9, 500 PSI, diámetro 1/2", incluye todos los accesorios en PVC de diámetro 1/2" incluyendo todos los accesorios reducidos que se requieran para su correcta instalación. Estos deberán estar correctamente pegados usando limpiador, soldadura y teflón apropiados, sin presentar fugas, fisuras o cualquier otra clase de anomalía. Se debe garantizar la correcta instalación y funcionamiento. Incluye además las perforaciones (canchas) de paredes o pisos que lo requieran incluyendo cargue, transporte y botada de escombros en botaderos oficiales o donde indique la interventoría. |  |  |  | No. Item | Unidad
|  |  |  | 9.1.1 | m
Clave | Materiales | Unidad | Cantidad | V/Unitario | V/Total
TUBER PVC-P RDE9 ½ | Tubería PVC-P RDE 9 500 PSI, Ø= 1/2" - Pavco o equivalente. | m | 1.05 | 4119 | 4324.95
UNION PVC-P 1/2" | Unión PVC-P, Ø= 1/2" | un | 0.2625 | 436 | 114.45
CODO 90 PVC-P 1/2" | Codo 90º PVC-P Ø= 1/2". | un | 0.59514 | 676 | 402.3146
TEE PVC-P 1/2" | Tee PVC-P Ø= 1/2" | un | 0.09546 | 804 | 76.7498
ADA MACHO PVCP 1/2" | Adaptador macho PVC-P Ø= 1/2" | un | 0.0085 | 458 | 3.893
ADAPT.HEMBRA PVCP ½ | Adaptador hembra PVC-P Ø= 1/2" - Pavco o equivalente. | un | 0.017 | 519 | 8.823
SOLDADURA PVC 1/4 | Soldadura PVC (Unión simple) 1/4 | un | 0.0034 | 105565 | 358.921
LIMPIADOR PVC | Limpiador Removedor PVC x 1/4 de galón. | un | 0.0034 | 50900 | 173.06
Importe de Materiales |  | 65.9464 |  | SUBTOTAL | 5463
Clave | Mano de Obra | Unidad | Cantidad | V/Unitario | V/Total
CUAD FONTANERIA | Cuadrilla de Instalaciones Hidrosanitarias | jor | 0.01458 | 184277 | 2686.7587
Importe de Mano de Obra |  | 32.436 |  | SUBTOTAL | 2687
Clave | Herramienta | Unidad | Cantidad | V/Unitario | V/Total
HERRAMIENTA MENOR | Herramienta menor | (%)mo | 0.05 | 2687 | 134.35
Importe de Herramienta |  | 1.6176 |  | SUBTOTAL | 134
P R E C I O U N I T A R I O |  |  |  | 8284
ANALISIS DE PRECIOS UNITARIOS
Suministro, transporte e instalación de tubería PVC-P, RDE 11, 400 PSI, diámetro 3/4", incluye todos los accesorios en PVC de diámetro 3/4" incluyendo todos los accesorios reducidos que se requieran para su correcta instalación. Estos deberán estar correctamente pegados usando limpiador, soldadura y teflón apropiados, sin presentar fugas, fisuras o cualquier otra clase de anomalía. Se debe garantizar la correcta instalación y funcionamiento. Incluye además las perforaciones (canchas) de paredes o pisos que lo requieran incluyendo cargue, transporte y botada de escombros en botaderos oficiales o donde indique la interventoría. |  |  |  | No. Item | Unidad
|  |  |  | 9.1.2 | m
Clave | Materiales | Unidad | Cantidad | V/Unitario | V/Total
TUBER PVC-P RDE11 ¾ | Tubería PVC-P RDE 11 400 PSI, Ø= 3/4" | m | 1.05 | 5451 | 5723.55
UNION PVC-P 3/4" | Unión PVC-P, Ø= 3/4" | un | 0.21 | 681 | 143.01
CODO 90 PVC-P 3/4" | Codo 90º PVC-P Ø= 3/4". | un | 0.21 | 1076 | 225.96
ADA MACHO PVCP 3/4" | Adaptador macho PVC-P Ø= 3/4" | un | 0.21 | 831 | 174.51
TEE PVC-P RED 3/4X½ | Tee PVC-P reducida de 3/4" a 1/2" | un | 0.21 | 2197 | 461.37
TEE PVC-P 3/4" | Tee PVC-P Ø= 3/4" | un | 0.105 | 1494 | 156.87
BUJE PVC-P 1 3/4X1/2 | Buje soldado PVC-P de 3/4" a 1/2" | un | 0.315 | 655 | 206.325
SOLDADURA PVC 1/4 | Soldadura PVC (Unión simple) 1/4 | un | 0.005 | 105565 | 527.825
LIMPIADOR PVC | Limpiador Removedor PVC x 1/4 de galón. | un | 0.005 | 50900 | 254.5
Importe de Materiales |  | 72.4338 |  | SUBTOTAL | 7875
Clave | Mano de Obra | Unidad | Cantidad | V/Unitario | V/Total
CUAD FONTANERIA | Cuadrilla de Instalaciones Hidrosanitarias | jor | 0.01549 | 184277 | 2854.4507
Importe de Mano de Obra |  | 26.2509 |  | SUBTOTAL | 2854
Clave | Herramienta | Unidad | Cantidad | V/Unitario | V/Total
HERRAMIENTA MENOR | Herramienta menor | (%)mo | 0.05 | 2854 | 142.7
Importe de Herramienta |  | 1.3153 |  | SUBTOTAL | 143
P R E C I O U N I T A R I O |  |  |  | 10872
ANALISIS DE PRECIOS UNITARIOS
Suministro, transporte e instalación de tubería PVC-P, RDE 13.5, 315 PSI, diámetro 1", incluye todos los accesorios en PVC de diámetro 1" incluyendo todos los accesorios reducidos que se requieran para su correcta instalación. Estos deberán estar correctamente pegados usando limpiador, soldadura y teflón apropiados, sin presentar fugas, fisuras o cualquier otra clase de anomalía. Se debe garantizar la correcta instalación y funcionamiento. Incluye además las perforaciones (canchas) de paredes o pisos que lo requieran incluyendo cargue, transporte y botada de escombros en botaderos oficiales o donde indique la interventoría. |  |  |  | No. Item | Unidad
|  |  |  | 9.1.3 | m
Clave | Materiales | Unidad | Cantidad | V/Unitario | V/Total
TUBER PVC-P RDE135 1 | Tubería PVC-P RDE 13.5, Ø= 1" | m | 1.05 | 7370 | 7738.5
UNION PVC-P 1" | Unión PVC-P, Ø= 1" | un | 0.17609 | 1110 | 195.4599
CODO 90 PVC-P 1" | Codo 90º PVC-P Ø= 1". | un | 0.05217 | 2093 | 109.1918
ADA MACHO PVCP 1" | Adaptador macho PVC-P Ø= 1" | un | 0.04565 | 1740 | 79.431
TEE PVC-P RED 1X1/2" | Tee PVC-P reducida de 1" a 1/2" | un | 0.08804 | 4324 | 380.685
TEE PVC-P 1" | Tee PVC-P Ø= 1" | un | 0.00978 | 2910 | 28.4598
BUJE PVC-P 1X1/2" | Buje soldado PVC-P de 1" a 1/2" | un | 0.00489 | 1294 | 6.3277
SOLDADURA PVC 1/4 | Soldadura PVC (Unión simple) 1/4 | un | 0.006 | 105565 | 633.39
LIMPIADOR PVC | Limpiador Removedor PVC x 1/4 de galón. | un | 0.006 | 50900 | 305.4
Importe de Materiales |  | 74.9012 |  | SUBTOTAL | 9475
Clave | Mano de Obra | Unidad | Cantidad | V/Unitario | V/Total
CUAD FONTANERIA | Cuadrilla de Instalaciones Hidrosanitarias | jor | 0.01641 | 184277 | 3023.9856
Importe de Mano de Obra |  | 23.9051 |  | SUBTOTAL | 3024
Clave | Herramienta | Unidad | Cantidad | V/Unitario | V/Total
HERRAMIENTA MENOR | Herramienta menor | (%)mo | 0.05 | 3024 | 151.2
Importe de Herramienta |  | 1.1937 |  | SUBTOTAL | 151
P R E C I O U N I T A R I O |  |  |  | 12650
ANALISIS DE PRECIOS UNITARIOS
Suministro, transporte e Instalación de tubería PVC-P, RDE 21, 200 PSI, diámetro 1 1/2", incluye todos los accesorios en PVC de diámetro 1 1/2" incluyendo todos los accesorios reducidos que se requieran para su correcta instalación. Estos deberán estar correctamente pegados usando limpiador, soldadura y teflón apropiados, sin presentar fugas, fisuras o cualquier otra clase de anomalía. Se debe garantizar la correcta instalación y funcionamiento. Incluye además las perforaciones (canchas) de paredes o pisos que lo requieran incluyendo cargue, transporte y botada de escombros en botaderos oficiales o donde indique la interventoría. |  |  |  | No. Item | Unidad
|  |  |  | 9.1.4 | m
Clave | Materiales | Unidad | Cantidad | V/Unitario | V/Total
TUBER PVC-P RDE21 1½ | Tubería PVC-P RDE 21, Ø= 1 1/2" | m | 1.05 | 11878 | 12471.9
UNION PVC-P 1 1/2" | Unión PVC-P, Ø= 1 1/2" | un | 0.19091 | 2770 | 528.8207
CODO 90 PVC-P 1 1/2" | Codo 90º PVC-P Ø= 1 1/2". | un | 0.15909 | 6674 | 1061.7667
ADA MACHO PVCP 11/2" | Adaptador macho PVC-P Ø= 1 1/2" | un | 0.31818 | 4283 | 1362.7649
TEE PVC-P 1 1/2" | Tee PVC-P Ø= 1 1/2" | un | 0.85909 | 9850 | 8462.0365
BUJE PVC-P 11/2*1/2" | Buje soldado PVC-P de 1 1/2" a 1/2" | un | 0.57273 | 3825 | 2190.6923
BUJE PVC-P 11/2X11/4 | Buje soldado PVC-P de 1 1/2" a 1 1/4" | un | 0.19091 | 3825 | 730.2307
BUJE PVC-P 1 1/2X1" | Buje soldado PVC-P de 1 1/2" a 1" | un | 0.25455 | 3825 | 973.6537
BUJE PVC-P 11/2X3/4" | Buje soldado PVC-P de 1 1/2" a 3/4" | un | 0.09546 | 3825 | 365.1345
SOLDADURA PVC 1/4 | Soldadura PVC (Unión simple) 1/4 | un | 0.01 | 105565 | 1055.65
LIMPIADOR PVC | Limpiador Removedor PVC x 1/4 de galón. | un | 0.01 | 50900 | 509
Importe de Materiales |  | 89.3893 |  | SUBTOTAL | 29713
Clave | Mano de Obra | Unidad | Cantidad | V/Unitario | V/Total
CUAD FONTANERIA | Cuadrilla de Instalaciones Hidrosanitarias | jor | 0.01823 | 184277 | 3359.3697
Importe de Mano de Obra |  | 10.1053 |  | SUBTOTAL | 3359
Clave | Herramienta | Unidad | Cantidad | V/Unitario | V/Total
HERRAMIENTA MENOR | Herramienta menor | (%)mo | 0.05 | 3359 | 167.95
Importe de Herramienta |  | 0.50542 |  | SUBTOTAL | 168
P R E C I O U N I T A R I O |  |  |  | 33240
ANALISIS DE PRECIOS UNITARIOS
Suministro, transporte e Instalación de tubería PVC-P, RDE 21, 200 PSI, diámetro 1 1/4", incluye todos los accesorios en PVC de diámetro 1 1/4" incluyendo todos los accesorios reducidos que se requieran para su correcta instalación. Estos deberán estar correctamente pegados usando limpiador, soldadura y teflón apropiados, sin presentar fugas, fisuras o cualquier otra clase de anomalía. Se debe garantizar la correcta instalación y funcionamiento. Incluye además las perforaciones (canchas) de paredes o pisos que lo requieran incluyendo cargue, transporte y botada de escombros en botaderos oficiales o donde indique la interventoría. |  |  |  | No. Item | Unidad
|  |  |  | 9.1.5 | m
Clave | Materiales | Unidad | Cantidad | V/Unitario | V/Total
TUBER PVC-P RDE21 1¼ | Tubería PVC-P RDE 21, Ø= 1 1/4" | m | 1.05 | 9132 | 9588.6
UNION PVC-P 1 1/4" | Unión PVC-P, Ø= 1 1/4" | un | 0.1909 | 2033 | 388.0997
CODO 90 PVC-P 1 1/4" | Codo 90º PVC-P, Ø= 1 1/4". | un | 0.1591 | 3575 | 568.7825
ADA MACHO PVCP 11/4" | Adaptador macho PVC-P Ø= 1 1/4" | un | 0.3182 | 3656 | 1163.3392
TEE PVC-P 1 1/4" | Tee PVC-P Ø= 1 1/4" | un | 0.8591 | 7508 | 6450.1228
BUJE PVC-P 11/4X1/2" | Buje soldado PVC-P de 1 1/4" a 1/2" | un | 0.5727 | 2486 | 1423.7322
BUJE PVC-P 11/2X11/4 | Buje soldado PVC-P de 1 1/2" a 1 1/4" | un | 0.19091 | 3825 | 730.2307
BUJE PVC-P 1 1/4X1" | Buje soldado PVC-P de 1 1/4" a 1" | un | 0.2545 | 2486 | 632.687
SOLDADURA PVC 1/4 | Soldadura PVC (Unión simple) 1/4 | un | 0.02222 | 105565 | 2345.6543
LIMPIADOR PVC | Limpiador Removedor PVC x 1/4 de galón. | un | 0.01 | 50900 | 509
Importe de Materiales |  | 87.6551 |  | SUBTOTAL | 23801
Clave | Mano de Obra | Unidad | Cantidad | V/Unitario | V/Total
CUAD FONTANERIA | Cuadrilla de Instalaciones Hidrosanitarias | jor | 0.01732 | 184277 | 3191.6776
Importe de Mano de Obra |  | 11.7556 |  | SUBTOTAL | 3192
Clave | Herramienta | Unidad | Cantidad | V/Unitario | V/Total
HERRAMIENTA MENOR | Herramienta menor | (%)mo | 0.05 | 3192 | 159.6
Importe de Herramienta |  | 0.58925 |  | SUBTOTAL | 160
P R E C I O U N I T A R I O |  |  |  | 27153
ANALISIS DE PRECIOS UNITARIOS
Suministro, transporte e instalación de TUBERÍA PVC-PRESIÓN, con un DIÁMETRO DE 2" RDE 21, 200 PSI. Incluye todos los accesorios en PVC de diámetro 2" incluyendo todos los accesorios reducidos que se requieran para su correcta instalación y funcionamiento. Estos deberán estar correctamente pegados usando limpiador, soldadura y teflón apropiados, sin presentar fugas, fisuras o cualquier otra clase de anomalía. Incluye además las perforaciones (canchas) de paredes o pisos que lo requieran incluyendo cargue, transporte y botada de escombros en botaderos oficiales o donde indique la interventoría. |  |  |  | No. Item | Unidad
|  |  |  | 9.1.6 | m
Clave | Materiales | Unidad | Cantidad | V/Unitario | V/Total
TUBER PVC-P RDE21 2 | Tubería PVC-P RDE 21, Ø= 2" | m | 1.05 | 18185 | 19094.25
ADA MACHO PVCP 2" | Adaptador macho PVC-P Ø= 2" | un | 0.1 | 6119 | 611.9
CODO 90 PVC-P 2" | Codo 90º PVC-P Ø= 2". | un | 0.08 | 12270 | 981.6
TEE PVC-P 2" | Tee PVC-P Ø= 2" | un | 0.14 | 15671 | 2193.94
BUJE PVC-P 2X1½" | Buje soldado PVC-P de 2" a 1 1/2" | un | 0.04 | 5839 | 233.56
BUJE PVC-P 2X1 1/4" | Buje soldado PVC-P de 2" a 1 1/4" | un | 0.04 | 5839 | 233.56
BUJE PVC-P 2X1" | Buje soldado PVC-P de 2" a 1" | un | 0.04 | 5839 | 233.56
BUJE PVC-P 2X1/2" | Buje soldado PVC-P de 2" a 1/2" | un | 0.04 | 5839 | 233.56
UNION PVC-P 2" | Unión PVC-P, Ø= 2" | un | 0.18 | 4526 | 814.68
CODO 45 PVC-P 2" | Codo 45º PVC-P Ø= 2". | un | 0.06 | 13440 | 806.4
SOLDADURA PVC 1/4 | Soldadura PVC (Unión simple) 1/4 | un | 0.02781 | 105565 | 2935.7627
LIMPIADOR PVC | Limpiador Removedor PVC x 1/4 de galón. | un | 0.02299 | 50900 | 1170.191
Importe de Materiales |  | 88.8625 |  | SUBTOTAL | 29545
Clave | Mano de Obra | Unidad | Cantidad | V/Unitario | V/Total
CUAD FONTANERIA | Cuadrilla de Instalaciones Hidrosanitarias | jor | 0.01914 | 184277 | 3527.0618
Importe de Mano de Obra |  | 10.6082 |  | SUBTOTAL | 3527
Clave | Herramienta | Unidad | Cantidad | V/Unitario | V/Total
HERRAMIENTA MENOR | Herramienta menor | (%)mo | 0.05 | 3527 | 176.35
Importe de Herramienta |  | 0.52936 |  | SUBTOTAL | 176
P R E C I O U N I T A R I O |  |  |  | 33248
ANALISIS DE PRECIOS UNITARIOS
Suministro, transporte e instalación de TUBERÍA PVC-PRESIÓN, con un DIÁMETRO DE 2 1/2" RDE 21, 200 PSI. Incluye todos los accesorios en PVC de diámetro 2 1/2" incluyendo todos los accesorios reducidos que se requieran para su instalación. Estos deberán estar correctamente pegados usando limpiador, soldadura y teflón apropiados, sin presentar fugas, fisuras o cualquier otra clase de anomalía. Incluye además las perforaciones (canchas) de paredes o pisos que lo requieran incluyendo cargue, transporte y botada de escombros en botaderos oficiales o donde indique la interventoría. |  |  |  | No. Item | Unidad
|  |  |  | 9.1.7 | m
Clave | Materiales | Unidad | Cantidad | V/Unitario | V/Total
TUBER PVC-P RDE21 2½ | Tubería PVC-P RDE 21, Ø= 2 1/2" | m | 1.05 | 29348 | 30815.4
ADA MACHO PVCP 21/2" | Adaptador macho PVC-P Ø= 2 ½" | un | 0.0875 | 15909 | 1392.0375
CODO 90 PVC-P 2 1/2" | Codo 90º PVC-P Ø= 2 1/2". | un | 0.0875 | 35306 | 3089.275
TEE PVC-P 2 1/2" | Tee PVC-P Ø= 2 1/2" | un | 0.11667 | 37153 | 4334.6405
BUJE PVC-P 21/2X1½" | Buje soldado PVC-P de 2 1/2" a 1 1/2" | un | 0.11667 | 14624 | 1706.1821
UNION PVC-P 2 1/2" | Unión PVC-P, Ø= 2 1/2" | un | 0.175 | 17859 | 3125.325
SOLDADURA PVC 1/4 | Soldadura PVC (Unión simple) 1/4 | un | 0.02185 | 105565 | 2306.5953
LIMPIADOR PVC | Limpiador Removedor PVC x 1/4 de galón. | un | 0.02185 | 50900 | 1112.165
Importe de Materiales |  | 92.504 |  | SUBTOTAL | 47881
Clave | Mano de Obra | Unidad | Cantidad | V/Unitario | V/Total
CUAD FONTANERIA | Cuadrilla de Instalaciones Hidrosanitarias | jor | 0.02005 | 184277 | 3694.7538
Importe de Mano de Obra |  | 7.1386 |  | SUBTOTAL | 3695
Clave | Herramienta | Unidad | Cantidad | V/Unitario | V/Total
HERRAMIENTA MENOR | Herramienta menor | (%)mo | 0.05 | 3695 | 184.75
Importe de Herramienta |  | 0.35741 |  | SUBTOTAL | 185
P R E C I O U N I T A R I O |  |  |  | 51761
ANALISIS DE PRECIOS UNITARIOS
Suministro, transporte e instalación de TUBERÍA PVC-PRESIÓN, con un DIÁMETRO DE 3" RDE 21, 200 PSI. Incluye todos los accesorios en PVC de diámetro 3" incluyendo todos los accesorios reducidos que se requieran para su instalación. Estos deberán estar correctamente pegados usando limpiador, soldadura y teflón apropiados, sin presentar fugas, fisuras o cualquier otra clase de anomalía. Incluye además las perforaciones (canchas) de paredes o pisos que lo requieran incluyendo cargue, transporte y botada de escombros en botaderos oficiales o donde indique la interventoría. |  |  |  | No. Item | Unidad
|  |  |  | 9.1.8 | m
Clave | Materiales | Unidad | Cantidad | V/Unitario | V/Total
TUBER PVC-P RDE21 3 | Tubería PVC-P RDE 21, Ø= 3 | m | 1.05 | 39167 | 41125.35
ADA MACHO PVCP 3" | Adaptador macho PVC-P Ø= 3" | un | 0.0875 | 24053 | 2104.6375
CODO 90 PVC-P 3" | Codo 90º PVC-P Ø= 3". | un | 0.0875 | 45682 | 3997.175
TEE PVC-P 3" | Tee PVC-P Ø= 3" | un | 0.11667 | 59083 | 6893.2136
BUJE PVC-P 3X2½" | Buje soldado PVC-P de 3" a 2 1/2" | un | 0.11667 | 20986 | 2448.4366
UNION PVC-P 3" | Unión PVC-P, Ø= 3" | un | 0.175 | 22116 | 3870.3
SOLDADURA PVC 1/4 | Soldadura PVC (Unión simple) 1/4 | un | 0.02185 | 105565 | 2306.5953
LIMPIADOR PVC | Limpiador Removedor PVC x 1/4 de galón. | un | 0.02185 | 50900 | 1112.165
Importe de Materiales |  | 93.7846 |  | SUBTOTAL | 63857
Clave | Mano de Obra | Unidad | Cantidad | V/Unitario | V/Total
CUAD FONTANERIA | Cuadrilla de Instalaciones Hidrosanitarias | jor | 0.02187 | 184277 | 4030.138
Importe de Mano de Obra |  | 5.9187 |  | SUBTOTAL | 4030
Clave | Herramienta | Unidad | Cantidad | V/Unitario | V/Total
HERRAMIENTA MENOR | Herramienta menor | (%)mo | 0.05 | 4030 | 201.5
Importe de Herramienta |  | 0.29667 |  | SUBTOTAL | 202
P R E C I O U N I T A R I O |  |  |  | 68089
ANALISIS DE PRECIOS UNITARIOS
Suministro, transporte e instalación de TERMINAL CON CÁMARA DE AIRE, en TUBERÍA DE COBRE TIPO "M", con un DIÁMETRO DE 1/2". Incluye suministro y transporte de los materiales, canche, accesorios de cobre y PVC, sellante, soldadura, teflón, y todo lo necesario para su correcta instalación y funcionamiento. |  |  |  | No. Item | Unidad
|  |  |  | 9.1.9 | un
Clave | Materiales | Unidad | Cantidad | V/Unitario | V/Total
TAPON COBRE 1/2" | Tapón de Cobre, Ø= 1/2". | un | 2 | 910 | 1820
TEE COBRE 1/2" | Tee de cobre de 1/2" | un | 1 | 1810 | 1810
ADA MACHO COBR 1/2" | Adaptador macho en cobre de 1/2" | un | 1 | 2210 | 2210
ADAPT.HEMBRA COB 1/2 | Adaptador hembra de Cobre, Ø= 1/2". | un | 1 | 2410 | 2410
TUBERIA CU M 1/2 | TUBERÍA COBRE TIPO M DE 1/2" | m | 0.5 | 7733 | 3866.5
ADA MACHO PVCP 1/2" | Adaptador macho PVC-P Ø= 1/2" | un | 1 | 458 | 458
SOLDADURA ESTAÑO | Soldadura de estaño 40-60 para cobre. | lb | 0.2 | 28050 | 5610
FUNDENTE | Fundente para soldar cobre, presentación 2 onzas | un | 0.1 | 3040 | 304
CINTA TEFLON | Cinta Sellante Teflon ½"x10 m. | un | 0.5 | 1958 | 979
TAPON PVC-P ROSC1/2 | Tapón PVC-P ROSCADO Ø= 1/2" | un | 1 | 530 | 530
Importe de Materiales |  | 58.3849 |  | SUBTOTAL | 19998
Clave | Mano de Obra | Unidad | Cantidad | V/Unitario | V/Total
CUAD FONTANERIA | Cuadrilla de Instalaciones Hidrosanitarias | jor | 0.07291 | 184277 | 13435.6361
Importe de Mano de Obra |  | 39.2269 |  | SUBTOTAL | 13436
Clave | Herramienta | Unidad | Cantidad | V/Unitario | V/Total
HERRAMIENTA MENOR | Herramienta menor | (%)mo | 0.05 | 13436 | 671.8
Importe de Herramienta |  | 1.9619 |  | SUBTOTAL | 672
Clave | Equipo | Unidad | Cantidad | V/Unitario | V/Total
SOPLETE GAS | Soplete Lanza llamas a gas + cilindro de 14.4 onz. | un | 0.001 | 146100 | 146.1
Importe de Equipo |  | 0.42625 |  | SUBTOTAL | 146
P R E C I O U N I T A R I O |  |  |  | 34252
ANALISIS DE PRECIOS UNITARIOS
Suministro, transporte e instalación de TERMINAL CON CÁMARA DE AIRE, en TUBERÍA DE COBRE TIPO "M", con un DIÁMETRO DE 3/4". Incluye suministro y transporte de los materiales, canche, accesorios de cobre y PVC, sellante, soldadura, teflón, y todo lo necesario para su correcta instalación y funcionamiento. |  |  |  | No. Item | Unidad
|  |  |  | 9.1.10 | un
Clave | Materiales | Unidad | Cantidad | V/Unitario | V/Total
TAPON COBRE 3/4" | Tapón de Cobre, Ø= 3/4 | un | 2 | 1410 | 2820
TEE COBRE 3/4" | Tee de cobre de 3/4" | un | 1 | 3810 | 3810
ADA MACHO COBR 3/4" | Adaptador macho en cobre de 3/4" | un | 1 | 3810 | 3810
ADAPT.HEMBRA COB 3/4 | Adaptador hembra de Cobre, Ø= 3/4 | un | 1 | 5310 | 5310
TUBERIA CU M 3/4 | TUBERÍA COBRE TIPO M DE 3/4" | m | 0.5 | 16508 | 8254
ADA MACHO PVCP 3/4" | Adaptador macho PVC-P Ø= 3/4" | un | 1 | 831 | 831
SOLDADURA ESTAÑO | Soldadura de estaño 40-60 para cobre. | lb | 0.2 | 28050 | 5610
FUNDENTE | Fundente para soldar cobre, presentación 2 onzas | un | 0.1 | 3040 | 304
CINTA TEFLON | Cinta Sellante Teflon ½"x10 m. | un | 0.5 | 1958 | 979
TAPON PVC-P ROSC3/4 | Tapón PVC-P ROSCADO Ø= 3/4" | un | 1 | 1533 | 1533
Importe de Materiales |  | 65.164 |  | SUBTOTAL | 33261
Clave | Mano de Obra | Unidad | Cantidad | V/Unitario | V/Total
CUAD FONTANERIA | Cuadrilla de Instalaciones Hidrosanitarias | jor | 0.09114 | 184277 | 16795.0058
Importe de Mano de Obra |  | 32.9043 |  | SUBTOTAL | 16795
Clave | Herramienta | Unidad | Cantidad | V/Unitario | V/Total
HERRAMIENTA MENOR | Herramienta menor | (%)mo | 0.05 | 16795 | 839.75
Importe de Herramienta |  | 1.6457 |  | SUBTOTAL | 840
Clave | Equipo | Unidad | Cantidad | V/Unitario | V/Total
SOPLETE GAS | Soplete Lanza llamas a gas + cilindro de 14.4 onz. | un | 0.001 | 146100 | 146.1
Importe de Equipo |  | 0.28604 |  | SUBTOTAL | 146
P R E C I O U N I T A R I O |  |  |  | 51042
ANALISIS DE PRECIOS UNITARIOS
Suministro, transporte e instalación de TERMINAL CON CÁMARA DE AIRE, en TUBERÍA DE COBRE TIPO "M", con un DIÁMETRO DE 1". Incluye suministro y transporte de los materiales, canche, accesorios de cobre y PVC, sellante, soldadura, teflón, y todo lo necesario para su correcta instalación y funcionamiento. |  |  |  | No. Item | Unidad
|  |  |  | 9.1.11 | un
Clave | Materiales | Unidad | Cantidad | V/Unitario | V/Total
CODO 90 COBRE 1" | Codo 90º de Cobre, Ø= 1". | un | 1 | 5310 | 5310
TAPON COBRE 1" | Tapón de Cobre, Ø= 1". | un | 2 | 2330 | 4660
TEE COBRE 1" | Tee de cobre de 1" | un | 1 | 10910 | 10910
ADA MACHO COBR 1" | Adaptador macho en cobre de 1" | un | 1 | 10443 | 10443
ADAPT.HEMBRA COB1 | Adaptador hembra de Cobre, Ø= 1" | un | 1 | 10910 | 10910
TUBERIA CU M 1 | TUBERÏA COBRE TIPO M DE 1" | m | 0.6 | 20150 | 12090
ADA MACHO PVCP 1" | Adaptador macho PVC-P Ø= 1" | un | 1 | 1740 | 1740
SOLDADURA ESTAÑO | Soldadura de estaño 40-60 para cobre. | lb | 0.25 | 28050 | 7012.5
FUNDENTE | Fundente para soldar cobre, presentación 2 onzas | un | 0.3 | 3040 | 912
CINTA TEFLON | Cinta Sellante Teflon ½"x10 m. | un | 1 | 1958 | 1958
TAPON PVC-P ROSC1 | Tapón PVC-P ROSCADO Ø= 1" | un | 1 | 2177 | 2177
Importe de Materiales |  | 73.1679 |  | SUBTOTAL | 68123
Clave | Mano de Obra | Unidad | Cantidad | V/Unitario | V/Total
CUAD FONTANERIA | Cuadrilla de Instalaciones Hidrosanitarias | jor | 0.1276 | 184277 | 23513.7452
Importe de Mano de Obra |  | 25.2554 |  | SUBTOTAL | 23514
Clave | Herramienta | Unidad | Cantidad | V/Unitario | V/Total
HERRAMIENTA MENOR | Herramienta menor | (%)mo | 0.05 | 23514 | 1175.7
Importe de Herramienta |  | 1.2631 |  | SUBTOTAL | 1176
Clave | Equipo | Unidad | Cantidad | V/Unitario | V/Total
SOPLETE GAS | Soplete Lanza llamas a gas + cilindro de 14.4 onz. | un | 0.002 | 146100 | 292.2
Importe de Equipo |  | 0.31362 |  | SUBTOTAL | 292
P R E C I O U N I T A R I O |  |  |  | 93105
ANALISIS DE PRECIOS UNITARIOS
Suministro, transporte e instalación de TERMINAL CON CÁMARA DE AIRE, en TUBERÍA DE COBRE TIPO "M", con un DIÁMETRO DE 1 1/4". Incluye suministro y transporte de los materiales, canche, accesorios de cobre y PVC, sellante, soldadura, teflón, y todo lo necesario para su correcta instalación y funcionamiento. |  |  |  | No. Item | Unidad
|  |  |  | 9.1.12 | un
Clave | Materiales | Unidad | Cantidad | V/Unitario | V/Total
CODO 90 COBRE 1 1/4" | Codo 90º de Cobre, Ø= 1 1/4". | un | 1 | 8140 | 8140
TAPON COBRE 1 1/4" | Tapón de Cobre, Ø= 1 1/4". | un | 2 | 3268 | 6536
TEE COBRE 1 1/4" | Tee de cobre de 1 1/4" | un | 1 | 12350 | 12350
ADA MACHO COB 1 1/4" | Adaptador macho en cobre de 1 1/4" | un | 1 | 14605 | 14605
ADA MACHO PVCP 11/4" | Adaptador macho PVC-P Ø= 1 1/4" | un | 1 | 3656 | 3656
ADAPT.HEMBRA COB11/4 | Adaptador hembra de Cobre, Ø= 1 1/4" | un | 1 | 18721 | 18721
TUBERIA CU M 1 ¼ | TUBERÍA COBRE TIPO M DE 1 1/4" | m | 0.6 | 32630 | 19578
SOLDADURA ESTAÑO | Soldadura de estaño 40-60 para cobre. | lb | 0.3 | 28050 | 8415
FUNDENTE | Fundente para soldar cobre, presentación 2 onzas | un | 0.3 | 3040 | 912
CINTA TEFLON | Cinta Sellante Teflon ½"x10 m. | un | 1 | 1958 | 1958
TAPON PVC-P ROSC11/4 | Tapón PVC-P ROSCADO Ø= 1 1/4" | un | 1 | 3855 | 3855
Importe de Materiales |  | 76.4897 |  | SUBTOTAL | 98726
Clave | Mano de Obra | Unidad | Cantidad | V/Unitario | V/Total
CUAD FONTANERIA | Cuadrilla de Instalaciones Hidrosanitarias | jor | 0.15494 | 184277 | 28551.8784
Importe de Mano de Obra |  | 22.1212 |  | SUBTOTAL | 28552
Clave | Herramienta | Unidad | Cantidad | V/Unitario | V/Total
HERRAMIENTA MENOR | Herramienta menor | (%)mo | 0.05 | 28552 | 1427.6
Importe de Herramienta |  | 1.1064 |  | SUBTOTAL | 1428
Clave | Equipo | Unidad | Cantidad | V/Unitario | V/Total
SOPLETE GAS | Soplete Lanza llamas a gas + cilindro de 14.4 onz. | un | 0.0025 | 146100 | 365.25
Importe de Equipo |  | 0.28279 |  | SUBTOTAL | 365
P R E C I O U N I T A R I O |  |  |  | 129071
ANALISIS DE PRECIOS UNITARIOS
Suministro, transporte e instalación de válvula compuerta marca RW 1/2" o equivalente. Se entregará debidamente instalada sin presencia de fugas ni fisuras, sometida al sistema ya presurizado. Incluye todos los elementos requeridos para su correcta instalación y funcionamiento. |  |  |  | No. Item | Unidad
|  |  |  | 9.1.13 | un
Clave | Materiales | Unidad | Cantidad | V/Unitario | V/Total
VALVULA COMP BRON ½ | Válvula Compuerta bronce 1/2" RW | un | 1 | 30100 | 30100
CINTA TEFLON | Cinta Sellante Teflon ½"x10 m. | un | 0.5 | 1958 | 979
TRABA QUIMICFZA ALTA | Traba quimica fuerza alta para sellos de fuga en tubería x 36 mililitros | un | 0.07 | 9500 | 665
ADA MACHO PVCP 1/2" | Adaptador macho PVC-P Ø= 1/2" | un | 2 | 458 | 916
Importe de Materiales |  | 67.5743 |  | SUBTOTAL | 32660
Clave | Mano de Obra | Unidad | Cantidad | V/Unitario | V/Total
CUAD FONTANERIA | Cuadrilla de Instalaciones Hidrosanitarias | jor | 0.081 | 184277 | 14926.437
Importe de Mano de Obra |  | 30.8822 |  | SUBTOTAL | 14926
Clave | Herramienta | Unidad | Cantidad | V/Unitario | V/Total
HERRAMIENTA MENOR | Herramienta menor | (%)mo | 0.05 | 14926 | 746.3
Importe de Herramienta |  | 1.5435 |  | SUBTOTAL | 746
P R E C I O U N I T A R I O |  |  |  | 48332
ANALISIS DE PRECIOS UNITARIOS
Suministro, transporte e instalación de válvula compuerta marca RW 3/4" o equivalente. Se entregará debidamente instalada sin presencia de fugas ni fisuras, sometida al sistema ya presurizado. Incluye todos los elementos requeridos para su correcta instalación y funcionamiento |  |  |  | No. Item | Unidad
|  |  |  | 9.1.14 | un
Clave | Materiales | Unidad | Cantidad | V/Unitario | V/Total
VALVULA COMP BRON ¾" | Válvula Compuerta bronce 3/4" RW | un | 1 | 36600 | 36600
CINTA TEFLON | Cinta Sellante Teflon ½"x10 m. | un | 0.8 | 1958 | 1566.4
TRABA QUIMICFZA ALTA | Traba quimica fuerza alta para sellos de fuga en tubería x 36 mililitros | un | 0.1 | 9500 | 950
ADA MACHO PVCP 3/4" | Adaptador macho PVC-P Ø= 3/4" | un | 2 | 831 | 1662
Importe de Materiales |  | 70.0749 |  | SUBTOTAL | 40778
Clave | Mano de Obra | Unidad | Cantidad | V/Unitario | V/Total
CUAD FONTANERIA | Cuadrilla de Instalaciones Hidrosanitarias | jor | 0.09 | 184277 | 16584.93
Importe de Mano de Obra |  | 28.5005 |  | SUBTOTAL | 16585
Clave | Herramienta | Unidad | Cantidad | V/Unitario | V/Total
HERRAMIENTA MENOR | Herramienta menor | (%)mo | 0.05 | 16585 | 829.25
Importe de Herramienta |  | 1.4246 |  | SUBTOTAL | 829
P R E C I O U N I T A R I O |  |  |  | 58192
ANALISIS DE PRECIOS UNITARIOS
Suministro, transporte e instalación de válvula compuerta marca RW 1" o equivalente. Se entregará debidamente instalada sin presencia de fugas ni fisuras, sometida al sistema ya presurizado. Incluye todos los elementos requeridos para su correcta instalación y funcionamiento. |  |  |  | No. Item | Unidad
|  |  |  | 9.1.15 | un
Clave | Materiales | Unidad | Cantidad | V/Unitario | V/Total
VALVULA COMP BRON 1 | Válvula Compuerta bronce 1" RW | un | 1 | 65100 | 65100
CINTA TEFLON | Cinta Sellante Teflon ½"x10 m. | un | 0.8 | 1958 | 1566.4
TRABA QUIMICFZA ALTA | Traba quimica fuerza alta para sellos de fuga en tubería x 36 mililitros | un | 0.13 | 9500 | 1235
ADA MACHO PVCP 1" | Adaptador macho PVC-P Ø= 1" | un | 2 | 1740 | 3480
Importe de Materiales |  | 75.4556 |  | SUBTOTAL | 71381
Clave | Mano de Obra | Unidad | Cantidad | V/Unitario | V/Total
CUAD FONTANERIA | Cuadrilla de Instalaciones Hidrosanitarias | jor | 0.12 | 184277 | 22113.24
Importe de Mano de Obra |  | 23.3753 |  | SUBTOTAL | 22113
Clave | Herramienta | Unidad | Cantidad | V/Unitario | V/Total
HERRAMIENTA MENOR | Herramienta menor | (%)mo | 0.05 | 22113 | 1105.65
Importe de Herramienta |  | 1.1691 |  | SUBTOTAL | 1106
P R E C I O U N I T A R I O |  |  |  | 94600
ANALISIS DE PRECIOS UNITARIOS
Suministro, transporte e instalación de válvula compuerta marca RW 1 1/2" o equivalente. Se entregará debidamente instalada sin presencia de fugas ni fisuras, sometida al sistema ya presurizado. Incluye todos los elementos requeridos para su correcta instalación y funcionamiento. |  |  |  | No. Item | Unidad
|  |  |  | 9.1.16 | un
Clave | Materiales | Unidad | Cantidad | V/Unitario | V/Total
VALVULA COMP BRON 1½ | Válvula Compuerta bronce 1 1/2" RW | un | 1 | 90100 | 90100
CINTA TEFLON | Cinta Sellante Teflon ½"x10 m. | un | 1 | 1958 | 1958
TRABA QUIMICFZA ALTA | Traba quimica fuerza alta para sellos de fuga en tubería x 36 mililitros | un | 0.18 | 9500 | 1710
ADA MACHO PVCP 11/2" | Adaptador macho PVC-P Ø= 1 1/2" | un | 2 | 4283 | 8566
Importe de Materiales |  | 76.6518 |  | SUBTOTAL | 102334
Clave | Mano de Obra | Unidad | Cantidad | V/Unitario | V/Total
CUAD FONTANERIA | Cuadrilla de Instalaciones Hidrosanitarias | jor | 0.1611 | 184277 | 29687.0247
Importe de Mano de Obra |  | 22.2366 |  | SUBTOTAL | 29687
Clave | Herramienta | Unidad | Cantidad | V/Unitario | V/Total
HERRAMIENTA MENOR | Herramienta menor | (%)mo | 0.05 | 29687 | 1484.35
Importe de Herramienta |  | 1.1116 |  | SUBTOTAL | 1484
P R E C I O U N I T A R I O |  |  |  | 133505
ANALISIS DE PRECIOS UNITARIOS
Suministro, transporte e instalación de válvula compuerta marca RW 1 1/4" o equivalente. Se entregará debidamente instalada sin presencia de fugas ni fisuras, sometida al sistema ya presurizado. Incluye todos los elementos requeridos para su correcta instalación y funcionamiento. |  |  |  | No. Item | Unidad
|  |  |  | 9.1.17 | un
Clave | Materiales | Unidad | Cantidad | V/Unitario | V/Total
VALVULA COMP BRON 1¼ | Válvula Compuerta bronce 1 1/4" RW | un | 1 | 75000 | 75000
CINTA TEFLON | Cinta Sellante Teflon ½"x10 m. | un | 1 | 1958 | 1958
TRABA QUIMICFZA ALTA | Traba quimica fuerza alta para sellos de fuga en tubería x 36 mililitros | un | 0.18 | 9500 | 1710
ADA MACHO PVCP 11/4" | Adaptador macho PVC-P Ø= 1 1/4" | un | 2 | 3656 | 7312
Importe de Materiales |  | 73.3925 |  | SUBTOTAL | 85980
Clave | Mano de Obra | Unidad | Cantidad | V/Unitario | V/Total
CUAD FONTANERIA | Cuadrilla de Instalaciones Hidrosanitarias | jor | 0.1611 | 184277 | 29687.0247
Importe de Mano de Obra |  | 25.3408 |  | SUBTOTAL | 29687
Clave | Herramienta | Unidad | Cantidad | V/Unitario | V/Total
HERRAMIENTA MENOR | Herramienta menor | (%)mo | 0.05 | 29687 | 1484.35
Importe de Herramienta |  | 1.2667 |  | SUBTOTAL | 1484
P R E C I O U N I T A R I O |  |  |  | 117151
ANALISIS DE PRECIOS UNITARIOS
Suministro, transporte e instalación de válvula compuerta marca RW 2" o equivalente. Se entregará debidamente instalada sin presencia de fugas ni fisuras, sometida al sistema ya presurizado. Incluye todos los elementos requeridos para su correcta instalación y funcionamiento. |  |  |  | No. Item | Unidad
|  |  |  | 9.1.18 | un
Clave | Materiales | Unidad | Cantidad | V/Unitario | V/Total
VALVULA COMP BRON 2" | Válvula Compuerta bronce 2" RW | un | 1 | 171000 | 171000
CINTA TEFLON | Cinta Sellante Teflon ½"x10 m. | un | 1.5 | 1958 | 2937
TRABA QUIMICFZA ALTA | Traba quimica fuerza alta para sellos de fuga en tubería x 36 mililitros | un | 0.2 | 9500 | 1900
ADA MACHO PVCP 2" | Adaptador macho PVC-P Ø= 2" | un | 2 | 6119 | 12238
Importe de Materiales |  | 85.8661 |  | SUBTOTAL | 188075
Clave | Mano de Obra | Unidad | Cantidad | V/Unitario | V/Total
CUAD FONTANERIA | Cuadrilla de Instalaciones Hidrosanitarias | jor | 0.16 | 184277 | 29484.32
Importe de Mano de Obra |  | 13.461 |  | SUBTOTAL | 29484
Clave | Herramienta | Unidad | Cantidad | V/Unitario | V/Total
HERRAMIENTA MENOR | Herramienta menor | (%)mo | 0.05 | 29484 | 1474.2
Importe de Herramienta |  | 0.67296 |  | SUBTOTAL | 1474
P R E C I O U N I T A R I O |  |  |  | 219033
ANALISIS DE PRECIOS UNITARIOS
Suministro, transporte e instalación de válvula flotador completa de 1/2" de cobre . Se entregará debidamente instalada sin presencia de fugas ni fisuras, sometida al sistema ya presurizado. Incluye todos los elementos requeridos para su correcta instalación y funcionamiento. |  |  |  | No. Item | Unidad
|  |  |  | 9.1.19 | un
Clave | Materiales | Unidad | Cantidad | V/Unitario | V/Total
VALVULA FLOTADOR 1/2 | Válvula flotador de 1/2" marca helbert de cobre | un | 1 | 57679 | 57679
CINTA TEFLON | Cinta Sellante Teflon ½"x10 m. | un | 0.5 | 1958 | 979
Importe de Materiales |  | 71.4897 |  | SUBTOTAL | 58658
Clave | Mano de Obra | Unidad | Cantidad | V/Unitario | V/Total
CUAD FONTANERIA | Cuadrilla de Instalaciones Hidrosanitarias | jor | 0.1209 | 184277 | 22279.0893
Importe de Mano de Obra |  | 27.1526 |  | SUBTOTAL | 22279
Clave | Herramienta | Unidad | Cantidad | V/Unitario | V/Total
HERRAMIENTA MENOR | Herramienta menor | (%)mo | 0.05 | 22279 | 1113.95
Importe de Herramienta |  | 1.3577 |  | SUBTOTAL | 1114
P R E C I O U N I T A R I O |  |  |  | 82051
ANALISIS DE PRECIOS UNITARIOS
Suministro, transporte e instalación de válvula flotador completa 1" de cobre. Se entregará debidamente instalada sin presencia de fugas ni fisuras, sometida al sistema ya presurizado. Incluye todos los elementos requeridos para su correcta instalación y funcionamiento. |  |  |  | No. Item | Unidad
|  |  |  | 9.1.20 | un
Clave | Materiales | Unidad | Cantidad | V/Unitario | V/Total
VALVULA FLOTADOR 1 | Válvula flotador de 1" | un | 1 | 93000 | 93000
CINTA TEFLON | Cinta Sellante Teflon ½"x10 m. | un | 0.8 | 1958 | 1566.4
Importe de Materiales |  | 80.1685 |  | SUBTOTAL | 94566
Clave | Mano de Obra | Unidad | Cantidad | V/Unitario | V/Total
CUAD FONTANERIA | Cuadrilla de Instalaciones Hidrosanitarias | jor | 0.1209 | 184277 | 22279.0893
Importe de Mano de Obra |  | 18.8871 |  | SUBTOTAL | 22279
Clave | Herramienta | Unidad | Cantidad | V/Unitario | V/Total
HERRAMIENTA MENOR | Herramienta menor | (%)mo | 0.05 | 22279 | 1113.95
Importe de Herramienta |  | 0.9444 |  | SUBTOTAL | 1114
P R E C I O U N I T A R I O |  |  |  | 117959
ANALISIS DE PRECIOS UNITARIOS
Suministro, transporte e instalación de válvula flotador completa 11/2" de cobre. Se entregará debidamente instalada sin presencia de fugas ni fisuras, sometida al sistema ya presurizado. Incluye todos los elementos requeridos para su correcta instalación y funcionamiento. |  |  |  | No. Item | Unidad
|  |  |  | 9.1.21 | un
Clave | Materiales | Unidad | Cantidad | V/Unitario | V/Total
VALVULA FLOTADOR 1½ | Válvula flotador de 1 1/2" | un | 1 | 202100 | 202100
CINTA TEFLON | Cinta Sellante Teflon ½"x10 m. | un | 0.8 | 1958 | 1566.4
Importe de Materiales |  | 89.6974 |  | SUBTOTAL | 203666
Clave | Mano de Obra | Unidad | Cantidad | V/Unitario | V/Total
CUAD FONTANERIA | Cuadrilla de Instalaciones Hidrosanitarias | jor | 0.1209 | 184277 | 22279.0893
Importe de Mano de Obra |  | 9.812 |  | SUBTOTAL | 22279
Clave | Herramienta | Unidad | Cantidad | V/Unitario | V/Total
HERRAMIENTA MENOR | Herramienta menor | (%)mo | 0.05 | 22279 | 1113.95
Importe de Herramienta |  | 0.49062 |  | SUBTOTAL | 1114
P R E C I O U N I T A R I O |  |  |  | 227059
ANALISIS DE PRECIOS UNITARIOS
Suministro, transporte e instalación de válvula SOLENOIDE DE 2". Se entregará debidamente instalada en el sentido de flujo requerido en los diseños sin presencia de fugas ni fisuras, sometida al sistema ya presurizado. Incluye todos los elementos requeridos para su correcta instalación y funcionamiento. |  |  |  | No. Item | Unidad
|  |  |  | 9.1.22 | un
Clave | Materiales | Unidad | Cantidad | V/Unitario | V/Total
VALVULA SOLENOID 2" | Válvula SOLENOIDE DE 2"DE 220 VOLTIOS | un | 1 | 813200 | 813200
CINTA TEFLON | Cinta Sellante Teflon ½"x10 m. | un | 2 | 1958 | 3916
UNIVERSAL GALV 2 | Universal acero galvanizado Ø= 2" | un | 1 | 19770 | 19770
Importe de Materiales |  | 81.2213 |  | SUBTOTAL | 836886
Clave | Mano de Obra | Unidad | Cantidad | V/Unitario | V/Total
CUAD FONTANERIA | Cuadrilla de Instalaciones Hidrosanitarias | jor | 1 | 184277 | 184277
Importe de Mano de Obra |  | 17.8844 |  | SUBTOTAL | 184277
Clave | Herramienta | Unidad | Cantidad | V/Unitario | V/Total
HERRAMIENTA MENOR | Herramienta menor | (%)mo | 0.05 | 184277 | 9213.85
Importe de Herramienta |  | 0.89424 |  | SUBTOTAL | 9214
P R E C I O U N I T A R I O |  |  |  | 1030377
ANALISIS DE PRECIOS UNITARIOS
Suministro, transporte e instalación de válvula de retención (Cheque) 2". Se entregará debidamente instalada en el sentido de flujo requerido en los diseños sin presencia de fugas ni fisuras, sometida al sistema ya presurizado. Incluye todos los elementos requeridos para su correcta instalación y funcionamiento. |  |  |  | No. Item | Unidad
|  |  |  | 9.1.23 | un
Clave | Materiales | Unidad | Cantidad | V/Unitario | V/Total
CHEQUE CORTIN 2" | Cheque cortina de 2" | un | 1 | 170920 | 170920
Importe de Materiales |  | 78.5164 |  | SUBTOTAL | 170920
Clave | Mano de Obra | Unidad | Cantidad | V/Unitario | V/Total
CUAD FONTANERIA | Cuadrilla de Instalaciones Hidrosanitarias | jor | 0.2417 | 184277 | 44539.7509
Importe de Mano de Obra |  | 20.4606 |  | SUBTOTAL | 44540
Clave | Herramienta | Unidad | Cantidad | V/Unitario | V/Total
HERRAMIENTA MENOR | Herramienta menor | (%)mo | 0.05 | 44540 | 2227
Importe de Herramienta |  | 1.023 |  | SUBTOTAL | 2227
P R E C I O U N I T A R I O |  |  |  | 217687
ANALISIS DE PRECIOS UNITARIOS
Suministro, transporte e instalación de válvula reguladora de presión 2" 50mm. Se entregará debidamente instalada en el sentido de flujo requerido en los diseños sin presencia de fugas ni fisuras, sometida al sistema ya presurizado. Incluye todos los elementos requeridos para su correcta instalación y funcionamiento. |  |  |  | No. Item | Unidad
|  |  |  | 9.1.24 | un
Clave | Materiales | Unidad | Cantidad | V/Unitario | V/Total
VALVULA REGULADOR 2" | Válvula REGULADORA DE PRESION DE 2" | un | 1 | 986000 | 986000
Importe de Materiales |  | 95.4717 |  | SUBTOTAL | 986000
Clave | Mano de Obra | Unidad | Cantidad | V/Unitario | V/Total
CUAD FONTANERIA | Cuadrilla de Instalaciones Hidrosanitarias | jor | 0.2417 | 184277 | 44539.7509
Importe de Mano de Obra |  | 4.3127 |  | SUBTOTAL | 44540
Clave | Herramienta | Unidad | Cantidad | V/Unitario | V/Total
HERRAMIENTA MENOR | Herramienta menor | (%)mo | 0.05 | 44540 | 2227
Importe de Herramienta |  | 0.21563 |  | SUBTOTAL | 2227
P R E C I O U N I T A R I O |  |  |  | 1032767
ANALISIS DE PRECIOS UNITARIOS
Suministro, transporte e instalación de llave boca manguera 1/2". Se entregará debidamente instalada en el sentido de flujo requerido en los diseños sin presencia de fugas ni fisuras, sometida al sistema ya presurizado. Incluye todos los elementos requeridos para su correcta instalación y funcionamiento. |  |  |  | No. Item | Unidad
|  |  |  | 9.1.25 | un
Clave | Materiales | Unidad | Cantidad | V/Unitario | V/Total
LLAVE BOCAMANGUERA | Llave bocamanguera 1/2" | un | 1 | 26170 | 26170
CINTA TEFLON | Cinta Sellante Teflon ½"x10 m. | un | 0.5 | 1958 | 979
Importe de Materiales |  | 66.7166 |  | SUBTOTAL | 27149
Clave | Mano de Obra | Unidad | Cantidad | V/Unitario | V/Total
CUAD FONTANERIA | Cuadrilla de Instalaciones Hidrosanitarias | jor | 0.07 | 184277 | 12899.39
Importe de Mano de Obra |  | 31.6983 |  | SUBTOTAL | 12899
Clave | Herramienta | Unidad | Cantidad | V/Unitario | V/Total
HERRAMIENTA MENOR | Herramienta menor | (%)mo | 0.05 | 12899 | 644.95
Importe de Herramienta |  | 1.585 |  | SUBTOTAL | 645
P R E C I O U N I T A R I O |  |  |  | 40693
ANALISIS DE PRECIOS UNITARIOS
Suministro, transporte e instalación de TUBERÍA CPVC-PRESIÓN, con un DIÁMETRO DE 1/2", RDE 11 100 PSI, incluye todos los accesorios de PVC de diámetro 1/2" que se requieran para su correcta instalación. Estos deberán estar correctamente pegados usando limpiador, soldadura y teflón apropiados, sin presentar fugas, fisuras o cualquier otra clase de anomalía. Se debe garantizar la correcta instalación y funcionamiento. Incluye además las perforaciones (canchas) de paredes o pisos que lo requieran incluyendo cargue, transporte y botada de escombros en botaderos oficiales o donde indique la interventoría. |  |  |  | No. Item | Unidad
|  |  |  | 9.1.26 | m
Clave | Materiales | Unidad | Cantidad | V/Unitario | V/Total
TUBERIA CPVC 1/2" | Tubería CPVC Ø= 1/2" | m | 1.05 | 7403 | 7773.15
UNION CPVC-P 1/2" | Unión CPVC-P, Ø= 1/2" | un | 0.175 | 1195 | 209.125
CODO 90 CPVC-P 1/2" | Codo 90º CPVC-P, Ø= 1/2". | un | 0.61 | 1457 | 888.77
TEE CPVCP RED 1/2" | Tee CPVC-P de 1/2" | un | 0.35 | 2175 | 761.25
CODO 45 CPVC-P 1/2 | Codo 45º CPVC-P Ø= 1/2". | un | 0.61 | 1641 | 1001.01
ADA MACHO CPVC 1/2" | Adaptador macho CPVC Ø= 1/2" | un | 0.2 | 1780 | 356
TRANSI CPVC METAL1/2 | Transición CPVC-metal Ø= 1/2" | un | 0.2 | 1657 | 331.4
TAPON CPVC 1/2 | Tapón CPVC soldado Ø= 1/2" | un | 0.2 | 1560 | 312
SOLDADURA CPVC 1/4 | Soldadura CPVC (Unión simple) 1/4 | un | 0.01043 | 101061 | 1054.0662
LIMPIADOR PVC | Limpiador Removedor PVC x 1/4 de galón. | un | 0.01043 | 50900 | 530.887
Importe de Materiales |  | 82.4105 |  | SUBTOTAL | 13217
Clave | Mano de Obra | Unidad | Cantidad | V/Unitario | V/Total
CUAD FONTANERIA | Cuadrilla de Instalaciones Hidrosanitarias | jor | 0.01458 | 184277 | 2686.7587
Importe de Mano de Obra |  | 16.754 |  | SUBTOTAL | 2687
Clave | Herramienta | Unidad | Cantidad | V/Unitario | V/Total
HERRAMIENTA MENOR | Herramienta menor | (%)mo | 0.05 | 2687 | 134.35
Importe de Herramienta |  | 0.83552 |  | SUBTOTAL | 134
P R E C I O U N I T A R I O |  |  |  | 16038
ANALISIS DE PRECIOS UNITARIOS
Suministro, transporte e instalación de TUBERÍA CPVC-PRESIÓN, con un DIÁMETRO DE 3/4", RDE 11 100 PSI. Incluyendo todos los accesorios reducidos que se requieran para su correcta instalación. Estos deberán estar correctamente pegados usando limpiador, soldadura y teflón apropiados, sin presentar fugas, fisuras o cualquier otra clase de anomalía. Se debe garantizar la correcta instalación y funcionamiento. Incluye además las perforaciones (canchas) de paredes o pisos que lo requieran incluyendo cargue, transporte y botada de escombros en botaderos oficiales o donde indique la interventoría. |  |  |  | No. Item | Unidad
|  |  |  | 9.1.27 | m
Clave | Materiales | Unidad | Cantidad | V/Unitario | V/Total
TUBERIA CPVC 3/4" | Tubería CPVC Ø= 3/4" | m | 1.05 | 12100 | 12705
UNION CPVC-P 3/4" | Unión CPVC-P, Ø= 3/4" | un | 0.175 | 1760 | 308
CODO 90 CPVC-P 3/4" | Codo 90º CPVC-P, Ø= 3/4". | un | 0.2 | 2633 | 526.6
CODO 45 CPVC-P 3/4" | Codo 45º CPVC-P Ø= 3/4". | un | 0.15 | 2960 | 444
TEE CPVCP RED 3/4" | Tee CPVC-P de 3/4" | un | 0.525 | 3440 | 1806
BUJE CPVC-P 3/4X1/2" | Buje soldado CPVC-P de 3/4" a 1/2" | un | 0.7 | 1562 | 1093.4
ADA MACHO CPVCP 3/4" | Adaptador macho CPVC-P Ø= 3/4" | un | 0.35 | 2183 | 764.05
TRANSI CPVC METAL3/4 | Transición CPVC-metal Ø= 3/4" | un | 0.2 | 2018 | 403.6
TAPON CPVC 3/4 | Tapón CPVC soldado Ø= 3/4" | un | 0.2 | 1560 | 312
SOLDADURA CPVC 1/4 | Soldadura CPVC (Unión simple) 1/4 | un | 0.01489 | 101061 | 1504.7983
LIMPIADOR PVC | Limpiador Removedor PVC x 1/4 de galón. | un | 0.01489 | 50900 | 757.901
Importe de Materiales |  | 87.3132 |  | SUBTOTAL | 20626
Clave | Mano de Obra | Unidad | Cantidad | V/Unitario | V/Total
CUAD FONTANERIA | Cuadrilla de Instalaciones Hidrosanitarias | jor | 0.01549 | 184277 | 2854.4507
Importe de Mano de Obra |  | 12.0814 |  | SUBTOTAL | 2854
Clave | Herramienta | Unidad | Cantidad | V/Unitario | V/Total
HERRAMIENTA MENOR | Herramienta menor | (%)mo | 0.05 | 2854 | 142.7
Importe de Herramienta |  | 0.60534 |  | SUBTOTAL | 143
P R E C I O U N I T A R I O |  |  |  | 23623
ANALISIS DE PRECIOS UNITARIOS
Suministro, transporte e instalación de TUBERÍA CPVC-PRESIÓN, con un DIÁMETRO DE 1", RDE 11 100 PSI, incluye todos los accesorios de CPVC de diámetro 1/2" que se requieran para su correcta instalación. Estos deberán estar correctamente pegados usando limpiador, soldadura y teflón apropiados, sin presentar fugas, fisuras o cualquier otra clase de anomalía. Se debe garantizar la correcta instalación y funcionamiento. Incluye además las perforaciones (canchas) de paredes o pisos que lo requieran incluyendo cargue, transporte y botada de escombros en botaderos oficiales o donde indique la interventoría. |  |  |  | No. Item | Unidad
|  |  |  | 9.1.28 | m
Clave | Materiales | Unidad | Cantidad | V/Unitario | V/Total
TUBERIA CPVC 1" | Tubería CPVC Ø= 1" | m | 1.05 | 20505 | 21530.25
UNION CPVC-P 1" | Unión CPVC-P, Ø= 1" | un | 0.175 | 7728 | 1352.4
CODO 90 CPVC-P 1" | Codo 90º CPVC-P, Ø= 1". | un | 0.61 | 7733 | 4717.13
TEE CPVCP RED 1" | Tee CPVC-P de 1" | un | 0.35 | 19684 | 6889.4
CODO 45 CPVC-P 1 | Codo 45º CPVC-P Ø= 1". | un | 0.61 | 7769 | 4739.09
ADA MACHO CPVC 1" | Adaptador macho CPVC Ø= 1" | un | 0.2 | 13195 | 2639
TRANSI CPVC METAL1 | Transición CPVC-metal Ø= 1" | un | 0.05 | 27721 | 1386.05
TAPON CPVC 1 | Tapón CPVC soldado Ø= 1" | un | 0.2 | 5622 | 1124.4
SOLDADURA CPVC 1/4 | Soldadura CPVC (Unión simple) 1/4 | un | 0.01043 | 101061 | 1054.0662
LIMPIADOR PVC | Limpiador Removedor PVC x 1/4 de galón. | un | 0.01043 | 50900 | 530.887
Importe de Materiales |  | 93.5383 |  | SUBTOTAL | 45961
Clave | Mano de Obra | Unidad | Cantidad | V/Unitario | V/Total
CUAD FONTANERIA | Cuadrilla de Instalaciones Hidrosanitarias | jor | 0.01641 | 184277 | 3023.9856
Importe de Mano de Obra |  | 6.1543 |  | SUBTOTAL | 3024
Clave | Herramienta | Unidad | Cantidad | V/Unitario | V/Total
HERRAMIENTA MENOR | Herramienta menor | (%)mo | 0.05 | 3024 | 151.2
Importe de Herramienta |  | 0.30731 |  | SUBTOTAL | 151
P R E C I O U N I T A R I O |  |  |  | 49136
ANALISIS DE PRECIOS UNITARIOS
Suministro, transporte e instalación de TUBERÍA EN COBRE TIPO "M", con un DIÁMETRO DE 3/4", para AGUA CALIENTE. Incluye todos los accesorios reducidos que se requieran para su correcta instalación. Estos deberán estar correctamente pegados usando limpiador, soldadura y teflón apropiados, sin presentar fugas, fisuras o cualquier otra clase de anomalía. Se debe garantizar la correcta instalación y funcionamiento. Incluye además las perforaciones (canchas) de paredes o pisos que lo requieran incluyendo cargue, transporte y botada de escombros en botaderos oficiales o donde indique la interventoría. |  |  |  | No. Item | Unidad
|  |  |  | 9.1.29 | m
Clave | Materiales | Unidad | Cantidad | V/Unitario | V/Total
TUBERIA CU M 3/4 | TUBERÍA COBRE TIPO M DE 3/4" | m | 1.05 | 16508 | 17333.4
CODO 45 COBRE 3/4" | Codo 45º de Cobre, Ø= 3/4". | un | 0.121 | 3010 | 364.21
CODO 90 COBRE 3/4" | Codo 90º de Cobre, Ø= 3/4". | un | 0.088 | 2110 | 185.68
TEE COBRE 3/4" | Tee de cobre de 3/4" | un | 0.11 | 3810 | 419.1
UNION COBRE 3/4" | Unión cobre de 3/4" | un | 0.11 | 1510 | 166.1
CONECTOR COBRHEM3/4 | Conector hembra de cobre 3/4" | un | 0.165 | 2950 | 486.75
CONECTOR COBRMAC3/4 | Conector macho de cobre, Ø= 3/4". | un | 0.3586 | 2138 | 766.6868
TAPON MACHO GAL3/4 | Tapón macho galvanizado de 3/4" | un | 0.11 | 958 | 105.38
ESTOPA | Estopa | kg | 0.012 | 15900 | 190.8
HOJA SIERRA NICHOLSO | Hoja de sierra nicholson | un | 0.0242 | 4960 | 120.032
LIJA 150 | Lija de agua 150 super | un | 0.063 | 1310 | 82.53
FUNDENTE | Fundente para soldar cobre, presentación 2 onzas | un | 0.063 | 3040 | 191.52
GAS SOLDAR COBRE | Gas para soldar cobre. | un | 0.012 | 45000 | 540
BROCA 3/8" METAL | Broca HSS de 3/8" para metal tipo Dewalt. | un | 0.022 | 6450 | 141.9
SOLDADURA ESTAÑO | Soldadura de estaño 40-60 para cobre. | lb | 0.1 | 28050 | 2805
Importe de Materiales |  | 80.2552 |  | SUBTOTAL | 23900
Clave | Mano de Obra | Unidad | Cantidad | V/Unitario | V/Total
CUAD FONTANERIA | Cuadrilla de Instalaciones Hidrosanitarias | jor | 0.03039 | 184277 | 5600.178
Importe de Mano de Obra |  | 18.8046 |  | SUBTOTAL | 5600
Clave | Herramienta | Unidad | Cantidad | V/Unitario | V/Total
HERRAMIENTA MENOR | Herramienta menor | (%)mo | 0.05 | 5600 | 280
Importe de Herramienta |  | 0.94023 |  | SUBTOTAL | 280
P R E C I O U N I T A R I O |  |  |  | 29780
ANALISIS DE PRECIOS UNITARIOS
Suministro, transporte e instalación de TUBERÍA EN COBRE TIPO "M", con un DIÁMETRO DE 1/2", para AGUA CALIENTE. Incluye todos los accesorios de PVC de diámetro 1/2" que se requieran para su correcta instalación. Estos deberán estar correctamente pegados usando limpiador, soldadura y teflón apropiados, sin presentar fugas, fisuras o cualquier otra clase de anomalía. Se debe garantizar la correcta instalación y funcionamiento. Incluye además las perforaciones (canchas) de paredes o pisos que lo requieran incluyendo cargue, transporte y botada de escombros en botaderos oficiales o donde indique la interventoría. |  |  |  | No. Item | Unidad
|  |  |  | 9.1.30 | m
Clave | Materiales | Unidad | Cantidad | V/Unitario | V/Total
TUBERIA CU M 1/2 | TUBERÍA COBRE TIPO M DE 1/2" | m | 1.05 | 7733 | 8119.65
CODO 90 COBRE 1/2" | Codo 90º de Cobre, Ø= 1/2". | un | 0.77 | 1110 | 854.7
CODO 45 COBRE 1/2" | Codo 45º de Cobre, Ø= 1/2". | un | 0.121 | 1810 | 219.01
UNION COBRE LISA ½" | Unión Lisa de cobre de 1/2" | un | 0.088 | 1110 | 97.68
TEE COBRE 1/2" | Tee de cobre de 1/2" | un | 0.3245 | 1810 | 587.345
TAPON MACHO GAL1/2 | Tapón macho galvanizado de 1/2" | un | 0.363 | 610 | 221.43
CONECTOR COBRMAC1/2 | Conector macho de cobre, Ø= 1/2". | un | 0.803 | 2095 | 1682.285
CONECTOR COBRHEM1/2 | Conector hembra de cobre, Ø= 1/2" | un | 0.385 | 3295 | 1268.575
UNION UNIVER COBRE ½ | Unión universal de cobre de 1/2" | un | 0.0869 | 9950 | 864.655
ESTOPA | Estopa | kg | 0.011 | 15900 | 174.9
HOJA SIERRA NICHOLSO | Hoja de sierra nicholson | un | 0.011 | 4960 | 54.56
LIJA 150 | Lija de agua 150 super | un | 0.0605 | 1310 | 79.255
BROCA 3/8" METAL | Broca HSS de 3/8" para metal tipo Dewalt. | un | 0.022 | 6450 | 141.9
GAS SOLDAR COBRE | Gas para soldar cobre. | un | 0.012 | 45000 | 540
FUNDENTE | Fundente para soldar cobre, presentación 2 onzas | un | 0.0605 | 3040 | 183.92
SOLDADURA ESTAÑO | Soldadura de estaño 40-60 para cobre. | lb | 0.07 | 28050 | 1963.5
Importe de Materiales |  | 78.3814 |  | SUBTOTAL | 17055
Clave | Mano de Obra | Unidad | Cantidad | V/Unitario | V/Total
CUAD FONTANERIA | Cuadrilla de Instalaciones Hidrosanitarias | jor | 0.02431 | 184277 | 4479.7739
Importe de Mano de Obra |  | 20.5892 |  | SUBTOTAL | 4480
Clave | Herramienta | Unidad | Cantidad | V/Unitario | V/Total
HERRAMIENTA MENOR | Herramienta menor | (%)mo | 0.05 | 4480 | 224
Importe de Herramienta |  | 1.0295 |  | SUBTOTAL | 224
P R E C I O U N I T A R I O |  |  |  | 21759
ANALISIS DE PRECIOS UNITARIOS
Suministro, transporte e instalación de TUBERÍA EN COBRE TIPO "M", con un DIÁMETRO DE 1 1/2", para AGUA CALIENTE. Incluye todos los accesorios reducidos que se requieran para su correcta instalación. Estos deberán estar correctamente pegados usando limpiador, soldadura y teflón apropiados, sin presentar fugas, fisuras o cualquier otra clase de anomalía. Se debe garantizar la correcta instalación y funcionamiento. Incluye además las perforaciones (canchas) de paredes o pisos que lo requieran incluyendo cargue, transporte y botada de escombros en botaderos oficiales o donde indique la interventoría. |  |  |  | No. Item | Unidad
|  |  |  | 9.1.31 | m
Clave | Materiales | Unidad | Cantidad | V/Unitario | V/Total
TUBERIA CU M 1 ½ | TUBERÍA COBRE TIPO M DE 1 1/2" | m | 1.05 | 44578 | 46806.9
CODO 45 COBRE 1 1/2" | Codo 45º de Cobre, Ø= 1 1/2". | un | 0.121 | 11040 | 1335.84
CODO 90 COBRE 1 1/2" | Codo 90º de Cobre, Ø= 1 1/2". | un | 0.088 | 10460 | 920.48
TEE COBRE 1 1/2 | Tee de cobre de 1 1/2" | un | 0.11 | 20184 | 2220.24
UNION COBRE 1 1/2" | Unión cobre de 1 1/2" | un | 0.11 | 6786 | 746.46
CONECTOR COBRHEM11/2 | Conector hembra de cobre, Ø= 1 1/2" | un | 0.165 | 17400 | 2871
CONECTOR COBRMAC11/2 | Conector macho de cobre, Ø= 1 1/2". | un | 0.3586 | 13920 | 4991.712
TAPON MACHO GAL1 1/2 | Tapón macho galvanizado de 1 1/2" | un | 0.11 | 1589 | 174.79
TAPON COBRE 1 1/2" | Tapón de Cobre, Ø= 1 1/2". | un | 0.11 | 4776 | 525.36
BUJE COBRE 1 1/2" X1 | Buje de cobre de 1 1/2" a 1" | un | 0.11 | 10593 | 1165.23
ESTOPA | Estopa | kg | 0.012 | 15900 | 190.8
HOJA SIERRA NICHOLSO | Hoja de sierra nicholson | un | 0.0242 | 4960 | 120.032
LIJA 150 | Lija de agua 150 super | un | 0.063 | 1310 | 82.53
FUNDENTE | Fundente para soldar cobre, presentación 2 onzas | un | 0.063 | 3040 | 191.52
GAS SOLDAR COBRE | Gas para soldar cobre. | un | 0.012 | 45000 | 540
BROCA 3/8" METAL | Broca HSS de 3/8" para metal tipo Dewalt. | un | 0.022 | 6450 | 141.9
SOLDADURA ESTAÑO | Soldadura de estaño 40-60 para cobre. | lb | 0.2 | 28050 | 5610
Importe de Materiales |  | 85.3754 |  | SUBTOTAL | 68635
Clave | Mano de Obra | Unidad | Cantidad | V/Unitario | V/Total
CUAD FONTANERIA | Cuadrilla de Instalaciones Hidrosanitarias | jor | 0.06076 | 184277 | 11196.6705
Importe de Mano de Obra |  | 13.928 |  | SUBTOTAL | 11197
Clave | Herramienta | Unidad | Cantidad | V/Unitario | V/Total
HERRAMIENTA MENOR | Herramienta menor | (%)mo | 0.05 | 11197 | 559.85
Importe de Herramienta |  | 0.69659 |  | SUBTOTAL | 560
P R E C I O U N I T A R I O |  |  |  | 80392
ANALISIS DE PRECIOS UNITARIOS
Suministro, transporte e instalación de TUBERÍA EN COBRE TIPO "M", con un DIÁMETRO DE 1", para AGUA CALIENTE. Incluye todos los accesorios reducidos que se requieran para su correcta instalación. Estos deberán estar correctamente pegados usando limpiador, soldadura y teflón apropiados, sin presentar fugas, fisuras o cualquier otra clase de anomalía. Se debe garantizar la correcta instalación y funcionamiento. Incluye además las perforaciones (canchas) de paredes o pisos que lo requieran incluyendo cargue, transporte y botada de escombros en botaderos oficiales o donde indique la interventoría. |  |  |  | No. Item | Unidad
|  |  |  | 9.1.32 | m
Clave | Materiales | Unidad | Cantidad | V/Unitario | V/Total
TUBERIA CU M 1 | TUBERÏA COBRE TIPO M DE 1" | m | 1.05 | 20150 | 21157.5
CODO 45 COBRE 1" | Codo 45º de Cobre, Ø= 1". | un | 0.121 | 5762 | 697.202
CODO 90 COBRE 1" | Codo 90º de Cobre, Ø= 1". | un | 0.088 | 5310 | 467.28
TEE COBRE 1" | Tee de cobre de 1" | un | 0.11 | 10910 | 1200.1
UNION COBRE 1" | Unión cobre de 1" | un | 0.11 | 2910 | 320.1
CONECTOR COBRHEM1 | Conector hembra de cobre, Ø= 1". | un | 0.165 | 7540 | 1244.1
CONECTOR COBRMAC1 | Conector macho de cobre, Ø= 1". | un | 0.3586 | 7540 | 2703.844
TAPON MACHO GAL1 | Tapón macho galvanizado de 1" | un | 0.11 | 1160 | 127.6
BUJE COBRE 1" X 3/4 | Buje de cobre de 1" a 3/4" | un | 0.11 | 4885 | 537.35
ESTOPA | Estopa | kg | 0.012 | 15900 | 190.8
HOJA SIERRA NICHOLSO | Hoja de sierra nicholson | un | 0.0242 | 4960 | 120.032
LIJA 150 | Lija de agua 150 super | un | 0.063 | 1310 | 82.53
FUNDENTE | Fundente para soldar cobre, presentación 2 onzas | un | 0.063 | 3040 | 191.52
GAS SOLDAR COBRE | Gas para soldar cobre. | un | 0.012 | 45000 | 540
BROCA 3/8" METAL | Broca HSS de 3/8" para metal tipo Dewalt. | un | 0.022 | 6450 | 141.9
SOLDADURA ESTAÑO | Soldadura de estaño 40-60 para cobre. | lb | 0.15 | 28050 | 4207.5
Importe de Materiales |  | 80.4815 |  | SUBTOTAL | 33931
Clave | Mano de Obra | Unidad | Cantidad | V/Unitario | V/Total
CUAD FONTANERIA | Cuadrilla de Instalaciones Hidrosanitarias | jor | 0.04253 | 184277 | 7837.3008
Importe de Mano de Obra |  | 18.5887 |  | SUBTOTAL | 7837
Clave | Herramienta | Unidad | Cantidad | V/Unitario | V/Total
HERRAMIENTA MENOR | Herramienta menor | (%)mo | 0.05 | 7837 | 391.85
Importe de Herramienta |  | 0.92979 |  | SUBTOTAL | 392
P R E C I O U N I T A R I O |  |  |  | 42160
ANALISIS DE PRECIOS UNITARIOS
Suministro, transporte e instalación de medidor en 1/2" con acometida de 1/2" (el ítem no incluye la tubería de acometida pues está en otro ítem) incluye caja de andén, tee partida o collar de derivación según como se requiera, válvula de incorporación, codos o medios codos de cobre, llave de corte universal, universal, machos cobre, filtro de 1",válvula de paso, cheque y accesorios necesarios para su adecuada instalación de acuerdo a las normas de EE.PP.M. Todos los accesorios serán en 1/2". La rotura de pavimento, cargue, transporte, botada de escombros y pavimentación o parcheo no están incluidas pues se tendrán en cuenta en su ítem respectivo. |  |  |  | No. Item | Unidad
|  |  |  | 9.1.33 | un
Clave | Materiales | Unidad | Cantidad | V/Unitario | V/Total
LLAVE CORTE UNIV1/2 | LLAVE DE CORTE UNIVERSAL DE 1/2 | un | 1 | 33292 | 33292
UNIVERSAL COBRE 1/2 | Universal cobre de 1/2 | un | 2 | 4872 | 9744
ADA MACHO COBR 1/2" | Adaptador macho en cobre de 1/2" | un | 5 | 2210 | 11050
CONTADOR 1/2" | Contador de 1/2" | un | 1 | 116000 | 116000
VALVULA COMP BRON ½ | Válvula Compuerta bronce 1/2" RW | un | 1 | 30100 | 30100
COLLAR DERIVACION1/2 | Collar derivación de 1/2" | un | 1 | 33640 | 33640
SOLDADURA ESTAÑO | Soldadura de estaño 40-60 para cobre. | lb | 0.3 | 28050 | 8415
FUNDENTE | Fundente para soldar cobre, presentación 2 onzas | un | 0.3 | 3040 | 912
HERRAJE Y TAPMED1/2 | Herraje tapa Medidor 1/2" | un | 1 | 55680 | 55680
CONCRE OBRA 17.5MPA | Concreto de 17.5 Mpa preparado en obra | m3 | 0.026 | 376410 | 9786.66
TRITURA + TTE 3/4" | Triturado 3/4" con transporte | m3 | 0.02625 | 107489 | 2821.5862
BLO3PNOESTR10X20X40 | BLOQUE CONCRETO R-8Mpa 3P NO ESTRUCTURAL 10 x 20 x 40 puesto en obra | un | 8 | 2270 | 18160
LEGAL CALIBRA MED1/2 | Calibración medidor 1/2" de acueducto ante Epm | un | 1 | 20000 | 20000
Importe de Materiales |  | 45.1935 |  | SUBTOTAL | 349602
Clave | Mano de Obra | Unidad | Cantidad | V/Unitario | V/Total
CUAD FONTANERIA | Cuadrilla de Instalaciones Hidrosanitarias | jor | 1 | 184277 | 184277
LEGALIZ CONTADOR 1/2 | Legalización de acometida con medidor de acueducto ante Epm | un | 1 | 212772 | 212772
Importe de Mano de Obra |  | 51.327 |  | SUBTOTAL | 397049
Clave | Herramienta | Unidad | Cantidad | V/Unitario | V/Total
HERRAMIENTA MENOR | Herramienta menor | (%)mo | 0.05 | 397049 | 19852.45
Importe de Herramienta |  | 2.5663 |  | SUBTOTAL | 19852
Clave | Auxiliares | Unidad | Cantidad | V/Unitario | V/Total
ACARREO INT MAT (M3) | Acarreo interno de materiales | m3 | 0.5 | 14128 | 7064
Importe de Auxiliares |  | 0.91317 |  | SUBTOTAL | 7064
P R E C I O U N I T A R I O |  |  |  | 773567
ANALISIS DE PRECIOS UNITARIOS
Suministro, transporte e instalación de medidor en 1" con acometida de 1" (el ítem no incluye la tubería de acometida pues está en otro ítem) incluye caja de andén, tee partida o collar de derivación según como se requiera, válvula de incorporación, codos o medios codos de cobre, llave de corte universal, universal, machos cobre, filtro de 1",válvula de paso, cheque y accesorios necesarios para su adecuada instalación de acuerdo a las normas de EE.PP.M. Todos los accesorios serán en 1". La rotura de pavimento, cargue, transporte, botada de escombros y pavimentación o parcheo no están incluidas pues se tendrán en cuenta en su ítem respectivo. |  |  |  | No. Item | Unidad
|  |  |  | 9.1.34 | un
Clave | Materiales | Unidad | Cantidad | V/Unitario | V/Total
VALVULA INCORP 1 | Válvula de incorporación de 1" | un | 1 | 110400 | 110400
CODO 90 COBRE 1" | Codo 90º de Cobre, Ø= 1". | un | 2 | 5310 | 10620
CODO 45 COBRE 1" | Codo 45º de Cobre, Ø= 1". | un | 2 | 5762 | 11524
LLAVE CORTE UNIV1 | LLAVE DE CORTE UNIVERSAL DE 1 | un | 1 | 110300 | 110300
UNIVERSAL COBRE 1 | Universal cobre de 1" | un | 1 | 16550 | 16550
ADA MACHO COBR 1" | Adaptador macho en cobre de 1" | un | 10 | 10443 | 104430
FILTRO EN Y ROS 1 | Filtro en "Y" roscado de 1" | un | 1 | 42440 | 42440
CONTADOR 1 " | Contador de 1" | un | 1 | 449300 | 449300
TEE PARTIDA 3X1 1/2" | Tee Partida 3 x 1 1/2"-Collar Derivación 3 x 1 1/2" | un | 0.5 | 224712 | 112356
TEE PARTIDA 4X1 1/2" | Tee Partida 4 x 1 1/2"-Collar Derivación 4x1 1/2" | un | 0.5 | 232600 | 116300
VALVULA COMP BRON 1 | Válvula Compuerta bronce 1" RW | un | 1 | 65100 | 65100
CHEQUE CORTIN 1 " | Cheque cortina de 1" | un | 1 | 52210 | 52210
SOLDADURA ESTAÑO | Soldadura de estaño 40-60 para cobre. | lb | 0.6 | 28050 | 16830
FUNDENTE | Fundente para soldar cobre, presentación 2 onzas | un | 1 | 3040 | 3040
HERRAJE Y TAPMEDI 1 | Herraje Caja Medidor Acueducto de 1" (60 x 160cm incluye tapa contador) Norma NC-AS-IL01-23 ET-AS-ME08-13 | un | 1 | 601700 | 601700
CEMENTO GRIS | Cemento portland tipo 1, por saco de 50 kg | saco | 2 | 29141 | 58282
ARENA CONCRETO +TTE | Arena fina de concreto con transporte | m3 | 0.25 | 103707 | 25926.75
TRITURA + TTE 3/4" | Triturado 3/4" con transporte | m3 | 0.25 | 107489 | 26872.25
BLOQ2PINT15X20X40 | BLOQUE CONCRETO R-10Mpa 2P INTERMEDIO 15 X 20 X 40 puesto en obra | un | 40 | 2845 | 113800
Importe de Materiales |  | 87.5873 |  | SUBTOTAL | 2047981
Clave | Mano de Obra | Unidad | Cantidad | V/Unitario | V/Total
CUAD FONTANERIA | Cuadrilla de Instalaciones Hidrosanitarias | jor | 1.5 | 184277 | 276415.5
Importe de Mano de Obra |  | 11.8217 |  | SUBTOTAL | 276416
Clave | Herramienta | Unidad | Cantidad | V/Unitario | V/Total
HERRAMIENTA MENOR | Herramienta menor | (%)mo | 0.05 | 276416 | 13820.8
Importe de Herramienta |  | 0.59109 |  | SUBTOTAL | 13821
P R E C I O U N I T A R I O |  |  |  | 2338218
ANALISIS DE PRECIOS UNITARIOS
Suministro, transporte e instalación de medidor en 1" con acometida de 1 1/2" (el ítem no incluye la tubería de acometida pues está en otro ítem) incluye caja de andén, tee partida o collar de derivación según como se requiera, válvula de incorporación, codos o medios codos de cobre, llave de corte universal, universal, machos cobre, filtro de 1 1/2",válvula de paso, cheque y accesorios necesarios para su adecuada instalación de acuerdo a las normas de EE.PP.M. Todos los accesorios serán en 1 1/2". La rotura de pavimento, cargue, transporte, botada de escombros y pavimentación o parcheo no están incluidas pues se tendrán en cuenta en su ítem respectivo. |  |  |  | No. Item | Unidad
|  |  |  | 9.1.35 | un
Clave | Materiales | Unidad | Cantidad | V/Unitario | V/Total
VALVULA INCORP 1 1/2 | Válvula de incorporación de 1 1/2" | un | 1 | 371200 | 371200
TUBERIA ACERO GAL 1½ | Tubería acero galvanizado Ø= 1 1/2" | m | 1 | 10481 | 10481
CODO 90 COBRE 1 1/2" | Codo 90º de Cobre, Ø= 1 1/2". | un | 2 | 10460 | 20920
CODO 45 COBRE 1 1/2" | Codo 45º de Cobre, Ø= 1 1/2". | un | 2 | 11040 | 22080
LLAVE CORTE UNIV11/2 | LLAVE DE CORTE UNIVERSAL DE 1 1/2 | un | 1 | 324900 | 324900
UNIVERSAL COBRE 1½ | Universal cobre de 1 1/2" | un | 1 | 37550 | 37550
ADA MACHO COB 1 1/2" | Adaptador macho en cobre de 1 1/2" | un | 10 | 20372 | 203720
BUJE COBRE 1 1/2" X1 | Buje de cobre de 1 1/2" a 1" | un | 2 | 10593 | 21186
FILTRO EN Y ROS 11/2 | Filtro en "Y" roscado de 1 1/2" | un | 1 | 63900 | 63900
CONTADOR 1 " | Contador de 1" | un | 1 | 449300 | 449300
TEE PARTIDA 3X1 1/2" | Tee Partida 3 x 1 1/2"-Collar Derivación 3 x 1 1/2" | un | 0.5 | 224712 | 112356
TEE PARTIDA 4X1 1/2" | Tee Partida 4 x 1 1/2"-Collar Derivación 4x1 1/2" | un | 0.5 | 232600 | 116300
VALVULA COMP BRON 1½ | Válvula Compuerta bronce 1 1/2" RW | un | 1 | 90100 | 90100
CHEQUE CORTIN 1 1/2" | Cheque cortina de 1 1/2" | un | 1 | 104420 | 104420
HERRAJE Y TAPMED11/2 | Herraje Caja Medidor Acueducto de 1 1/2" (60 x 200 cm incluye tapa contador) Norma NC-AS-IL01-23 ET-AS-ME08-13 | un | 1 | 717000 | 717000
SOLDADURA ESTAÑO | Soldadura de estaño 40-60 para cobre. | lb | 1 | 28050 | 28050
FUNDENTE | Fundente para soldar cobre, presentación 2 onzas | un | 2 | 3040 | 6080
CEMENTO GRIS | Cemento portland tipo 1, por saco de 50 kg | saco | 2 | 29141 | 58282
ARENA CONCRETO +TTE | Arena fina de concreto con transporte | m3 | 0.25 | 103707 | 25926.75
TRITURA + TTE 3/4" | Triturado 3/4" con transporte | m3 | 0.25 | 107489 | 26872.25
BLOQ2PINT15X20X40 | BLOQUE CONCRETO R-10Mpa 2P INTERMEDIO 15 X 20 X 40 puesto en obra | un | 40 | 2845 | 113800
Importe de Materiales |  | 88.3137 |  | SUBTOTAL | 2924424
Clave | Mano de Obra | Unidad | Cantidad | V/Unitario | V/Total
CUAD FONTANERIA | Cuadrilla de Instalaciones Hidrosanitarias | jor | 2 | 184277 | 368554
Importe de Mano de Obra |  | 11.1298 |  | SUBTOTAL | 368554
Clave | Herramienta | Unidad | Cantidad | V/Unitario | V/Total
HERRAMIENTA MENOR | Herramienta menor | (%)mo | 0.05 | 368554 | 18427.7
Importe de Herramienta |  | 0.5565 |  | SUBTOTAL | 18428
P R E C I O U N I T A R I O |  |  |  | 3311406
ANALISIS DE PRECIOS UNITARIOS
Suministro, transporte e instalación de medidor en 1 1/2" con acometida de 1 1/2" (el ítem no incluye la tubería de acometida pues está en otro ítem) incluye caja de andén, tee partida o collar de derivación según como se requiera, válvula de incorporación, codos o medios codos de cobre, llave de corte universal, universal, machos cobre, filtro de 1 1/2",válvula de paso, cheque y accesorios necesarios para su adecuada instalación de acuerdo a las normas de EE.PP.M. Todos los accesorios serán en 1 1/2". La rotura de pavimento, cargue, transporte, botada de escombros y pavimentación o parcheo no están incluidas pues se tendrán en cuenta en su ítem respectivo. |  |  |  | No. Item | Unidad
|  |  |  | 9.1.36 | un
Clave | Materiales | Unidad | Cantidad | V/Unitario | V/Total
VALVULA INCORP 1 1/2 | Válvula de incorporación de 1 1/2" | un | 1 | 371200 | 371200
TUBERIA ACERO GAL 1½ | Tubería acero galvanizado Ø= 1 1/2" | m | 1 | 10481 | 10481
CODO 90 COBRE 1 1/2" | Codo 90º de Cobre, Ø= 1 1/2". | un | 2 | 10460 | 20920
CODO 45 COBRE 1 1/2" | Codo 45º de Cobre, Ø= 1 1/2". | un | 2 | 11040 | 22080
LLAVE CORTE UNIV11/2 | LLAVE DE CORTE UNIVERSAL DE 1 1/2 | un | 1 | 324900 | 324900
UNIVERSAL COBRE 1½ | Universal cobre de 1 1/2" | un | 1 | 37550 | 37550
ADA MACHO COB 1 1/2" | Adaptador macho en cobre de 1 1/2" | un | 10 | 20372 | 203720
FILTRO EN Y ROS 11/2 | Filtro en "Y" roscado de 1 1/2" | un | 1 | 63900 | 63900
CONTADOR 1 1/2" | Contador de 11/2" | un | 1 | 912000 | 912000
TEE PARTIDA 3X1 1/2" | Tee Partida 3 x 1 1/2"-Collar Derivación 3 x 1 1/2" | un | 0.5 | 224712 | 112356
TEE PARTIDA 4X1 1/2" | Tee Partida 4 x 1 1/2"-Collar Derivación 4x1 1/2" | un | 0.5 | 232600 | 116300
VALVULA COMP BRON 1½ | Válvula Compuerta bronce 1 1/2" RW | un | 1 | 90100 | 90100
CHEQUE CORTIN 1 1/2" | Cheque cortina de 1 1/2" | un | 1 | 104420 | 104420
HERRAJE Y TAPMED11/2 | Herraje Caja Medidor Acueducto de 1 1/2" (60 x 200 cm incluye tapa contador) Norma NC-AS-IL01-23 ET-AS-ME08-13 | un | 1 | 717000 | 717000
SOLDADURA ESTAÑO | Soldadura de estaño 40-60 para cobre. | lb | 1 | 28050 | 28050
FUNDENTE | Fundente para soldar cobre, presentación 2 onzas | un | 2 | 3040 | 6080
CEMENTO GRIS | Cemento portland tipo 1, por saco de 50 kg | saco | 2 | 29141 | 58282
ARENA CONCRETO +TTE | Arena fina de concreto con transporte | m3 | 0.25 | 103707 | 25926.75
TRITURA + TTE 3/4" | Triturado 3/4" con transporte | m3 | 0.25 | 107489 | 26872.25
BLOQ2PINT15X20X40 | BLOQUE CONCRETO R-10Mpa 2P INTERMEDIO 15 X 20 X 40 puesto en obra | un | 40 | 2845 | 113800
Importe de Materiales |  | 89.6885 |  | SUBTOTAL | 3365938
Clave | Mano de Obra | Unidad | Cantidad | V/Unitario | V/Total
CUAD FONTANERIA | Cuadrilla de Instalaciones Hidrosanitarias | jor | 2 | 184277 | 368554
Importe de Mano de Obra |  | 9.8205 |  | SUBTOTAL | 368554
Clave | Herramienta | Unidad | Cantidad | V/Unitario | V/Total
HERRAMIENTA MENOR | Herramienta menor | (%)mo | 0.05 | 368554 | 18427.7
Importe de Herramienta |  | 0.49103 |  | SUBTOTAL | 18428
P R E C I O U N I T A R I O |  |  |  | 3752920
ANALISIS DE PRECIOS UNITARIOS
Suministro, transporte e instalación de medidor en 1 1/2" con acometida de 1 1/2" (el ítem incluye 6 metros de tubería de acometida) incluye caja de andén, tee partida, válvula de incorporación, codos o medios codos de cobre, llave de corte universal, universal, machos cobre, filtro de 1 1/2",válvula de paso, cheque y accesorios necesarios para su adecuada instalación de acuerdo a las normas de EE.PP.M. Todos los accesorios serán en 1 1/2". Incluye la rotura de pavimento, cargue, transporte, botada de escombros y pavimentación o parcheo. |  |  |  | No. Item | Unidad
|  |  |  | 9.1.37 | un
Clave | Materiales | Unidad | Cantidad | V/Unitario | V/Total
VALVULA INCORP 1 1/2 | Válvula de incorporación de 1 1/2" | un | 1 | 371200 | 371200
TEE PARTIDA 3X2" VAL | Tee Partida 3 x 2" incluye válvula de 2" | un | 1 | 1498856 | 1498856
CODO 90 COBRE 1 1/2" | Codo 90º de Cobre, Ø= 1 1/2". | un | 2 | 10460 | 20920
CODO 45 COBRE 1 1/2" | Codo 45º de Cobre, Ø= 1 1/2". | un | 4 | 11040 | 44160
CODO 45 COBRE 2 | Codo 45º de Cobre, Ø= 2". | un | 2 | 22640 | 45280
LLAVE CORTE UNIV11/2 | LLAVE DE CORTE UNIVERSAL DE 1 1/2 | un | 1 | 324900 | 324900
UNIVERSAL COBRE 1½ | Universal cobre de 1 1/2" | un | 2 | 37550 | 75100
ADA MACHO COB 1 1/2" | Adaptador macho en cobre de 1 1/2" | un | 10 | 20372 | 203720
ADAPT.HEMBRA COB11/2 | Adaptador hembra de Cobre, Ø= 1 1/2". | un | 6 | 22922 | 137532
ADA MACHO COB 2" | Adaptador macho en cobre de 2" | un | 4 | 34020 | 136080
BUJE COBRE 2 X1 1/2" | Buje de cobre de 2 a 1 1/2" | un | 1 | 23947 | 23947
FILTRO EN Y ROS 11/2 | Filtro en "Y" roscado de 1 1/2" | un | 1 | 63900 | 63900
CONTADOR 1 1/2" | Contador de 11/2" | un | 1 | 912000 | 912000
VALVULA COMP BRON 1½ | Válvula Compuerta bronce 1 1/2" RW | un | 1 | 90100 | 90100
CHEQUE CORTIN 1 1/2" | Cheque cortina de 1 1/2" | un | 1 | 104420 | 104420
HERRAJE Y TAPMED11/2 | Herraje Caja Medidor Acueducto de 1 1/2" (60 x 200 cm incluye tapa contador) Norma NC-AS-IL01-23 ET-AS-ME08-13 | un | 1 | 717000 | 717000
SOLDADURA ESTAÑO | Soldadura de estaño 40-60 para cobre. | lb | 1 | 28050 | 28050
FUNDENTE | Fundente para soldar cobre, presentación 2 onzas | un | 2 | 3040 | 6080
CEMENTO GRIS | Cemento portland tipo 1, por saco de 50 kg | saco | 2 | 29141 | 58282
ARENA CONCRETO +TTE | Arena fina de concreto con transporte | m3 | 0.25 | 103707 | 25926.75
TRITURA + TTE 3/4" | Triturado 3/4" con transporte | m3 | 0.25 | 107489 | 26872.25
BLOQ2PINT15X20X40 | BLOQUE CONCRETO R-10Mpa 2P INTERMEDIO 15 X 20 X 40 puesto en obra | un | 40 | 2845 | 113800
TUBERIA CU L 2 | TUBERÏA COBRE TIPO L DE 2" | m | 1 | 80240 | 80240
TUBERIA CU M 1 ½ | TUBERÍA COBRE TIPO M DE 1 1/2" | m | 6 | 44578 | 267468
CINTA SEÑALAGUA | Cinta de señalización para agua | m | 6 | 800 | 4800
CINTA TEFLON | Cinta Sellante Teflon ½"x10 m. | un | 4 | 1958 | 7832
Importe de Materiales |  | 59.939 |  | SUBTOTAL | 5388466
Clave | Mano de Obra | Unidad | Cantidad | V/Unitario | V/Total
CUAD FONTANERIA | Cuadrilla de Instalaciones Hidrosanitarias | jor | 9.4803 | 184277 | 1746999.4003
Importe de Mano de Obra |  | 19.4329 |  | SUBTOTAL | 1746999
Clave | Herramienta | Unidad | Cantidad | V/Unitario | V/Total
HERRAMIENTA MENOR | Herramienta menor | (%)mo | 0.05 | 1746999 | 87349.95
Importe de Herramienta |  | 0.97164 |  | SUBTOTAL | 87350
Clave | Conceptos | Unidad | Cantidad | V/Unitario | V/Total
3.1.1 | EXCAVACIÓN MANUAL de material heterogéneo DE 0-2 m., bajo cualquier grado de humedad. Incluye: roca descompuesta, bolas de roca de volumen inferior a 0.35 m³., el cargue, transporte interno y externo, botada de material proveniente de las excavaciones en los sitios donde lo indique la interventoría y su medida será en el sitio. No incluye entibado. | m3 | 4 | 76154 | 304616
3.2.1 | LLENOS EN ARENILLA, compactados mecánicamente hasta obtener una densidad del 98% de la máxima obtenida en el ensayo del Próctor modificado. Incluye el suministro, transporte, colocación de la arenilla, la compactación de la misma y transporte interno. Y su medida será en sitio ya compactado. | m3 | 4 | 76790 | 307160
2.2.17 | DEMOLICIÓN PAVIMENTO ASFÁLTICO (para brecha), cargue, transporte y botada de escombros, HASTA ESPESOR DE 4". Incluye corte con máquina de disco según trazado y compresor neumático con martillo, además recuperación de los materiales aprovechables o su transporte hasta el sitio que lo indique la interventoría. | m2 | 4 | 22736 | 90944
15.1.3 | Suministro, transporte y colocación de mezcla asfáltica en caliente para parcheo MDC-19. Compactada con medios mecánicos según normas para la construcción de pavimentos del INVIAS. Incluye riego de liga y todo lo necesario para su correcta construcción y funcionamiento. La excavación y la base se pagan por su respectivo ítem. | m3 | 1 | 801863 | 801863
15.1.2 | Suministro, transporte y colocación de base granular de máximo Ø 1½", reacomodado con medios mecánicos y compactado al 100% mínimo del ensayo del proctor modificado, según normas para la construcción de pavimentos del INVIAS, y todo lo necesario para su correcta construcción y funcionamiento. Su medida será tomada en sitio ya compactado. | m3 | 1 | 135362 | 135362
15.1.10 | Suministro, transporte y colocación de subbase granular de máximo Ø 2½", reacomodado con medios mecánicos y compactado al 100% mínimo del ensayo del proctor modificado según normas para la construcción de pavimentos del INVIAS. Incluye todo lo necesario para su correcta construcción y funcionamiento. Su medida será tomada en sitio ya compactado. | m3 | 1 | 127154 | 127154
Importe de Conceptos |  | 19.6565 |  | SUBTOTAL | 1767099
P R E C I O U N I T A R I O |  |  |  | 8989914
ANALISIS DE PRECIOS UNITARIOS
Suministro, transporte e instalación de DOMICILIARIA DE ACUEDUCTO EN COBRE con un DIÁMETRO DE 1 1/2". Incluye el medidor en 1" y la caja de andén, tee partida o collar de derivación según como se requiera, todas las válvulas, cheques y accesorios necesarios para su adecuada instalación de acuerdo a las normas de EE.PP.M. Todos los accesorios serán en 2". Además incluye la rotura de pavimento, cargue, transporte y botada de escombros en botaderos oficiales o donde indique la interventoría y reposición de pavimento de acuerdo a lo existente en el sitio con mezcla asfáltica densa en caliente MDC-2 que cumpla con lo especificado en el articulo 450-2 de INVIAS ( asfalto de penetración 60-100, articulo 400-02, tablas 400-2 y 400-3). Incluye liga. Se instalarán en Parqueadero, Policía Comunitaria, Centro Geriátrico y Baños Inder. (estas domiciliarias deberán contar con el visto bueno de las EE.PP.M.). |  |  |  | No. Item | Unidad
|  |  |  | 9.1.38 | un
Clave | Materiales | Unidad | Cantidad | V/Unitario | V/Total
CONTADOR 1 " | Contador de 1" | un | 1 | 449300 | 449300
TUBERIA CU M 1 ½ | TUBERÍA COBRE TIPO M DE 1 1/2" | m | 7 | 44578 | 312046
FILTRO EN Y ROS 2" | Filtro en "Y" roscado de 2" | un | 1 | 76180 | 76180
VALVULA BOLA 2" | Válvula de bola 2" metálica | un | 1 | 69800 | 69800
TUBERIA CU M 2 | TUBERÏA COBRE TIPO M DE 2" | m | 7 | 72120 | 504840
TEE PARTIDA 3X1 1/2" | Tee Partida 3 x 1 1/2"-Collar Derivación 3 x 1 1/2" | un | 0.25 | 224712 | 56178
VALVULA COMP BRON 2" | Válvula Compuerta bronce 2" RW | un | 1 | 171000 | 171000
CHEQUE CORTIN 2" | Cheque cortina de 2" | un | 1 | 170920 | 170920
TUBERIA ACERO GAL 2 | Tubería acero galvanizado Ø= 2" calibre 16 | m | 1 | 9554 | 9554
TEE PART BRID 6*2" | Tee Partida Bridada 6"x 2" (Incluye Válvula, Empaques e instalación) | un | 0.75 | 1595694 | 1196770.5
HERRAJE Y TAPMEDI 2 | Herraje Caja Medidor Acueducto de 2" (60 x 240cm incluye tapa contador) Norma NC-AS-IL01-23 ET-AS-ME08-13 | un | 1 | 838260 | 838260
CEMENTO GRIS | Cemento portland tipo 1, por saco de 50 kg | saco | 2 | 29141 | 58282
ARENA CONCRETO +TTE | Arena fina de concreto con transporte | m3 | 0.25 | 103707 | 25926.75
ROTURA DE VIA | Rotura de vía para redes | global | 1 | 1300000 | 1300000
TRITURA + TTE 3/4" | Triturado 3/4" con transporte | m3 | 0.25 | 107489 | 26872.25
BLOQ2PINT15X20X40 | BLOQUE CONCRETO R-10Mpa 2P INTERMEDIO 15 X 20 X 40 puesto en obra | un | 40 | 2845 | 113800
Importe de Materiales |  | 95.542 |  | SUBTOTAL | 5379730
Clave | Mano de Obra | Unidad | Cantidad | V/Unitario | V/Total
CUAD FONTANERIA | Cuadrilla de Instalaciones Hidrosanitarias | jor | 1.2973 | 184277 | 239062.5521
Importe de Mano de Obra |  | 4.2457 |  | SUBTOTAL | 239063
Clave | Herramienta | Unidad | Cantidad | V/Unitario | V/Total
HERRAMIENTA MENOR | Herramienta menor | (%)mo | 0.05 | 239063 | 11953.15
Importe de Herramienta |  | 0.21228 |  | SUBTOTAL | 11953
P R E C I O U N I T A R I O |  |  |  | 5630746
ANALISIS DE PRECIOS UNITARIOS
Suministro, transporte e instalación de DOMICILIARIA DE ACUEDUCTO EN COBRE con un DIÁMETRO DE 2". tee partida o collar de derivación según como se requiera, todas las válvulas, cheques y accesorios necesarios para su adecuada instalación de acuerdo a las normas de EE.PP.M. Todos los accesorios serán en 2". Además incluye la rotura de pavimento, cargue, transporte y botada de escombros en botaderos oficiales o donde indique la interventoría y reposición de pavimento de acuerdo a lo existente en el sitio con mezcla asfáltica densa en caliente MDC-2 que cumpla con lo especificado en el articulo 450-2 de INVIAS ( asfalto de penetración 60-100, articulo 400-02, tablas 400-2 y 400-3). Incluye liga. (estas domiciliarias deberán contar con el visto bueno de las EE.PP.M.). |  |  |  | No. Item | Unidad
|  |  |  | 9.1.39 | un
Clave | Materiales | Unidad | Cantidad | V/Unitario | V/Total
TUBERIA CU M 2 | TUBERÏA COBRE TIPO M DE 2" | m | 10 | 72120 | 721200
TEE PARTIDA 3X1 1/2" | Tee Partida 3 x 1 1/2"-Collar Derivación 3 x 1 1/2" | un | 0.25 | 224712 | 56178
VALVULA COMP BRON 2" | Válvula Compuerta bronce 2" RW | un | 1 | 171000 | 171000
CHEQUE CORTIN 2" | Cheque cortina de 2" | un | 1 | 170920 | 170920
TEE PART BRID 6*2" | Tee Partida Bridada 6"x 2" (Incluye Válvula, Empaques e instalación) | un | 0.75 | 1595694 | 1196770.5
ROTURA DE VIA | Rotura de vía para redes | global | 1 | 1300000 | 1300000
Importe de Materiales |  | 93.5089 |  | SUBTOTAL | 3616069
Clave | Mano de Obra | Unidad | Cantidad | V/Unitario | V/Total
CUAD FONTANERIA | Cuadrilla de Instalaciones Hidrosanitarias | jor | 1.2973 | 184277 | 239062.5521
Importe de Mano de Obra |  | 6.182 |  | SUBTOTAL | 239063
Clave | Herramienta | Unidad | Cantidad | V/Unitario | V/Total
HERRAMIENTA MENOR | Herramienta menor | (%)mo | 0.05 | 239063 | 11953.15
Importe de Herramienta |  | 0.3091 |  | SUBTOTAL | 11953
P R E C I O U N I T A R I O |  |  |  | 3867085
ANALISIS DE PRECIOS UNITARIOS
Suministro, transporte e instalación de DOMICILIARIA 1/2 DE ACUEDUCTO EN COBRE. Incluye tubería y concreto para proteger tubería y mano de obra de tendido de tubería. |  |  |  | No. Item | Unidad
|  |  |  | 9.1.40 | m
Clave | Materiales | Unidad | Cantidad | V/Unitario | V/Total
TUBERIA CU K FLE 1/2 | TUBERÏA COBRE FLEXIBLE TIPO K DE 1/2" | m | 1 | 17500 | 17500
CONCRE OBRA 17.5MPA | Concreto de 17.5 Mpa preparado en obra | m3 | 0.03 | 376410 | 11292.3
Importe de Materiales |  | 35.5176 |  | SUBTOTAL | 28792
Clave | Mano de Obra | Unidad | Cantidad | V/Unitario | V/Total
CUAD FONTANERIA | Cuadrilla de Instalaciones Hidrosanitarias | jor | 0.2665 | 184277 | 49109.8205
Importe de Mano de Obra |  | 60.5818 |  | SUBTOTAL | 49110
Clave | Herramienta | Unidad | Cantidad | V/Unitario | V/Total
HERRAMIENTA MENOR | Herramienta menor | (%)mo | 0.05 | 49110 | 2455.5
Importe de Herramienta |  | 3.0297 |  | SUBTOTAL | 2456
Clave | Auxiliares | Unidad | Cantidad | V/Unitario | V/Total
ACARREO INT MAT (M3) | Acarreo interno de materiales | m3 | 0.05 | 14128 | 706.4
Importe de Auxiliares |  | 0.87092 |  | SUBTOTAL | 706
P R E C I O U N I T A R I O |  |  |  | 81064
ANALISIS DE PRECIOS UNITARIOS
Suministro, transporte e instalación de DOMICILIARIA 1 DE ACUEDUCTO EN COBRE. Incluye tubería y concreto para proteger tubería y mano de obra de tendido de tubería. |  |  |  | No. Item | Unidad
|  |  |  | 9.1.41 | m
Clave | Materiales | Unidad | Cantidad | V/Unitario | V/Total
TUBERIA CU K RIG 1 | TUBERÏA COBRE RIGIDO TIPO K DE 1" | m | 1 | 40750 | 40750
CEMENTO GRIS | Cemento portland tipo 1, por saco de 50 kg | saco | 0.5 | 29141 | 14570.5
ARENA CONCRETO +TTE | Arena fina de concreto con transporte | m3 | 0.1 | 103707 | 10370.7
TRITURA + TTE 3/4" | Triturado 3/4" con transporte | m3 | 0.1 | 107489 | 10748.9
Importe de Materiales |  | 79.8006 |  | SUBTOTAL | 76441
Clave | Mano de Obra | Unidad | Cantidad | V/Unitario | V/Total
CUAD FONTANERIA | Cuadrilla de Instalaciones Hidrosanitarias | jor | 0.1 | 184277 | 18427.7
Importe de Mano de Obra |  | 19.2379 |  | SUBTOTAL | 18428
Clave | Herramienta | Unidad | Cantidad | V/Unitario | V/Total
HERRAMIENTA MENOR | Herramienta menor | (%)mo | 0.05 | 18428 | 921.4
Importe de Herramienta |  | 0.96148 |  | SUBTOTAL | 921
P R E C I O U N I T A R I O |  |  |  | 95790
ANALISIS DE PRECIOS UNITARIOS
Suministro, transporte e instalación de DOMICILIARIA 1 1/2 DE ACUEDUCTO EN COBRE. Incluye tubería y concreto para proteger tubería y mano de obra de tendido de tubería. |  |  |  | No. Item | Unidad
|  |  |  | 9.1.42 | m
Clave | Materiales | Unidad | Cantidad | V/Unitario | V/Total
TUBERIA CU K RIG 1½ | TUBERÏA COBRE RIGIDO TIPO K DE 1 1/2" | m | 1 | 69750 | 69750
CEMENTO GRIS | Cemento portland tipo 1, por saco de 50 kg | saco | 0.5 | 29141 | 14570.5
ARENA CONCRETO +TTE | Arena fina de concreto con transporte | m3 | 0.1 | 103707 | 10370.7
TRITURA + TTE 3/4" | Triturado 3/4" con transporte | m3 | 0.1 | 107489 | 10748.9
Importe de Materiales |  | 84.4948 |  | SUBTOTAL | 105441
Clave | Mano de Obra | Unidad | Cantidad | V/Unitario | V/Total
CUAD FONTANERIA | Cuadrilla de Instalaciones Hidrosanitarias | jor | 0.1 | 184277 | 18427.7
Importe de Mano de Obra |  | 14.7672 |  | SUBTOTAL | 18428
Clave | Herramienta | Unidad | Cantidad | V/Unitario | V/Total
HERRAMIENTA MENOR | Herramienta menor | (%)mo | 0.05 | 18428 | 921.4
Importe de Herramienta |  | 0.73804 |  | SUBTOTAL | 921
P R E C I O U N I T A R I O |  |  |  | 124790
ANALISIS DE PRECIOS UNITARIOS
Suministro, transporte e instalación de DOMICILIARIA 2 DE ACUEDUCTO EN COBRE. Incluye tubería y concreto para proteger tubería y mano de obra de tendido de tubería. |  |  |  | No. Item | Unidad
|  |  |  | 9.1.43 | m
Clave | Materiales | Unidad | Cantidad | V/Unitario | V/Total
TUBERIA CU M 2 | TUBERÏA COBRE TIPO M DE 2" | m | 1 | 72120 | 72120
CEMENTO GRIS | Cemento portland tipo 1, por saco de 50 kg | saco | 0.5 | 29141 | 14570.5
ARENA CONCRETO +TTE | Arena fina de concreto con transporte | m3 | 0.1 | 103707 | 10370.7
TRITURA + TTE 3/4" | Triturado 3/4" con transporte | m3 | 0.1 | 107489 | 10748.9
Importe de Materiales |  | 84.7837 |  | SUBTOTAL | 107811
Clave | Mano de Obra | Unidad | Cantidad | V/Unitario | V/Total
CUAD FONTANERIA | Cuadrilla de Instalaciones Hidrosanitarias | jor | 0.1 | 184277 | 18427.7
Importe de Mano de Obra |  | 14.492 |  | SUBTOTAL | 18428
Clave | Herramienta | Unidad | Cantidad | V/Unitario | V/Total
HERRAMIENTA MENOR | Herramienta menor | (%)mo | 0.05 | 18428 | 921.4
Importe de Herramienta |  | 0.72428 |  | SUBTOTAL | 921
P R E C I O U N I T A R I O |  |  |  | 127160
ANALISIS DE PRECIOS UNITARIOS
Suministro, transporte e instalación de HIDRANTE TIPO TRÁFICO 6" (150mm) en HIERRO FUNDIDO. Incluye todos los elementos requeridos para su correcta instalación y funcionamiento. |  |  |  | No. Item | Unidad
|  |  |  | 9.1.44 | un
Clave | Materiales | Unidad | Cantidad | V/Unitario | V/Total
HIDRANTE 6" | Hidrante Tráfico Ext. Liso ó J.R. 6" | un | 1 | 4008000 | 4008000
Importe de Materiales |  | 94.1405 |  | SUBTOTAL | 4008000
Clave | Mano de Obra | Unidad | Cantidad | V/Unitario | V/Total
CUAD FONTANERIA | Cuadrilla de Instalaciones Hidrosanitarias | jor | 1.2893 | 184277 | 237588.3361
Importe de Mano de Obra |  | 5.5805 |  | SUBTOTAL | 237588
Clave | Herramienta | Unidad | Cantidad | V/Unitario | V/Total
HERRAMIENTA MENOR | Herramienta menor | (%)mo | 0.05 | 237588 | 11879.4
Importe de Herramienta |  | 0.27902 |  | SUBTOTAL | 11879
P R E C I O U N I T A R I O |  |  |  | 4257467
ANALISIS DE PRECIOS UNITARIOS
Suministro, transporte e instalación de SENSOR DE FLUJO que envía señal a válvula SOLENOIDE DE 2". Se entregará debidamente instalada sin presencia de fugas ni fisuras, sometida al sistema ya presurizado. Incluye todos los elementos requeridos para su correcta instalación y funcionamiento. |  |  |  | No. Item | Unidad
|  |  |  | 9.1.45 | un
Clave | Materiales | Unidad | Cantidad | V/Unitario | V/Total
SENSOR DE FLUJO | SENSOR DE FLUJO DE AGUA | un | 1 | 2273600 | 2273600
Importe de Materiales |  | 92.1571 |  | SUBTOTAL | 2273600
Clave | Mano de Obra | Unidad | Cantidad | V/Unitario | V/Total
CUAD FONTANERIA | Cuadrilla de Instalaciones Hidrosanitarias | jor | 1 | 184277 | 184277
Importe de Mano de Obra |  | 7.4694 |  | SUBTOTAL | 184277
Clave | Herramienta | Unidad | Cantidad | V/Unitario | V/Total
HERRAMIENTA MENOR | Herramienta menor | (%)mo | 0.05 | 184277 | 9213.85
Importe de Herramienta |  | 0.37348 |  | SUBTOTAL | 9214
P R E C I O U N I T A R I O |  |  |  | 2467091
ANALISIS DE PRECIOS UNITARIOS
Suministro, transporte e instalación de SENSOR DE TEMPERATURA que envía señal a sistema de agua caliente para recirculación. Se entregará debidamente instalada sin presencia de fugas ni fisuras, sometida al sistema ya presurizado. Incluye todos los elementos requeridos para su correcta instalación y funcionamiento. |  |  |  | No. Item | Unidad
|  |  |  | 9.1.46 | un
Clave | Materiales | Unidad | Cantidad | V/Unitario | V/Total
SENSOR DE FLUJO | SENSOR DE FLUJO DE AGUA | un | 1 | 2273600 | 2273600
Importe de Materiales |  | 92.1571 |  | SUBTOTAL | 2273600
Clave | Mano de Obra | Unidad | Cantidad | V/Unitario | V/Total
CUAD FONTANERIA | Cuadrilla de Instalaciones Hidrosanitarias | jor | 1 | 184277 | 184277
Importe de Mano de Obra |  | 7.4694 |  | SUBTOTAL | 184277
Clave | Herramienta | Unidad | Cantidad | V/Unitario | V/Total
HERRAMIENTA MENOR | Herramienta menor | (%)mo | 0.05 | 184277 | 9213.85
Importe de Herramienta |  | 0.37348 |  | SUBTOTAL | 9214
P R E C I O U N I T A R I O |  |  |  | 2467091
ANALISIS DE PRECIOS UNITARIOS
Suministro, transporte e instalación de tanque en fibra de vidrio con capacidad para 10 m3 con dimensiones de diámetro 2.60 metros, altura de 2 metros tapa plana en la parte superior del tanque, fabricado en Resina poliéster semiflexible. Fibra de vidrio Tela Matt 700 de 450gramos/metro2 y Woven Roving de 800, cilindro vertical de fondo plano. Norma de fabricación 2888 icontec. Incluye las perforaciones para succión, purga, rebose, llenado y según diseños hidráulicos. |  |  |  | No. Item | Unidad
|  |  |  | 9.1.47 | un
Clave | Materiales | Unidad | Cantidad | V/Unitario | V/Total
TANQUE FIBRA10M3 | Tanque cilíndrico de 10m3 de fibra de 2.60m de diámetro por 2 m de alto, incluye transporte. | un | 1 | 3080000 | 3080000
Importe de Materiales |  | 88.8381 |  | SUBTOTAL | 3080000
Clave | Mano de Obra | Unidad | Cantidad | V/Unitario | V/Total
CUAD 1OF+1AYU O.N. | Cuadrilla 1Of + 1 Ay Obra Negra | jor | 2 | 184277 | 368554
Importe de Mano de Obra |  | 10.6304 |  | SUBTOTAL | 368554
Clave | Herramienta | Unidad | Cantidad | V/Unitario | V/Total
HERRAMIENTA MENOR | Herramienta menor | (%)mo | 0.05 | 368554 | 18427.7
Importe de Herramienta |  | 0.53153 |  | SUBTOTAL | 18428
P R E C I O U N I T A R I O |  |  |  | 3466982
ANALISIS DE PRECIOS UNITARIOS
Suministro, transporte e instalación de tanque en fibra de vidrio con capacidad para 12 m3 con dimensiones de diámetro 2.63 metros, altura de 2.2 metros tapa plana en la parte superior del tanque, fabricado en Resina poliéster semiflexible. Fibra de vidrio Tela Matt 700 de 450gramos/metro2 y Woven Roving de 800, cilindro vertical de fondo plano. Norma de fabricación 2888 icontec. Incluye las perforaciones para succión, purga, rebose, llenado y según diseños hidráulicos. |  |  |  | No. Item | Unidad
|  |  |  | 9.1.48 | un
Clave | Materiales | Unidad | Cantidad | V/Unitario | V/Total
TANQUE FIBRA12M3 | Tanque cilíndrico de 12m3 de fibra de 2.64m de diámetro por 2.2 m de alto, incluye transporte. | un | 1 | 3580000 | 3580000
Importe de Materiales |  | 88.0964 |  | SUBTOTAL | 3580000
Clave | Mano de Obra | Unidad | Cantidad | V/Unitario | V/Total
CUAD 1OF+1AYU O.N. | Cuadrilla 1Of + 1 Ay Obra Negra | jor | 2.5 | 184277 | 460692.5
Importe de Mano de Obra |  | 11.3367 |  | SUBTOTAL | 460693
Clave | Herramienta | Unidad | Cantidad | V/Unitario | V/Total
HERRAMIENTA MENOR | Herramienta menor | (%)mo | 0.05 | 460693 | 23034.65
Importe de Herramienta |  | 0.56684 |  | SUBTOTAL | 23035
P R E C I O U N I T A R I O |  |  |  | 4063728
ANALISIS DE PRECIOS UNITARIOS
Suministro, transporte e instalación de salidas de abasto en DIÁMETRO DE 1/2"con tubería RDE 9, 500 PSI, incluye todos los accesorios en PVC de diámetro 1/2" que se requieran para su correcta instalación. Estos deberán estar correctamente pegados usando limpiador, soldadura y teflón apropiados, sin presentar fugas, fisuras o cualquier otra clase de anomalía. Se debe garantizar la correcta instalación y funcionamiento. Incluye además las perforaciones (canchas) de paredes o pisos que lo requieran incluyendo cargue, transporte y botada de escombros en botaderos oficiales o donde indique la interventoría. |  |  |  | No. Item | Unidad
|  |  |  | 9.1.49 | un
Clave | Materiales | Unidad | Cantidad | V/Unitario | V/Total
TUBER PVC-P RDE9 ½ | Tubería PVC-P RDE 9 500 PSI, Ø= 1/2" - Pavco o equivalente. | m | 2 | 4119 | 8238
CODO 90 PVC-P 1/2" | Codo 90º PVC-P Ø= 1/2". | un | 2 | 676 | 1352
TEE PVC-P 1/2" | Tee PVC-P Ø= 1/2" | un | 1 | 804 | 804
UNION PVC-P 1/2" | Unión PVC-P, Ø= 1/2" | un | 1 | 436 | 436
TAPON PVC-P ROSC1/2 | Tapón PVC-P ROSCADO Ø= 1/2" | un | 1 | 530 | 530
ADA MACHO PVCP 1/2" | Adaptador macho PVC-P Ø= 1/2" | un | 1 | 458 | 458
ADAPT.HEMBRA PVCP ½ | Adaptador hembra PVC-P Ø= 1/2" - Pavco o equivalente. | un | 1 | 519 | 519
SOLDADURA PVC 1/4 | Soldadura PVC (Unión simple) 1/4 | un | 0.00646 | 105565 | 681.9499
LIMPIADOR PVC | Limpiador Removedor PVC x 1/4 de galón. | un | 0.01996 | 50900 | 1015.964
Importe de Materiales |  | 43.8566 |  | SUBTOTAL | 14035
Clave | Mano de Obra | Unidad | Cantidad | V/Unitario | V/Total
CUAD FONTANERIA | Cuadrilla de Instalaciones Hidrosanitarias | jor | 0.08532 | 184277 | 15722.5136
Importe de Mano de Obra |  | 49.1313 |  | SUBTOTAL | 15723
Clave | Herramienta | Unidad | Cantidad | V/Unitario | V/Total
HERRAMIENTA MENOR | Herramienta menor | (%)mo | 0.05 | 15723 | 786.15
Importe de Herramienta |  | 2.4561 |  | SUBTOTAL | 786
Clave | Equipo | Unidad | Cantidad | V/Unitario | V/Total
BOMBA HIDROSTATICA | Bomba hidrostática para presurización de redes de abasto o acueducto. | día | 0.09667 | 15080 | 1457.7836
Importe de Equipo |  | 4.556 |  | SUBTOTAL | 1458
P R E C I O U N I T A R I O |  |  |  | 32002
ANALISIS DE PRECIOS UNITARIOS
Construcción de caja medidor de acueducto, desmonte e instalación de medidor existente no incluye la tubería de acometida. Incluye caja de andén, codos o medios codos de cobre, universal, machos cobre, accesorios necesarios para su adecuada reinstalación de acuerdo a las normas de EE.PP.M. Todos los accesorios serán del diámetro del medidor y acometida. |  |  |  | No. Item | Unidad
|  |  |  | 9.1.50 | un
Clave | Materiales | Unidad | Cantidad | V/Unitario | V/Total
ADA MACHO COBR 1/2" | Adaptador macho en cobre de 1/2" | un | 5 | 2210 | 11050
LLAVE CORTE UNIV1/2 | LLAVE DE CORTE UNIVERSAL DE 1/2 | un | 1 | 33292 | 33292
UNIVERSAL COBRE 1/2 | Universal cobre de 1/2 | un | 2 | 4872 | 9744
VALVULA COMP BRON ½ | Válvula Compuerta bronce 1/2" RW | un | 1 | 30100 | 30100
COLLAR DERIVACION1/2 | Collar derivación de 1/2" | un | 1 | 33640 | 33640
SOLDADURA ESTAÑO | Soldadura de estaño 40-60 para cobre. | lb | 0.3 | 28050 | 8415
FUNDENTE | Fundente para soldar cobre, presentación 2 onzas | un | 0.3 | 3040 | 912
CONCRE OBRA 17.5MPA | Concreto de 17.5 Mpa preparado en obra | m3 | 0.026 | 376410 | 9786.66
TRITURA + TTE 3/4" | Triturado 3/4" con transporte | m3 | 0.02625 | 107489 | 2821.5862
BLO3PNOESTR10X20X40 | BLOQUE CONCRETO R-8Mpa 3P NO ESTRUCTURAL 10 x 20 x 40 puesto en obra | un | 8 | 2270 | 18160
Importe de Materiales |  | 33.5874 |  | SUBTOTAL | 157922
Clave | Mano de Obra | Unidad | Cantidad | V/Unitario | V/Total
CUAD FONTANERIA | Cuadrilla de Instalaciones Hidrosanitarias | jor | 1 | 184277 | 184277
LEGALIZ CONTADOR 1/2 | Legalización de acometida con medidor de acueducto ante Epm | un | 0.5 | 212772 | 106386
Importe de Mano de Obra |  | 61.8193 |  | SUBTOTAL | 290663
Clave | Herramienta | Unidad | Cantidad | V/Unitario | V/Total
HERRAMIENTA MENOR | Herramienta menor | (%)mo | 0.05 | 290663 | 14533.15
Importe de Herramienta |  | 3.0909 |  | SUBTOTAL | 14533
Clave | Auxiliares | Unidad | Cantidad | V/Unitario | V/Total
ACARREO INT MAT (M3) | Acarreo interno de materiales | m3 | 0.5 | 14128 | 7064
Importe de Auxiliares |  | 1.5024 |  | SUBTOTAL | 7064
P R E C I O U N I T A R I O |  |  |  | 470182
ANALISIS DE PRECIOS UNITARIOS
Suministro, transporte e instalación de TUBERÍA PVC-SANITARIA, con un DIÁMETRO DE 1 1/2", para aguas residuales empotrada en muro. Incluye suministro y transporte de los materiales, bocas, accesorios, pegante, limpiador y todos los elementos necesarios para su correcta instalación y funcionamiento. La excavación y los llenos se pagaran en su ítem respectivo. |  |  |  | No. Item | Unidad
|  |  |  | 9.2.1.1 | m
Clave | Materiales | Unidad | Cantidad | V/Unitario | V/Total
TUBERIA PVC-S 1 1/2" | Tubería PVC-S Ø =1 1/2" | m | 1.05 | 10230 | 10741.5
UNION PVC-S 1 1/2" | Unión PVC-S Ø= 1 1/2" | un | 0.16667 | 2432 | 405.3414
CODO 90 PVC-SCXC11/2 | Codo 90º PVC-S CxC, Ø= 1 1/2". | un | 1 | 2941 | 2941
CODO 45 PVC-SCXC11/2 | Codo 45º PVC-S CxC, Ø= 1 1/2". | un | 0.1 | 3398 | 339.8
SIFON PVC-S TAPON 1½ | Sifón PVC-S Ø= 1 1/2" con tapón | un | 0.1 | 6019 | 601.9
TEE PVC-S 1 1/2" | Tee PVC-S Ø= 1 1/2" | un | 0.1 | 6115 | 611.5
TAPON PRUEPVC-S1 1/2 | Tapón prueba PVC-S Ø= 1 1/2" | un | 1 | 990 | 990
LIMPIADOR PVC | Limpiador Removedor PVC x 1/4 de galón. | un | 0.01 | 50900 | 509
SOLDADURA PVC 1/4 | Soldadura PVC (Unión simple) 1/4 | un | 0.01667 | 105565 | 1759.7686
Importe de Materiales |  | 84.2741 |  | SUBTOTAL | 18901
Clave | Mano de Obra | Unidad | Cantidad | V/Unitario | V/Total
CUAD FONTANERIA | Cuadrilla de Instalaciones Hidrosanitarias | jor | 0.01823 | 184277 | 3359.3697
Importe de Mano de Obra |  | 14.9768 |  | SUBTOTAL | 3359
Clave | Herramienta | Unidad | Cantidad | V/Unitario | V/Total
HERRAMIENTA MENOR | Herramienta menor | (%)mo | 0.05 | 3359 | 167.95
Importe de Herramienta |  | 0.74906 |  | SUBTOTAL | 168
P R E C I O U N I T A R I O |  |  |  | 22428
ANALISIS DE PRECIOS UNITARIOS
Suministro, transporte e instalación de TUBERÍA PVC-SANITARIA, con un DIÁMETRO DE 2", para aguas residuales ENTERRADA y/o EMPOTRADA por losas. Incluye suministro y transporte de los materiales, accesorios, pegante, limpiador y todos los elementos necesarios para su correcta instalación y funcionamiento. La excavación y los llenos se pagaran en su ítem respectivo. |  |  |  | No. Item | Unidad
|  |  |  | 9.2.1.2 | m
Clave | Materiales | Unidad | Cantidad | V/Unitario | V/Total
TUBERIA PVC-S 2" | Tubería PVC-S Ø= 2" | m | 1.05 | 12700 | 13335
UNION PVC-S 2" | Unión PVC-S Ø= 2" | un | 0.16667 | 2781 | 463.5093
CODO 45 PVC-S CXC 2" | Codo 45º PVC-S CxC, Ø= 2". | un | 0.2 | 4120 | 824
CODO 90 PVC-S CXC 2" | Codo 90º PVC-S CxC, Ø= 2". | un | 0.2 | 3443 | 688.6
YEE PVC-S 2" | Yee PVC-S Ø= 2" - Pavco o equivalente. | un | 0.2 | 7876 | 1575.2
TEE PVC-S RED 2X1½ | Tee PVC-S Ø= 2"x1 1/2" | un | 0.2 | 6722 | 1344.4
TEE PVC-S 2" | Tee PVC-S Ø= 2" | un | 0.2 | 7005 | 1401
BUJE PVC-S 2X1½" | Buje soldado PVC-S de 2 X 1 1/2" | un | 0.1 | 2699 | 269.9
LIMPIADOR PVC | Limpiador Removedor PVC x 1/4 de galón. | un | 0.01 | 50900 | 509
SOLDADURA PVC 1/4 | Soldadura PVC (Unión simple) 1/4 | un | 0.01667 | 105565 | 1759.7686
Importe de Materiales |  | 85.6883 |  | SUBTOTAL | 22171
Clave | Mano de Obra | Unidad | Cantidad | V/Unitario | V/Total
CUAD FONTANERIA | Cuadrilla de Instalaciones Hidrosanitarias | jor | 0.01914 | 184277 | 3527.0618
Importe de Mano de Obra |  | 13.6314 |  | SUBTOTAL | 3527
Clave | Herramienta | Unidad | Cantidad | V/Unitario | V/Total
HERRAMIENTA MENOR | Herramienta menor | (%)mo | 0.05 | 3527 | 176.35
Importe de Herramienta |  | 0.68022 |  | SUBTOTAL | 176
P R E C I O U N I T A R I O |  |  |  | 25874
ANALISIS DE PRECIOS UNITARIOS
Suministro, transporte e instalación de TUBERÍA PVC-SANITARIA, con un DIÁMETRO DE 3", para aguas residuales o lluvia ENTERRADA y/o EMPOTRADA por losas. Incluye suministro y transporte de los materiales, accesorios, pegante, limpiador y todos los elementos necesarios para su correcta instalación y funcionamiento. La excavación y los llenos se pagaran en su ítem respectivo. |  |  |  | No. Item | Unidad
|  |  |  | 9.2.1.3 | m
Clave | Materiales | Unidad | Cantidad | V/Unitario | V/Total
TUBERIA PVC-S 3" | Tubería PVC-S Ø= 3" | m | 1.05 | 18920 | 19866
UNION PVC-S 3" | Unión PVC-S Ø= 3" | un | 0.16667 | 4016 | 669.3467
CODO 45 PVC-S CXC 3" | Codo 45º PVC-S CxC, Ø= 3". | un | 0.2 | 8840 | 1768
CODO 90 PVC-S CXC 3" | Codo 90º PVC-S CxC, Ø= 3". | un | 0.2 | 7962 | 1592.4
YEE PVC-S 3" | Yee PVC-S Ø= 3" - Pavco o equivalente. | un | 0.1 | 16166 | 1616.6
YEE PVC-S 3X2" | Yee PVC-S Reducida Ø= 3X2" pavco o equivalente | un | 0.1 | 16860 | 1686
TEE PVC-S 3" | Tee PVC-S Ø= 3" | un | 0.2 | 8795 | 1759
TEE PVC-S RED 3X2 | Tee PVC-S Ø= 3"x2" | un | 0.1 | 16860 | 1686
BUJE PVC-S 3X2" | Buje soldado PVC-S de 3" a 2" | un | 0.1 | 5845 | 584.5
LIMPIADOR PVC | Limpiador Removedor PVC x 1/4 de galón. | un | 0.02 | 50900 | 1018
SOLDADURA PVC 1/4 | Soldadura PVC (Unión simple) 1/4 | un | 0.02222 | 105565 | 2345.6543
Importe de Materiales |  | 89.0995 |  | SUBTOTAL | 34592
Clave | Mano de Obra | Unidad | Cantidad | V/Unitario | V/Total
CUAD FONTANERIA | Cuadrilla de Instalaciones Hidrosanitarias | jor | 0.02187 | 184277 | 4030.138
Importe de Mano de Obra |  | 10.3802 |  | SUBTOTAL | 4030
Clave | Herramienta | Unidad | Cantidad | V/Unitario | V/Total
HERRAMIENTA MENOR | Herramienta menor | (%)mo | 0.05 | 4030 | 201.5
Importe de Herramienta |  | 0.5203 |  | SUBTOTAL | 202
P R E C I O U N I T A R I O |  |  |  | 38824
ANALISIS DE PRECIOS UNITARIOS
Suministro, transporte e instalación de TUBERÍA PVC-SANITARIA, con un DIÁMETRO DE 4", para aguas residuales o lluvia ENTERRADA y/o EMPOTRADA por losas. Incluye suministro y transporte de los materiales, accesorios, pegante, limpiador y todos los elementos necesarios para su correcta instalación y funcionamiento. La excavación y los llenos se pagaran en su ítem respectivo. |  |  |  | No. Item | Unidad
|  |  |  | 9.2.1.4 | m
Clave | Materiales | Unidad | Cantidad | V/Unitario | V/Total
TUBERIA PVC-S 4" | Tubería PVC-S Ø= 4" | m | 1.05 | 26315 | 27630.75
UNION PVC-S 4" | Unión PVC-S Ø= 4" | un | 0.16667 | 8002 | 1333.6933
CODO 45 PVC-S CXC 4" | Codo 45º PVC-S CxC, Ø= 4". | un | 0.1 | 15415 | 1541.5
CODO 90 PVC-S CXC 4" | Codo 90º PVC-S CxC, Ø= 4". | un | 0.1 | 13706 | 1370.6
YEE PVC-S 4" | Yee PVC-S Ø= 4" - Pavco o equivalente. | un | 0.1 | 18141 | 1814.1
YEE PVC-S 4X3" | Yee PVC-S Reducida Ø= 4X3" pavco o equivalente | un | 0.05 | 29130 | 1456.5
YEE PVC-S 4X2" | Yee PVC-S Reducida Ø= 4X2" pavco o equivalente | un | 0.05 | 29130 | 1456.5
TEE PVC-S 4" | Tee PVC-S Ø= 4" | un | 0.05 | 18141 | 907.05
TEE PVC-S RED 4X3 | Tee PVC-S Ø= 4"x3" | un | 0.05 | 29130 | 1456.5
TEE PVC-S RED 4X2 | Tee PVC-S Ø= 4"x2" | un | 0.05 | 29130 | 1456.5
BUJE PVC-S 4X3" | Buje soldado PVC-S de 4" a 3" | un | 0.05 | 10192 | 509.6
BUJE PVC-S 4X2" | Buje soldado PVC-S de 4" a 2" | un | 0.05 | 10192 | 509.6
LIMPIADOR PVC | Limpiador Removedor PVC x 1/4 de galón. | un | 0.022 | 50900 | 1119.8
SOLDADURA PVC 1/4 | Soldadura PVC (Unión simple) 1/4 | un | 0.022 | 105565 | 2322.43
Importe de Materiales |  | 88.8328 |  | SUBTOTAL | 44889
Clave | Mano de Obra | Unidad | Cantidad | V/Unitario | V/Total
CUAD FONTANERIA | Cuadrilla de Instalaciones Hidrosanitarias | jor | 0.02916 | 184277 | 5373.5173
Importe de Mano de Obra |  | 10.6348 |  | SUBTOTAL | 5374
Clave | Herramienta | Unidad | Cantidad | V/Unitario | V/Total
HERRAMIENTA MENOR | Herramienta menor | (%)mo | 0.05 | 5374 | 268.7
Importe de Herramienta |  | 0.53234 |  | SUBTOTAL | 269
P R E C I O U N I T A R I O |  |  |  | 50532
ANALISIS DE PRECIOS UNITARIOS
Suministro, transporte e instalación de TUBERÍA PVC-SANITARIA, con un DIÁMETRO DE 6", para aguas residuales o lluvia ENTERRADA y/o EMPOTRADA por losas. Incluye suministro y transporte de los materiales, accesorios, pegante, limpiador y todos los elementos necesarios para su correcta instalación y funcionamiento. La excavación y los llenos se pagaran en su ítem respectivo. |  |  |  | No. Item | Unidad
|  |  |  | 9.2.1.5 | m
Clave | Materiales | Unidad | Cantidad | V/Unitario | V/Total
TUBERIA PVC-S 6" | Tubería PVC-S Ø= 6" | m | 1.05 | 55441 | 58213.05
UNION PVC-S 6" | Unión PVC-S Ø= 6" | un | 0.16667 | 34953 | 5825.6165
CODO 45 PVC-S CXC 6" | Codo 45º PVC-S CxC, Ø= 6". | un | 0.1 | 56474 | 5647.4
CODO 90 PVC-S CXC 6" | Codo 90º PVC-S CxC, Ø= 6". | un | 0.1 | 116789 | 11678.9
YEE PVC-S 6" | Yee PVC-S Ø= 6" - Pavco o equivalente. | un | 0.05 | 165930 | 8296.5
YEE PVC-S 6X4" | Yee PVC-S Reducida Ø= 6X4" pavco o equivalente | un | 0.05 | 165930 | 8296.5
TEE PVC-S 6X4" | Tee PVC-S Ø= 6"x4" | un | 0.05 | 165930 | 8296.5
TEE PVC-S 6" | Tee PVC-S Ø= 6" | un | 0.05 | 165930 | 8296.5
BUJE PVC-S 6X4" | Buje soldado PVC-S de 6" a 4" | un | 0.1 | 38571 | 3857.1
LIMPIADOR PVC | Limpiador Removedor PVC x 1/4 de galón. | un | 0.05 | 50900 | 2545
SOLDADURA PVC 1/4 | Soldadura PVC (Unión simple) 1/4 | un | 0.05 | 105565 | 5278.25
Importe de Materiales |  | 93.7156 |  | SUBTOTAL | 126233
Clave | Mano de Obra | Unidad | Cantidad | V/Unitario | V/Total
CUAD FONTANERIA | Cuadrilla de Instalaciones Hidrosanitarias | jor | 0.04375 | 184277 | 8062.1187
Importe de Mano de Obra |  | 5.9852 |  | SUBTOTAL | 8062
Clave | Herramienta | Unidad | Cantidad | V/Unitario | V/Total
HERRAMIENTA MENOR | Herramienta menor | (%)mo | 0.05 | 8062 | 403.1
Importe de Herramienta |  | 0.29919 |  | SUBTOTAL | 403
P R E C I O U N I T A R I O |  |  |  | 134698
ANALISIS DE PRECIOS UNITARIOS
Suministro, transporte e instalación de TUBERÍA PVC-VENTILACIÓN, con un DIÁMETRO DE 2" para REVENTILACIONES verticales y horizontales (bajantes y colectores), incluye todos los accesorios en PVC de diámetro 2" incluyendo los accesorios reducidos y fijaciones que se requieran para su correcta instalación. Estos deberán estar correctamente pegados usando limpiador, soldadura y teflón apropiados, sin presentar fugas, fisuras o cualquier otra clase de anomalía. Incluye además las perforaciones (canchas) de paredes o pisos que lo requieran incluyendo cargue, transporte y botada de escombros en botaderos oficiales o donde indique la interventoría. |  |  |  | No. Item | Unidad
|  |  |  | 9.2.1.6 | m
Clave | Materiales | Unidad | Cantidad | V/Unitario | V/Total
TUBERIA PVC-V ALL 2 | Tubería PVC-V Ø= 2" A.LL | m | 1.05 | 8390 | 8809.5
UNION PVC-S 2" | Unión PVC-S Ø= 2" | un | 0.175 | 2781 | 486.675
CODO 90 PVC-S CXC 2" | Codo 90º PVC-S CxC, Ø= 2". | un | 0.1 | 3443 | 344.3
CODO 45 PVC-S CXC 2" | Codo 45º PVC-S CxC, Ø= 2". | un | 0.1 | 4120 | 412
YEE PVC-S 2" | Yee PVC-S Ø= 2" - Pavco o equivalente. | un | 0.1 | 7876 | 787.6
BUJE PVC-S 2X1½" | Buje soldado PVC-S de 2 X 1 1/2" | un | 0.1 | 2699 | 269.9
TEE PVC-S 2" | Tee PVC-S Ø= 2" | un | 0.05 | 7005 | 350.25
TEE PVC-S RED 2X1½ | Tee PVC-S Ø= 2"x1 1/2" | un | 0.05 | 6722 | 336.1
SOLDADURA PVC 1/4 | Soldadura PVC (Unión simple) 1/4 | un | 0.03199 | 105565 | 3377.0243
LIMPIADOR PVC | Limpiador Removedor PVC x 1/4 de galón. | un | 0.03199 | 50900 | 1628.291
Importe de Materiales |  | 75.4536 |  | SUBTOTAL | 16802
Clave | Mano de Obra | Unidad | Cantidad | V/Unitario | V/Total
CUAD FONTANERIA | Cuadrilla de Instalaciones Hidrosanitarias | jor | 0.02825 | 184277 | 5205.8252
Importe de Mano de Obra |  | 23.3788 |  | SUBTOTAL | 5206
Clave | Herramienta | Unidad | Cantidad | V/Unitario | V/Total
HERRAMIENTA MENOR | Herramienta menor | (%)mo | 0.05 | 5206 | 260.3
Importe de Herramienta |  | 1.1676 |  | SUBTOTAL | 260
P R E C I O U N I T A R I O |  |  |  | 22268
ANALISIS DE PRECIOS UNITARIOS
Suministro, transporte e instalación de TUBERÍA PVC-VENTILACIÓN, con un DIÁMETRO DE 3", para bajantes de aguas lluvias o reventilación. Incluye suministro y transporte de los materiales, bocas, accesorios, pegante, limpiador, wash primer, acabado en esmalte mate, color a definir por parte de interventoría, andamios, abrazaderas y todos los elementos necesarios para su correcta instalación y funcionamiento. |  |  |  | No. Item | Unidad
|  |  |  | 9.2.1.7 | m
Clave | Materiales | Unidad | Cantidad | V/Unitario | V/Total
TUBERIA PVC-V ALL 3 | Tubería PVC-V Ø= 3" A.LL | m | 1.05 | 11180 | 11739
UNION PVC-S 3" | Unión PVC-S Ø= 3" | un | 0.16667 | 4016 | 669.3467
CODO 45 PVC-S CXC 3" | Codo 45º PVC-S CxC, Ø= 3". | un | 0.1 | 8840 | 884
CODO 90 PVC-S CXC 3" | Codo 90º PVC-S CxC, Ø= 3". | un | 0.1 | 7962 | 796.2
YEE PVC-S 3" | Yee PVC-S Ø= 3" - Pavco o equivalente. | un | 0.1 | 16166 | 1616.6
YEE PVC-S 3X2" | Yee PVC-S Reducida Ø= 3X2" pavco o equivalente | un | 0.1 | 16860 | 1686
TEE PVC-S 3" | Tee PVC-S Ø= 3" | un | 0.1 | 8795 | 879.5
TEE PVC-S RED 3X2 | Tee PVC-S Ø= 3"x2" | un | 0.1 | 16860 | 1686
BUJE PVC-S 3X2" | Buje soldado PVC-S de 3" a 2" | un | 0.1 | 5845 | 584.5
ABRAZA FIJADOR 3 | Abrazadera tipo fijador galvanizado para tubo de Ø= 3" + tornillos marca mecano ref FPAG300 o equivalente. | un | 0.33333 | 3034 | 1011.3232
WASH PRIMER COMP B | Pintura acondicionador de superficies Tipo Wash Primer, componente B. Presentación por 1/4 galón | un | 0.016 | 12450 | 199.2
ESMALTE BASE ACEITE | Esmalte a Base de Aceite, Rendimiento 30m2/gl | gln | 0.024 | 72000 | 1728
LIMPIADOR PVC | Limpiador Removedor PVC x 1/4 de galón. | un | 0.02 | 50900 | 1018
SOLDADURA PVC 1/4 | Soldadura PVC (Unión simple) 1/4 | un | 0.02 | 105565 | 2111.3
Importe de Materiales |  | 80.6236 |  | SUBTOTAL | 26609
Clave | Mano de Obra | Unidad | Cantidad | V/Unitario | V/Total
CUAD FONTANERIA | Cuadrilla de Instalaciones Hidrosanitarias | jor | 0.03099 | 184277 | 5710.7442
Importe de Mano de Obra |  | 17.304 |  | SUBTOTAL | 5711
Clave | Herramienta | Unidad | Cantidad | V/Unitario | V/Total
HERRAMIENTA MENOR | Herramienta menor | (%)mo | 0.05 | 5711 | 285.55
Importe de Herramienta |  | 0.86656 |  | SUBTOTAL | 286
Clave | Equipo | Unidad | Cantidad | V/Unitario | V/Total
ANDAMIO COMPLE+ RUED | Sección completa de andamio (1.2m-1.5m) x 1.5 m. (+ 4 ruedas) Incluye transporte. | día | 0.1 | 3482 | 348.2
CAN ZUNCHADO ALQUILE | Can zunchado en madera común de 5,0cmx20cmx3,0m (alquiler). Incluye transporte. | día | 0.2 | 248 | 49.6
Importe de Equipo |  | 1.2059 |  | SUBTOTAL | 398
P R E C I O U N I T A R I O |  |  |  | 33004
ANALISIS DE PRECIOS UNITARIOS
Suministro, transporte e instalación de TUBERÍA PVC-VENTILACIÓN, con un DIÁMETRO DE 4", para bajantes de aguas lluvias o reventilación. Incluye suministro y transporte de los materiales, bocas, accesorios, pegante, limpiador, wash primer, acabado en esmalte mate, color a definir por parte de interventoría, andamios, abrazaderas y todos los elementos necesarios para su correcta instalación y funcionamiento. |  |  |  | No. Item | Unidad
|  |  |  | 9.2.1.8 | m
Clave | Materiales | Unidad | Cantidad | V/Unitario | V/Total
TUBERIA PVC-V ALL 4 | Tubería PVC-V Ø= 4" A.LL | m | 1.05 | 19150 | 20107.5
UNION PVC-S 4" | Unión PVC-S Ø= 4" | un | 0.16667 | 8002 | 1333.6933
CODO 45 PVC-S CXC 4" | Codo 45º PVC-S CxC, Ø= 4". | un | 0.1 | 15415 | 1541.5
CODO 90 PVC-S CXC 4" | Codo 90º PVC-S CxC, Ø= 4". | un | 0.1 | 13706 | 1370.6
YEE PVC-S 4" | Yee PVC-S Ø= 4" - Pavco o equivalente. | un | 0.05 | 18141 | 907.05
YEE PVC-S 4X3" | Yee PVC-S Reducida Ø= 4X3" pavco o equivalente | un | 0.05 | 29130 | 1456.5
YEE PVC-S 4X2" | Yee PVC-S Reducida Ø= 4X2" pavco o equivalente | un | 0.05 | 29130 | 1456.5
TEE PVC-S 4" | Tee PVC-S Ø= 4" | un | 0.1 | 18141 | 1814.1
TEE PVC-S RED 4X3 | Tee PVC-S Ø= 4"x3" | un | 0.1 | 29130 | 2913
ABRAZA FIJADOR 4 | Abrazadera tipo fijador galvanizado para tubo de Ø= 4" + tornillos marca mecano ref FPAG400 o equivalente. | un | 0.33333 | 3234 | 1077.9892
WASH PRIMER COMP B | Pintura acondicionador de superficies Tipo Wash Primer, componente B. Presentación por 1/4 galón | un | 0.01667 | 12450 | 207.5415
ESMALTE BASE ACEITE | Esmalte a Base de Aceite, Rendimiento 30m2/gl | gln | 0.025 | 72000 | 1800
LIMPIADOR PVC | Limpiador Removedor PVC x 1/4 de galón. | un | 0.022 | 50900 | 1119.8
SOLDADURA PVC 1/4 | Soldadura PVC (Unión simple) 1/4 | un | 0.022 | 105565 | 2322.43
Importe de Materiales |  | 83.4766 |  | SUBTOTAL | 39431
Clave | Mano de Obra | Unidad | Cantidad | V/Unitario | V/Total
CUAD FONTANERIA | Cuadrilla de Instalaciones Hidrosanitarias | jor | 0.03828 | 184277 | 7054.1236
Importe de Mano de Obra |  | 14.9335 |  | SUBTOTAL | 7054
Clave | Herramienta | Unidad | Cantidad | V/Unitario | V/Total
HERRAMIENTA MENOR | Herramienta menor | (%)mo | 0.05 | 7054 | 352.7
Importe de Herramienta |  | 0.74731 |  | SUBTOTAL | 353
Clave | Equipo | Unidad | Cantidad | V/Unitario | V/Total
ANDAMIO COMPLE+ RUED | Sección completa de andamio (1.2m-1.5m) x 1.5 m. (+ 4 ruedas) Incluye transporte. | día | 0.1 | 3482 | 348.2
CAN ZUNCHADO ALQUILE | Can zunchado en madera común de 5,0cmx20cmx3,0m (alquiler). Incluye transporte. | día | 0.2 | 248 | 49.6
Importe de Equipo |  | 0.84258 |  | SUBTOTAL | 398
P R E C I O U N I T A R I O |  |  |  | 47236
ANALISIS DE PRECIOS UNITARIOS
Suministro, transporte e instalación de TUBERÍA DE VENTILACIÓN DE FILTRO DE Ø=3". Incluye suministro, transporte y colocación de tubería, las respectivas conexiones y accesorios y todo lo necesario para su correcta colocación y funcionamiento. Según diseño. |  |  |  | No. Item | Unidad
|  |  |  | 9.2.1.9 | un
Clave | Materiales | Unidad | Cantidad | V/Unitario | V/Total
TUBERIA PVC-V ALL 3 | Tubería PVC-V Ø= 3" A.LL | m | 0.6 | 11180 | 6708
LIMPIADOR PVC | Limpiador Removedor PVC x 1/4 de galón. | un | 0.00333 | 50900 | 169.497
SOLDADURA PVC 1/4 | Soldadura PVC (Unión simple) 1/4 | un | 0.00556 | 105565 | 586.9414
CODO 90 PVC-S CXC 3" | Codo 90º PVC-S CxC, Ø= 3". | un | 1 | 7962 | 7962
CODO 90 PVC-S CXE 3" | Codo 90º PVC-S CxE, Ø= 3". | un | 1 | 9212 | 9212
Importe de Materiales |  | 85.3412 |  | SUBTOTAL | 24638
Clave | Mano de Obra | Unidad | Cantidad | V/Unitario | V/Total
CUAD FONTANERIA | Cuadrilla de Instalaciones Hidrosanitarias | jor | 0.02187 | 184277 | 4030.138
Importe de Mano de Obra |  | 13.9591 |  | SUBTOTAL | 4030
Clave | Herramienta | Unidad | Cantidad | V/Unitario | V/Total
HERRAMIENTA MENOR | Herramienta menor | (%)mo | 0.05 | 4030 | 201.5
Importe de Herramienta |  | 0.69969 |  | SUBTOTAL | 202
P R E C I O U N I T A R I O |  |  |  | 28870
ANALISIS DE PRECIOS UNITARIOS
Suministro, transporte e instalación de SALIDA SANITARIA DE 2". Incluye todos los accesorios hasta el tapón de prueba. Se pagará dicha salida hasta un recorrido máximo de tubería no mayor a 2 m. Estos deberán estar correctamente pegados usando limpiador, soldadura y teflón apropiados, sin presentar fugas, fisuras o cualquier otra clase de anomalía. Incluye además las perforaciones (canchas) de paredes o pisos que lo requieran incluyendo cargue, transporte y botada de escombros en botaderos oficiales o donde indique la interventoría. |  |  |  | No. Item | Unidad
|  |  |  | 9.2.1.10 | un
Clave | Materiales | Unidad | Cantidad | V/Unitario | V/Total
TUBERIA PVC-S 2" | Tubería PVC-S Ø= 2" | m | 2 | 12700 | 25400
CODO 90 PVC-S CXC 2" | Codo 90º PVC-S CxC, Ø= 2". | un | 1 | 3443 | 3443
CODO 45 PVC-S CXC 2" | Codo 45º PVC-S CxC, Ø= 2". | un | 1 | 4120 | 4120
TAPON PRUEPVC-S 2" | Tapón prueba PVC-S Ø= 2" | un | 1 | 1290 | 1290
BUJE PVC-S 2X1½" | Buje soldado PVC-S de 2 X 1 1/2" | un | 1 | 2699 | 2699
TEE PVC-S RED 2X1½ | Tee PVC-S Ø= 2"x1 1/2" | un | 0.5 | 6722 | 3361
SOLDADURA PVC 1/4 | Soldadura PVC (Unión simple) 1/4 | un | 0.07777 | 105565 | 8209.7901
LIMPIADOR PVC | Limpiador Removedor PVC x 1/4 de galón. | un | 0.07777 | 50900 | 3958.493
ESTOPA | Estopa | kg | 0.1 | 15900 | 1590
Importe de Materiales |  | 64.358 |  | SUBTOTAL | 54071
Clave | Mano de Obra | Unidad | Cantidad | V/Unitario | V/Total
CUAD FONTANERIA | Cuadrilla de Instalaciones Hidrosanitarias | jor | 0.1 | 184277 | 18427.7
Importe de Mano de Obra |  | 21.9339 |  | SUBTOTAL | 18428
Clave | Herramienta | Unidad | Cantidad | V/Unitario | V/Total
HERRAMIENTA MENOR | Herramienta menor | (%)mo | 0.05 | 18428 | 921.4
Importe de Herramienta |  | 1.0962 |  | SUBTOTAL | 921
Clave | Auxiliares | Unidad | Cantidad | V/Unitario | V/Total
ACARREO INT MAT (M3) | Acarreo interno de materiales | m3 | 0.75 | 14128 | 10596
Importe de Auxiliares |  | 12.6119 |  | SUBTOTAL | 10596
P R E C I O U N I T A R I O |  |  |  | 84016
ANALISIS DE PRECIOS UNITARIOS
Suministro, transporte e instalación de SALIDA SANITARIA DE 3". Incluye todos los accesorios hasta el tapón de prueba. Se pagará dicha salida hasta un recorrido máximo de tubería no mayor a 2 m. Estos deberán estar correctamente pegados usando limpiador, soldadura y teflón apropiados, sin presentar fugas, fisuras o cualquier otra clase de anomalía. Incluye además las perforaciones (canchas) de paredes o pisos que lo requieran incluyendo cargue, transporte y botada de escombros en botaderos oficiales o donde indique la interventoría. |  |  |  | No. Item | Unidad
|  |  |  | 9.2.1.11 | un
Clave | Materiales | Unidad | Cantidad | V/Unitario | V/Total
TUBERIA PVC-S 3" | Tubería PVC-S Ø= 3" | m | 1.05 | 18920 | 19866
CODO 90 PVC-S CXE 3" | Codo 90º PVC-S CxE, Ø= 3". | un | 1 | 9212 | 9212
CODO 45 PVC-S CXC 3" | Codo 45º PVC-S CxC, Ø= 3". | un | 1 | 8840 | 8840
TAPON PRUEPVC-S 3" | Tapón prueba PVC-S Ø= 3" | un | 1 | 1639 | 1639
BUJE PVC-S 3X2" | Buje soldado PVC-S de 3" a 2" | un | 1 | 5845 | 5845
TEE PVC-S RED 3X2 | Tee PVC-S Ø= 3"x2" | un | 1 | 16860 | 16860
SOLDADURA PVC 1/4 | Soldadura PVC (Unión simple) 1/4 | un | 0.092 | 105565 | 9711.98
LIMPIADOR PVC | Limpiador Removedor PVC x 1/4 de galón. | un | 0.092 | 50900 | 4682.8
ESTOPA | Estopa | kg | 0.08 | 15900 | 1272
Importe de Materiales |  | 70.9678 |  | SUBTOTAL | 77929
Clave | Mano de Obra | Unidad | Cantidad | V/Unitario | V/Total
CUAD FONTANERIA | Cuadrilla de Instalaciones Hidrosanitarias | jor | 0.11 | 184277 | 20270.47
Importe de Mano de Obra |  | 18.4593 |  | SUBTOTAL | 20270
Clave | Herramienta | Unidad | Cantidad | V/Unitario | V/Total
HERRAMIENTA MENOR | Herramienta menor | (%)mo | 0.05 | 20270 | 1013.5
Importe de Herramienta |  | 0.92342 |  | SUBTOTAL | 1014
Clave | Auxiliares | Unidad | Cantidad | V/Unitario | V/Total
ACARREO INT MAT (M3) | Acarreo interno de materiales | m3 | 0.75 | 14128 | 10596
Importe de Auxiliares |  | 9.6495 |  | SUBTOTAL | 10596
P R E C I O U N I T A R I O |  |  |  | 109809
ANALISIS DE PRECIOS UNITARIOS
Suministro, transporte e instalación de SALIDA SANITARIA DE 4". Incluye todos los accesorios hasta el tapón de prueba. Se pagará dicha salida hasta un recorrido máximo de tubería no mayor a 2 m. Estos deberán estar correctamente pegados usando limpiador, soldadura y teflón apropiados, sin presentar fugas, fisuras o cualquier otra clase de anomalía. Incluye además las perforaciones (canchas) de paredes o pisos que lo requieran incluyendo cargue, transporte y botada de escombros en botaderos oficiales o donde indique la interventoría. |  |  |  | No. Item | Unidad
|  |  |  | 9.2.1.12 | un
Clave | Materiales | Unidad | Cantidad | V/Unitario | V/Total
TUBERIA PVC-S 4" | Tubería PVC-S Ø= 4" | m | 1 | 26315 | 26315
CODO 90 PVC-S CXC 4" | Codo 90º PVC-S CxC, Ø= 4". | un | 1 | 13706 | 13706
CODO 45 PVC-S CXC 4" | Codo 45º PVC-S CxC, Ø= 4". | un | 1 | 15415 | 15415
TAPON PRUEPVC-S 4" | Tapón prueba PVC-S Ø= 4" | un | 1 | 3205 | 3205
BUJE PVC-S 4X3" | Buje soldado PVC-S de 4" a 3" | un | 1 | 10192 | 10192
TEE PVC-S RED 4X3 | Tee PVC-S Ø= 4"x3" | un | 1 | 29130 | 29130
SOLDADURA PVC 1/4 | Soldadura PVC (Unión simple) 1/4 | un | 0.08 | 105565 | 8445.2
LIMPIADOR PVC | Limpiador Removedor PVC x 1/4 de galón. | un | 0.08 | 50900 | 4072
ESTOPA | Estopa | kg | 0.08 | 15900 | 1272
Importe de Materiales |  | 76.7701 |  | SUBTOTAL | 111752
Clave | Mano de Obra | Unidad | Cantidad | V/Unitario | V/Total
CUAD FONTANERIA | Cuadrilla de Instalaciones Hidrosanitarias | jor | 0.12 | 184277 | 22113.24
Importe de Mano de Obra |  | 15.1909 |  | SUBTOTAL | 22113
Clave | Herramienta | Unidad | Cantidad | V/Unitario | V/Total
HERRAMIENTA MENOR | Herramienta menor | (%)mo | 0.05 | 22113 | 1105.65
Importe de Herramienta |  | 0.75979 |  | SUBTOTAL | 1106
Clave | Auxiliares | Unidad | Cantidad | V/Unitario | V/Total
ACARREO INT MAT (M3) | Acarreo interno de materiales | m3 | 0.75 | 14128 | 10596
Importe de Auxiliares |  | 7.2791 |  | SUBTOTAL | 10596
P R E C I O U N I T A R I O |  |  |  | 145567
ANALISIS DE PRECIOS UNITARIOS
Suministro, transporte e instalación de TUBERÍA PVC-SANITARIA, COLGADA O EN BAJANTE, con un DIÁMETRO DE 2" para AGUA RESIDUAL verticales y horizontales (bajantes y colectores), incluye todos los accesorios en PVC de diámetro 2" incluyendo los accesorios reducidos y fijaciones que se requieran para su correcta instalación. Estos deberán estar correctamente pegados usando limpiador, soldadura y teflón apropiados, sin presentar fugas, fisuras o cualquier otra clase de anomalía. Incluye además las perforaciones (canchas) de paredes o pisos que lo requieran incluyendo cargue, transporte y botada de escombros en botaderos oficiales o donde indique la interventoría. |  |  |  | No. Item | Unidad
|  |  |  | 9.2.1.13 | m
Clave | Materiales | Unidad | Cantidad | V/Unitario | V/Total
TUBERIA PVC-S 2" | Tubería PVC-S Ø= 2" | m | 1.05 | 12700 | 13335
UNION PVC-S 2" | Unión PVC-S Ø= 2" | un | 0.175 | 2781 | 486.675
CODO 90 PVC-S CXC 2" | Codo 90º PVC-S CxC, Ø= 2". | un | 0.1 | 3443 | 344.3
CODO 45 PVC-S CXC 2" | Codo 45º PVC-S CxC, Ø= 2". | un | 0.1 | 4120 | 412
YEE PVC-S 2" | Yee PVC-S Ø= 2" - Pavco o equivalente. | un | 0.1 | 7876 | 787.6
BUJE PVC-S 2X1½" | Buje soldado PVC-S de 2 X 1 1/2" | un | 0.1 | 2699 | 269.9
TEE PVC-S 2" | Tee PVC-S Ø= 2" | un | 0.05 | 7005 | 350.25
TEE PVC-S RED 2X1½ | Tee PVC-S Ø= 2"x1 1/2" | un | 0.05 | 6722 | 336.1
SOLDADURA PVC 1/4 | Soldadura PVC (Unión simple) 1/4 | un | 0.03199 | 105565 | 3377.0243
ABRAZA HORQUILLA2 | ABRAZADERA tipo horquilla para tubo de 2" marca mecano ref. AHAG200+tornillos o equivalente. | un | 0.25 | 4836 | 1209
LIMPIADOR PVC | Limpiador Removedor PVC x 1/4 de galón. | un | 0.03199 | 50900 | 1628.291
Importe de Materiales |  | 80.48 |  | SUBTOTAL | 22536
Clave | Mano de Obra | Unidad | Cantidad | V/Unitario | V/Total
CUAD FONTANERIA | Cuadrilla de Instalaciones Hidrosanitarias | jor | 0.02825 | 184277 | 5205.8252
Importe de Mano de Obra |  | 18.5915 |  | SUBTOTAL | 5206
Clave | Herramienta | Unidad | Cantidad | V/Unitario | V/Total
HERRAMIENTA MENOR | Herramienta menor | (%)mo | 0.05 | 5206 | 260.3
Importe de Herramienta |  | 0.92851 |  | SUBTOTAL | 260
P R E C I O U N I T A R I O |  |  |  | 28002
ANALISIS DE PRECIOS UNITARIOS
Suministro, transporte e instalación de TUBERÍA PVC-SANITARIA, COLGADA O EN BAJANTE con un DIÁMETRO DE 3", de aguas residuales. Incluye suministro y transporte de los materiales, bocas, accesorios, pegante, limpiador, wash primer, acabado en esmalte mate, color a definir por parte de interventoría, andamios, abrazaderas y todos los elementos necesarios para su correcta instalación y funcionamiento. |  |  |  | No. Item | Unidad
|  |  |  | 9.2.1.14 | m
Clave | Materiales | Unidad | Cantidad | V/Unitario | V/Total
TUBERIA PVC-S 3" | Tubería PVC-S Ø= 3" | m | 1.05 | 18920 | 19866
UNION PVC-S 3" | Unión PVC-S Ø= 3" | un | 0.16667 | 4016 | 669.3467
CODO 45 PVC-S CXC 3" | Codo 45º PVC-S CxC, Ø= 3". | un | 0.1 | 8840 | 884
CODO 90 PVC-S CXC 3" | Codo 90º PVC-S CxC, Ø= 3". | un | 0.1 | 7962 | 796.2
YEE PVC-S 3" | Yee PVC-S Ø= 3" - Pavco o equivalente. | un | 0.1 | 16166 | 1616.6
YEE PVC-S 3X2" | Yee PVC-S Reducida Ø= 3X2" pavco o equivalente | un | 0.1 | 16860 | 1686
TEE PVC-S 3" | Tee PVC-S Ø= 3" | un | 0.1 | 8795 | 879.5
TEE PVC-S RED 3X2 | Tee PVC-S Ø= 3"x2" | un | 0.1 | 16860 | 1686
BUJE PVC-S 3X2" | Buje soldado PVC-S de 3" a 2" | un | 0.1 | 5845 | 584.5
ABRAZA FIJADOR 3 | Abrazadera tipo fijador galvanizado para tubo de Ø= 3" + tornillos marca mecano ref FPAG300 o equivalente. | un | 0.33333 | 3034 | 1011.3232
WASH PRIMER COMP B | Pintura acondicionador de superficies Tipo Wash Primer, componente B. Presentación por 1/4 galón | un | 0.016 | 12450 | 199.2
ESMALTE BASE ACEITE | Esmalte a Base de Aceite, Rendimiento 30m2/gl | gln | 0.024 | 72000 | 1728
LIMPIADOR PVC | Limpiador Removedor PVC x 1/4 de galón. | un | 0.02 | 50900 | 1018
SOLDADURA PVC 1/4 | Soldadura PVC (Unión simple) 1/4 | un | 0.02 | 105565 | 2111.3
Importe de Materiales |  | 84.4521 |  | SUBTOTAL | 34736
Clave | Mano de Obra | Unidad | Cantidad | V/Unitario | V/Total
CUAD FONTANERIA | Cuadrilla de Instalaciones Hidrosanitarias | jor | 0.03099 | 184277 | 5710.7442
Importe de Mano de Obra |  | 13.8849 |  | SUBTOTAL | 5711
Clave | Herramienta | Unidad | Cantidad | V/Unitario | V/Total
HERRAMIENTA MENOR | Herramienta menor | (%)mo | 0.05 | 5711 | 285.55
Importe de Herramienta |  | 0.69534 |  | SUBTOTAL | 286
Clave | Equipo | Unidad | Cantidad | V/Unitario | V/Total
ANDAMIO COMPLE+ RUED | Sección completa de andamio (1.2m-1.5m) x 1.5 m. (+ 4 ruedas) Incluye transporte. | día | 0.1 | 3482 | 348.2
CAN ZUNCHADO ALQUILE | Can zunchado en madera común de 5,0cmx20cmx3,0m (alquiler). Incluye transporte. | día | 0.2 | 248 | 49.6
Importe de Equipo |  | 0.96764 |  | SUBTOTAL | 398
P R E C I O U N I T A R I O |  |  |  | 41131
ANALISIS DE PRECIOS UNITARIOS
Suministro, transporte e instalación de TUBERÍA PVC-SANITARIA, COLGADA O EN BAJANTES con un DIÁMETRO DE 4", agua RESIDUAL. Incluye suministro y transporte de los materiales, bocas, accesorios, pegante, limpiador, wash primer, acabado en esmalte mate, color a definir por parte de interventoría, andamios, abrazaderas y todos los elementos necesarios para su correcta instalación y funcionamiento. |  |  |  | No. Item | Unidad
|  |  |  | 9.2.1.15 | m
Clave | Materiales | Unidad | Cantidad | V/Unitario | V/Total
TUBERIA PVC-S 4" | Tubería PVC-S Ø= 4" | m | 1.05 | 26315 | 27630.75
UNION PVC-S 4" | Unión PVC-S Ø= 4" | un | 0.16667 | 8002 | 1333.6933
CODO 45 PVC-S CXC 4" | Codo 45º PVC-S CxC, Ø= 4". | un | 0.1 | 15415 | 1541.5
CODO 90 PVC-S CXC 4" | Codo 90º PVC-S CxC, Ø= 4". | un | 0.1 | 13706 | 1370.6
YEE PVC-S 4" | Yee PVC-S Ø= 4" - Pavco o equivalente. | un | 0.05 | 18141 | 907.05
YEE PVC-S 4X3" | Yee PVC-S Reducida Ø= 4X3" pavco o equivalente | un | 0.05 | 29130 | 1456.5
YEE PVC-S 4X2" | Yee PVC-S Reducida Ø= 4X2" pavco o equivalente | un | 0.05 | 29130 | 1456.5
TEE PVC-S 4" | Tee PVC-S Ø= 4" | un | 0.1 | 18141 | 1814.1
TEE PVC-S RED 4X3 | Tee PVC-S Ø= 4"x3" | un | 0.1 | 29130 | 2913
ABRAZA FIJADOR 4 | Abrazadera tipo fijador galvanizado para tubo de Ø= 4" + tornillos marca mecano ref FPAG400 o equivalente. | un | 0.33333 | 3234 | 1077.9892
WASH PRIMER COMP B | Pintura acondicionador de superficies Tipo Wash Primer, componente B. Presentación por 1/4 galón | un | 0.01667 | 12450 | 207.5415
ESMALTE BASE ACEITE | Esmalte a Base de Aceite, Rendimiento 30m2/gl | gln | 0.025 | 72000 | 1800
LIMPIADOR PVC | Limpiador Removedor PVC x 1/4 de galón. | un | 0.022 | 50900 | 1119.8
SOLDADURA PVC 1/4 | Soldadura PVC (Unión simple) 1/4 | un | 0.022 | 105565 | 2322.43
Importe de Materiales |  | 85.7466 |  | SUBTOTAL | 46954
Clave | Mano de Obra | Unidad | Cantidad | V/Unitario | V/Total
CUAD FONTANERIA | Cuadrilla de Instalaciones Hidrosanitarias | jor | 0.03828 | 184277 | 7054.1236
Importe de Mano de Obra |  | 12.8819 |  | SUBTOTAL | 7054
Clave | Herramienta | Unidad | Cantidad | V/Unitario | V/Total
HERRAMIENTA MENOR | Herramienta menor | (%)mo | 0.05 | 7054 | 352.7
Importe de Herramienta |  | 0.64464 |  | SUBTOTAL | 353
Clave | Equipo | Unidad | Cantidad | V/Unitario | V/Total
ANDAMIO COMPLE+ RUED | Sección completa de andamio (1.2m-1.5m) x 1.5 m. (+ 4 ruedas) Incluye transporte. | día | 0.1 | 3482 | 348.2
CAN ZUNCHADO ALQUILE | Can zunchado en madera común de 5,0cmx20cmx3,0m (alquiler). Incluye transporte. | día | 0.2 | 248 | 49.6
Importe de Equipo |  | 0.72682 |  | SUBTOTAL | 398
P R E C I O U N I T A R I O |  |  |  | 54759
ANALISIS DE PRECIOS UNITARIOS
Suministro, transporte e instalación de TUBERÍA PVC-SANITARIA, COLGADA O EN BAJANTES con un DIÁMETRO DE 6", agua RESIDUAL O LLÚVIA. Incluye suministro y transporte de los materiales, bocas, accesorios, pegante, limpiador, wash primer, acabado en esmalte mate, color a definir por parte de interventoría, andamios, abrazaderas y todos los elementos necesarios para su correcta instalación y funcionamiento. |  |  |  | No. Item | Unidad
|  |  |  | 9.2.1.16 | m
Clave | Materiales | Unidad | Cantidad | V/Unitario | V/Total
TUBERIA PVC-S 6" | Tubería PVC-S Ø= 6" | m | 1.05 | 55441 | 58213.05
UNION PVC-S 6" | Unión PVC-S Ø= 6" | un | 0.1667 | 34953 | 5826.6651
CODO 45 PVC-S CXC 6" | Codo 45º PVC-S CxC, Ø= 6". | un | 0.1 | 56474 | 5647.4
CODO 90 PVC-S CXC 6" | Codo 90º PVC-S CxC, Ø= 6". | un | 0.1 | 116789 | 11678.9
YEE PVC-S 6" | Yee PVC-S Ø= 6" - Pavco o equivalente. | un | 0.05 | 165930 | 8296.5
YEE PVC-S 6X4" | Yee PVC-S Reducida Ø= 6X4" pavco o equivalente | un | 0.05 | 165930 | 8296.5
TEE PVC-S 6X4" | Tee PVC-S Ø= 6"x4" | un | 0.05 | 165930 | 8296.5
TEE PVC-S 6" | Tee PVC-S Ø= 6" | un | 0.05 | 165930 | 8296.5
ABRAZA FIJADOR 6 | Abrazadera tipo fijador galvanizado para tubo de Ø= 6" + tornillos marca mecano ref FPAG600 o equivalente. | un | 0.66 | 4432 | 2925.12
WASH PRIMER COMP B | Pintura acondicionador de superficies Tipo Wash Primer, componente B. Presentación por 1/4 galón | un | 0.032 | 12450 | 398.4
ESMALTE BASE ACEITE | Esmalte a Base de Aceite, Rendimiento 30m2/gl | gln | 0.05 | 72000 | 3600
LIMPIADOR PVC | Limpiador Removedor PVC x 1/4 de galón. | un | 0.05 | 50900 | 2545
SOLDADURA PVC 1/4 | Soldadura PVC (Unión simple) 1/4 | un | 0.05 | 105565 | 5278.25
Importe de Materiales |  | 92.406 |  | SUBTOTAL | 129300
Clave | Mano de Obra | Unidad | Cantidad | V/Unitario | V/Total
CUAD FONTANERIA | Cuadrilla de Instalaciones Hidrosanitarias | jor | 0.05286 | 184277 | 9740.8822
Importe de Mano de Obra |  | 6.9615 |  | SUBTOTAL | 9741
Clave | Herramienta | Unidad | Cantidad | V/Unitario | V/Total
HERRAMIENTA MENOR | Herramienta menor | (%)mo | 0.05 | 9741 | 487.05
Importe de Herramienta |  | 0.34804 |  | SUBTOTAL | 487
Clave | Equipo | Unidad | Cantidad | V/Unitario | V/Total
ANDAMIO COMPLE+ RUED | Sección completa de andamio (1.2m-1.5m) x 1.5 m. (+ 4 ruedas) Incluye transporte. | día | 0.1 | 3482 | 348.2
CAN ZUNCHADO ALQUILE | Can zunchado en madera común de 5,0cmx20cmx3,0m (alquiler). Incluye transporte. | día | 0.2 | 248 | 49.6
Importe de Equipo |  | 0.28444 |  | SUBTOTAL | 398
P R E C I O U N I T A R I O |  |  |  | 139926
ANALISIS DE PRECIOS UNITARIOS
Suministro, transporte e instalación de tragante doble 3", incluye wash primer y acabado en el mismo material de la canoa, los accesorios verticales después de la tee o codo de la tubería horizontal de aguas lluvias hasta la canoa. Estos deberán estar correctamente pegados usando limpiador y soldadura apropiados y soldados correctamente a la canoa, sin presentar fugas, fisuras o cualquier otra clase de anomalía. Incluye además las perforaciones (canchas) de paredes o pisos que lo requieran incluyendo cargue, transporte y botada de escombros en botaderos oficiales o donde indique la interventoría. |  |  |  | No. Item | Unidad
|  |  |  | 9.2.1.17 | un
Clave | Materiales | Unidad | Cantidad | V/Unitario | V/Total
TAPON PRUEPVC-S 3" | Tapón prueba PVC-S Ø= 3" | un | 1 | 1639 | 1639
TUBERIA PVC-V ALL 3 | Tubería PVC-V Ø= 3" A.LL | m | 0.4 | 11180 | 4472
CODO 45 PVC-S CXC 3" | Codo 45º PVC-S CxC, Ø= 3". | un | 2 | 8840 | 17680
TEE PVC-S 3" | Tee PVC-S Ø= 3" | un | 1 | 8795 | 8795
PINTURA ANTICORROSIV | Pintura anticorrosivo gris. Pintuco | gln | 0.01155 | 40500 | 467.775
WASH PRIMER COMP A | Pintura acondicionador de superficies Tipo Wash Primer, componente A. Presentación por 1/4 galón. | un | 0.01155 | 31100 | 359.205
ESMALTE BASE ACEITE | Esmalte a Base de Aceite, Rendimiento 30m2/gl | gln | 0.01155 | 72000 | 831.6
SOLDADURA PVC 1/4 | Soldadura PVC (Unión simple) 1/4 | un | 0.13 | 105565 | 13723.45
LIMPIADOR PVC | Limpiador Removedor PVC x 1/4 de galón. | un | 0.13 | 50900 | 6617
Importe de Materiales |  | 81.989 |  | SUBTOTAL | 54585
Clave | Mano de Obra | Unidad | Cantidad | V/Unitario | V/Total
CUAD FONTANERIA | Cuadrilla de Instalaciones Hidrosanitarias | jor | 0.06197 | 184277 | 11419.6457
Importe de Mano de Obra |  | 17.1533 |  | SUBTOTAL | 11420
Clave | Herramienta | Unidad | Cantidad | V/Unitario | V/Total
HERRAMIENTA MENOR | Herramienta menor | (%)mo | 0.05 | 11420 | 571
Importe de Herramienta |  | 0.85767 |  | SUBTOTAL | 571
P R E C I O U N I T A R I O |  |  |  | 66576
ANALISIS DE PRECIOS UNITARIOS
Suministro, transporte e instalación de tragante doble 4", incluye wash primer y acabado en el mismo material de la canoa, los accesorios verticales después de la tee o codo de la tubería horizontal de aguas lluvias hasta la canoa. Estos deberán estar correctamente pegados usando limpiador y soldadura apropiados y soldados correctamente a la canoa, sin presentar fugas, fisuras o cualquier otra clase de anomalía. Incluye además las perforaciones (canchas) de paredes o pisos que lo requieran incluyendo cargue, transporte y botada de escombros en botaderos oficiales o donde indique la interventoría. |  |  |  | No. Item | Unidad
|  |  |  | 9.2.1.18 | un
Clave | Materiales | Unidad | Cantidad | V/Unitario | V/Total
TAPON PRUEPVC-S 4" | Tapón prueba PVC-S Ø= 4" | un | 1 | 3205 | 3205
TUBERIA PVC-V ALL 4 | Tubería PVC-V Ø= 4" A.LL | m | 0.4 | 19150 | 7660
CODO 45 PVC-S CXC 4" | Codo 45º PVC-S CxC, Ø= 4". | un | 2 | 15415 | 30830
TEE PVC-S 4" | Tee PVC-S Ø= 4" | un | 1 | 18141 | 18141
PINTURA ANTICORROSIV | Pintura anticorrosivo gris. Pintuco | gln | 0.01155 | 40500 | 467.775
WASH PRIMER COMP A | Pintura acondicionador de superficies Tipo Wash Primer, componente A. Presentación por 1/4 galón. | un | 0.01155 | 31100 | 359.205
ESMALTE BASE ACEITE | Esmalte a Base de Aceite, Rendimiento 30m2/gl | gln | 0.01155 | 72000 | 831.6
SOLDADURA PVC 1/4 | Soldadura PVC (Unión simple) 1/4 | un | 0.13 | 105565 | 13723.45
LIMPIADOR PVC | Limpiador Removedor PVC x 1/4 de galón. | un | 0.13 | 50900 | 6617
Importe de Materiales |  | 84.6732 |  | SUBTOTAL | 81835
Clave | Mano de Obra | Unidad | Cantidad | V/Unitario | V/Total
CUAD FONTANERIA | Cuadrilla de Instalaciones Hidrosanitarias | jor | 0.07656 | 184277 | 14108.2471
Importe de Mano de Obra |  | 14.5973 |  | SUBTOTAL | 14108
Clave | Herramienta | Unidad | Cantidad | V/Unitario | V/Total
HERRAMIENTA MENOR | Herramienta menor | (%)mo | 0.05 | 14108 | 705.4
Importe de Herramienta |  | 0.72945 |  | SUBTOTAL | 705
P R E C I O U N I T A R I O |  |  |  | 96648
ANALISIS DE PRECIOS UNITARIOS
Suministro, transporte e instalación de REJILLA METÁLICA DE PISO combinada Aluminio/bronce DE 3x2" para desagüe de 2". Incluye suministro y transporte de los materiales y todos los elementos necesarios para su correcta instalación. |  |  |  | No. Item | Unidad
|  |  |  | 9.2.1.19 | un
Clave | Materiales | Unidad | Cantidad | V/Unitario | V/Total
REJILLA COMB 3X2 A/B | Rejilla combinada Aluminio/bronce de 3x2" | un | 1 | 15950 | 15950
CEMENTO CERAMICO | Cemento ceramico IPB (25kg). Topex Gris. | kg | 0.12 | 2276 | 273.12
Importe de Materiales |  | 52.3914 |  | SUBTOTAL | 16223
Clave | Mano de Obra | Unidad | Cantidad | V/Unitario | V/Total
OFICIAL OBRA NEGRA | Oficial Obra Negra | jor | 0.12 | 117001 | 14040.12
Importe de Mano de Obra |  | 45.3415 |  | SUBTOTAL | 14040
Clave | Herramienta | Unidad | Cantidad | V/Unitario | V/Total
HERRAMIENTA MENOR | Herramienta menor | (%)mo | 0.05 | 14040 | 702
Importe de Herramienta |  | 2.2671 |  | SUBTOTAL | 702
P R E C I O U N I T A R I O |  |  |  | 30965
ANALISIS DE PRECIOS UNITARIOS
Suministro, transporte e instalación de REJILLA METÁLICA DE PISO combinada Aluminio/bronce DE 4x3" para desagüe de 3". Incluye suministro y transporte de los materiales y todos los elementos necesarios para su correcta instalación. |  |  |  | No. Item | Unidad
|  |  |  | 9.2.1.20 | un
Clave | Materiales | Unidad | Cantidad | V/Unitario | V/Total
REJILLA COMB 4X3 A/B | Rejilla combinada Aluminio/bronce de 4x3" | un | 1 | 25950 | 25950
CEMENTO CERAMICO | Cemento ceramico IPB (25kg). Topex Gris. | kg | 0.12 | 2276 | 273.12
Importe de Materiales |  | 64.0132 |  | SUBTOTAL | 26223
Clave | Mano de Obra | Unidad | Cantidad | V/Unitario | V/Total
OFICIAL OBRA NEGRA | Oficial Obra Negra | jor | 0.12 | 117001 | 14040.12
Importe de Mano de Obra |  | 34.2732 |  | SUBTOTAL | 14040
Clave | Herramienta | Unidad | Cantidad | V/Unitario | V/Total
HERRAMIENTA MENOR | Herramienta menor | (%)mo | 0.05 | 14040 | 702
Importe de Herramienta |  | 1.7137 |  | SUBTOTAL | 702
P R E C I O U N I T A R I O |  |  |  | 40965
ANALISIS DE PRECIOS UNITARIOS
Suministro, transporte e instalación de REJILLA METÁLICA DE PISO combinada Aluminio/bronce DE 5x4". Incluye suministro y transporte de los materiales y todos los elementos necesarios para su correcta instalación. |  |  |  | No. Item | Unidad
|  |  |  | 9.2.1.21 | un
Clave | Materiales | Unidad | Cantidad | V/Unitario | V/Total
REJILLA COMB 5X4 A/B | Rejilla combinada Aluminio/bronce de 5x4" | un | 1 | 31050 | 31050
PEGACOR GRIS EXTERIO | Pegacor gris exteriores - Sumicol | kg | 0.105 | 2570 | 269.85
Importe de Materiales |  | 73.4177 |  | SUBTOTAL | 31320
Clave | Mano de Obra | Unidad | Cantidad | V/Unitario | V/Total
OFICIAL OBRA BLANCA | Oficial Obra Blanca | jor | 0.07692 | 140402 | 10799.7218
Importe de Mano de Obra |  | 25.3165 |  | SUBTOTAL | 10800
Clave | Herramienta | Unidad | Cantidad | V/Unitario | V/Total
HERRAMIENTA MENOR | Herramienta menor | (%)mo | 0.05 | 10800 | 540
Importe de Herramienta |  | 1.2658 |  | SUBTOTAL | 540
P R E C I O U N I T A R I O |  |  |  | 42660
ANALISIS DE PRECIOS UNITARIOS
Suministro, transporte e instalación de TUBERÍA PVC-NOVAFORT, con un DIÁMETRO DE 160 mm. Incluye suministro y transporte de los materiales, bocas, accesorios y todos los demás elementos necesarios para su correcta instalación y funcionamiento. La excavación y los llenos se pagarán en su ítem respectivo. |  |  |  | No. Item | Unidad
|  |  |  | 9.2.1.22 | m
Clave | Materiales | Unidad | Cantidad | V/Unitario | V/Total
TUBERIA PVC NOVA 160 | Tubería PVC-Novafort Ø= 160 mm. (6") - Pavco o equivalente. | m | 1.05 | 34390 | 36109.5
UNION PVC-NOVAF 160 | Unión PVC-NOVAFORT Ø= 160 mm. (6") - Pavco o equivalente. | un | 0.08333 | 30640 | 2553.2312
HIDROSELLO NOVAF 160 | Hidrosello-Novafort Ø= 160 mm. (6") - Pavco o equivalente. | un | 0.16667 | 4260 | 710.0142
ACONDICIONADOR NOVAF | Acondicionador de Superficie Novafort x 250cc. - Pavco o equivalente. | un | 0.00833 | 79740 | 664.2342
ADHESIVO NOVAFORT | Adhesivo Novafort x 310 ml. - Pavco o equivalente. | un | 0.05556 | 53040 | 2946.9024
Importe de Materiales |  | 83.5468 |  | SUBTOTAL | 42984
Clave | Mano de Obra | Unidad | Cantidad | V/Unitario | V/Total
CUAD FONTANERIA | Cuadrilla de Instalaciones Hidrosanitarias | jor | 0.04375 | 184277 | 8062.1187
Importe de Mano de Obra |  | 15.6699 |  | SUBTOTAL | 8062
Clave | Herramienta | Unidad | Cantidad | V/Unitario | V/Total
HERRAMIENTA MENOR | Herramienta menor | (%)mo | 0.05 | 8062 | 403.1
Importe de Herramienta |  | 0.7833 |  | SUBTOTAL | 403
P R E C I O U N I T A R I O |  |  |  | 51449
ANALISIS DE PRECIOS UNITARIOS
Suministro, transporte e instalación de TUBERÍA PVC-NOVAFORT, con un DIÁMETRO DE 200 mm. Incluye suministro y transporte de los materiales, bocas, accesorios, acondicionador de superficie y adhesivo Novafort y todos los elementos necesarios para su correcta instalación y funcionamiento. La excavación, encamado, atraques y los llenos se pagaran en su ítem respectivo. |  |  |  | No. Item | Unidad
|  |  |  | 9.2.1.23 | m
Clave | Materiales | Unidad | Cantidad | V/Unitario | V/Total
TUBERIA PVC NOVA 200 | Tubería PVC-Novafort Ø= 200 mm. (8") - Pavco o equivalente. | m | 1.05 | 49059 | 51511.95
UNION PVC-NOVAF 200 | Unión PVC-NOVAFORT Ø= 200 mm. (8") - Pavco o equivalente. | un | 0.08333 | 51546 | 4295.3282
HIDROSELLO NOVAF 200 | Hidrosello-Novafort Ø= 200 mm. (8") - Pavco o equivalente. | un | 0.16667 | 7696 | 1282.6923
ACONDICIONADOR NOVAF | Acondicionador de Superficie Novafort x 250cc. - Pavco o equivalente. | un | 0.00833 | 79740 | 664.2342
ADHESIVO NOVAFORT | Adhesivo Novafort x 310 ml. - Pavco o equivalente. | un | 0.05556 | 53040 | 2946.9024
Importe de Materiales |  | 84.3222 |  | SUBTOTAL | 60701
Clave | Mano de Obra | Unidad | Cantidad | V/Unitario | V/Total
CUAD FONTANERIA | Cuadrilla de Instalaciones Hidrosanitarias | jor | 0.05833 | 184277 | 10748.8774
Importe de Mano de Obra |  | 14.9319 |  | SUBTOTAL | 10749
Clave | Herramienta | Unidad | Cantidad | V/Unitario | V/Total
HERRAMIENTA MENOR | Herramienta menor | (%)mo | 0.05 | 10749 | 537.45
Importe de Herramienta |  | 0.74597 |  | SUBTOTAL | 537
P R E C I O U N I T A R I O |  |  |  | 71987
ANALISIS DE PRECIOS UNITARIOS
Suministro, transporte e instalación de TUBERÍA PVC-NOVAFORT, con un DIÁMETRO DE 250 mm. Incluye suministro y transporte de los materiales, bocas, accesorios, acondicionador de superficie y adhesivo Novafort y todos los elementos necesarios para su correcta instalación y funcionamiento. La excavación, encamado, atraques y los llenos se pagaran en su ítem respectivo. |  |  |  | No. Item | Unidad
|  |  |  | 9.2.1.24 | m
Clave | Materiales | Unidad | Cantidad | V/Unitario | V/Total
HIDROSELLO NOVAF 250 | Hidrosello-Novafort Ø= 250 mm. (10") - Pavco o equivalente. | un | 0.16667 | 13440 | 2240.0448
ACONDICIONADOR NOVAF | Acondicionador de Superficie Novafort x 250cc. - Pavco o equivalente. | un | 0.08333 | 79740 | 6644.7342
ADHESIVO NOVAFORT | Adhesivo Novafort x 310 ml. - Pavco o equivalente. | un | 0.05556 | 53040 | 2946.9024
UNION PVC-NOVAF 250 | Unión PVC-NOVAFORT Ø= 250 mm. (10") - Pavco o equivalente. | un | 0.167 | 146085 | 24396.195
TUBERIA PVC NOVA 250 | Tubería PVC-Novafort Ø= 250 mm. (10") - Pavco o equivalente. | m | 1.05 | 71520 | 75096
Importe de Materiales |  | 86.6436 |  | SUBTOTAL | 111324
Clave | Mano de Obra | Unidad | Cantidad | V/Unitario | V/Total
OFICIAL + AYUDANTE1 | Cuadrilla 1 Oficial + 1 Ayudante Entendido | jor | 0.08217 | 198902 | 16343.7773
Importe de Mano de Obra |  | 12.7206 |  | SUBTOTAL | 16344
Clave | Herramienta | Unidad | Cantidad | V/Unitario | V/Total
HERRAMIENTA MENOR | Herramienta menor | (%)mo | 0.05 | 16344 | 817.2
Importe de Herramienta |  | 0.63587 |  | SUBTOTAL | 817
P R E C I O U N I T A R I O |  |  |  | 128485
ANALISIS DE PRECIOS UNITARIOS
Suministro, transporte e instalación de TUBERÍA PVC-NOVAFORT, con un DIÁMETRO DE 315 mm. Incluye suministro y transporte de los materiales, bocas, accesorios, acondicionador de superficie y adhesivo Novafort y todos los elementos necesarios para su correcta instalación y funcionamiento. La excavación, encamado, atraques y los llenos se pagaran en su ítem respectivo. |  |  |  | No. Item | Unidad
|  |  |  | 9.2.1.25 | m
Clave | Materiales | Unidad | Cantidad | V/Unitario | V/Total
TUBERIA PVC NOVA 315 | Tubería PVC-Novafort Ø= 315 mm. (12") - Pavco o equivalente. | m | 1.05 | 102763 | 107901.15
HIDROSELLO NOVAF 315 | Hidrosello-Novafort Ø= 315 mm. (12") - Pavco o equivalente. | un | 0.16667 | 28196 | 4699.4273
ACONDICIONADOR NOVAF | Acondicionador de Superficie Novafort x 250cc. - Pavco o equivalente. | un | 0.00833 | 79740 | 664.2342
ADHESIVO NOVAFORT | Adhesivo Novafort x 310 ml. - Pavco o equivalente. | un | 0.05556 | 53040 | 2946.9024
UNION PVC-NOVAF 315 | Unión PVC-NOVAFORT Ø= 315 mm. (12") - Pavco o equivalente. | un | 0.08333 | 249844 | 20819.5005
Importe de Materiales |  | 86.9343 |  | SUBTOTAL | 137031
Clave | Mano de Obra | Unidad | Cantidad | V/Unitario | V/Total
OFICIAL + AYUDANTE1 | Cuadrilla 1 Oficial + 1 Ayudante Entendido | jor | 0.09861 | 198902 | 19613.7262
Importe de Mano de Obra |  | 12.4434 |  | SUBTOTAL | 19614
Clave | Herramienta | Unidad | Cantidad | V/Unitario | V/Total
HERRAMIENTA MENOR | Herramienta menor | (%)mo | 0.05 | 19614 | 980.7
Importe de Herramienta |  | 0.62236 |  | SUBTOTAL | 981
P R E C I O U N I T A R I O |  |  |  | 157626
ANALISIS DE PRECIOS UNITARIOS
Suministro, transporte e instalación de TUBERÍA PVC-NOVAFORT, con un DIÁMETRO DE 355 mm. Incluye suministro y transporte de los materiales, bocas, accesorios, acondicionador de superficie y adhesivo Novafort y todos los elementos necesarios para su correcta instalación y funcionamiento. La excavación, encamado, atraques y los llenos se pagaran en su ítem respectivo. |  |  |  | No. Item | Unidad
|  |  |  | 9.2.1.26 | m
Clave | Materiales | Unidad | Cantidad | V/Unitario | V/Total
TUBERIA PVC NOVA 355 | Tubería PVC-Novafort Ø= 355 mm. (14") - Pavco o equivalente. | m | 1.05 | 153805 | 161495.25
HIDROSELLO NOVAF 355 | Hidrosello-Novafort Ø= 355 mm. (14") - Pavco o equivalente. | un | 0.16667 | 29600 | 4933.432
ACONDICIONADOR NOVAF | Acondicionador de Superficie Novafort x 250cc. - Pavco o equivalente. | un | 0.00833 | 79740 | 664.2342
ADHESIVO NOVAFORT | Adhesivo Novafort x 310 ml. - Pavco o equivalente. | un | 0.05556 | 53040 | 2946.9024
UNION PVC-NOVAF 355 | Unión PVC-NOVAFORT Ø= 355 mm. (14") - Pavco o equivalente. | un | 0.08333 | 331643 | 27635.8112
Importe de Materiales |  | 89.1629 |  | SUBTOTAL | 197675
Clave | Mano de Obra | Unidad | Cantidad | V/Unitario | V/Total
OFICIAL + AYUDANTE1 | Cuadrilla 1 Oficial + 1 Ayudante Entendido | jor | 0.11504 | 198902 | 22881.6861
Importe de Mano de Obra |  | 10.3211 |  | SUBTOTAL | 22882
Clave | Herramienta | Unidad | Cantidad | V/Unitario | V/Total
HERRAMIENTA MENOR | Herramienta menor | (%)mo | 0.05 | 22882 | 1144.1
Importe de Herramienta |  | 0.51601 |  | SUBTOTAL | 1144
P R E C I O U N I T A R I O |  |  |  | 221701
ANALISIS DE PRECIOS UNITARIOS
Suministro, transporte e instalación de TUBERÍA PVC-NOVAFORT, con un DIÁMETRO DE 400 mm. Incluye suministro y transporte de los materiales, bocas, accesorios, acondicionador de superficie y adhesivo Novafort y todos los elementos necesarios para su correcta instalación y funcionamiento. La excavación, encamado, atraques y los llenos se pagaran en su ítem respectivo. |  |  |  | No. Item | Unidad
|  |  |  | 9.2.1.27 | m
Clave | Materiales | Unidad | Cantidad | V/Unitario | V/Total
TUBERIA PVC NOVA 400 | Tubería PVC-Novafort Ø= 400 mm. (16") - Pavco o equivalente. | m | 1.05 | 188048 | 197450.4
ACONDICIONADOR NOVAF | Acondicionador de Superficie Novafort x 250cc. - Pavco o equivalente. | un | 0.00833 | 79740 | 664.2342
HIDROSELLO NOVAF 400 | Hidrosello-Novafort Ø= 400 mm. (16") - Pavco o equivalente. | un | 0.16667 | 57420 | 9570.1914
ADHESIVO NOVAFORT | Adhesivo Novafort x 310 ml. - Pavco o equivalente. | un | 0.05556 | 53040 | 2946.9024
UNION PVC-NOVAF 400 | Unión PVC-NOVAFORT Ø= 400 mm. (16") - Pavco o equivalente. | un | 0.08333 | 381070 | 31754.5631
Importe de Materiales |  | 87.7431 |  | SUBTOTAL | 242386
Clave | Mano de Obra | Unidad | Cantidad | V/Unitario | V/Total
CUAD FONTANERIA | Cuadrilla de Instalaciones Hidrosanitarias | jor | 0.17499 | 184277 | 32246.6322
Importe de Mano de Obra |  | 11.6733 |  | SUBTOTAL | 32247
Clave | Herramienta | Unidad | Cantidad | V/Unitario | V/Total
HERRAMIENTA MENOR | Herramienta menor | (%)mo | 0.05 | 32247 | 1612.35
Importe de Herramienta |  | 0.58354 |  | SUBTOTAL | 1612
P R E C I O U N I T A R I O |  |  |  | 276245
ANALISIS DE PRECIOS UNITARIOS
Suministro, transporte e instalación de TUBERÍA PVC-NOVAFORT, con un DIÁMETRO DE 450 mm. Incluye suministro y transporte de los materiales, bocas, accesorios, acondicionador de superficie y adhesivo Novafort y todos los elementos necesarios para su correcta instalación y funcionamiento. La excavación, encamado, atraques y los llenos se pagaran en su ítem respectivo. |  |  |  | No. Item | Unidad
|  |  |  | 9.2.1.28 | m
Clave | Materiales | Unidad | Cantidad | V/Unitario | V/Total
TUBERIA PVC NOVA 450 | Tubería PVC-Novafort Ø= 450 mm. (18") - Pavco o equivalente. | m | 1.05 | 242738 | 254874.9
UNION PVC-NOVAF 450 | Unión PVC-NOVAFORT Ø= 450 mm. (18") - Pavco o equivalente. | un | 0.08333 | 400805 | 33399.0807
ACONDICIONADOR NOVAF | Acondicionador de Superficie Novafort x 250cc. - Pavco o equivalente. | un | 0.00833 | 79740 | 664.2342
ADHESIVO NOVAFORT | Adhesivo Novafort x 310 ml. - Pavco o equivalente. | un | 0.05556 | 53040 | 2946.9024
HIDROSELLO NOVAF 450 | Hidrosello-Novafort Ø= 450 mm. (18") - Pavco o equivalente. | un | 0.16667 | 83000 | 13833.61
Importe de Materiales |  | 88.9209 |  | SUBTOTAL | 305719
Clave | Mano de Obra | Unidad | Cantidad | V/Unitario | V/Total
CUAD FONTANERIA | Cuadrilla de Instalaciones Hidrosanitarias | jor | 0.19686 | 184277 | 36276.7702
Importe de Mano de Obra |  | 10.5515 |  | SUBTOTAL | 36277
Clave | Herramienta | Unidad | Cantidad | V/Unitario | V/Total
HERRAMIENTA MENOR | Herramienta menor | (%)mo | 0.05 | 36277 | 1813.85
Importe de Herramienta |  | 0.52762 |  | SUBTOTAL | 1814
P R E C I O U N I T A R I O |  |  |  | 343810
ANALISIS DE PRECIOS UNITARIOS
Suministro, transporte e instalación de TUBERÍA PVC-NOVAFORT, con un DIÁMETRO DE 500 mm. Incluye suministro y transporte de los materiales, bocas, accesorios, acondicionador de superficie y adhesivo Novafort y todos los elementos necesarios para su correcta instalación y funcionamiento. La excavación, encamado, atraques y los llenos se pagaran en su ítem respectivo. |  |  |  | No. Item | Unidad
|  |  |  | 9.2.1.29 | m
Clave | Materiales | Unidad | Cantidad | V/Unitario | V/Total
TUBERIA PVC NOVA 500 | Tubería PVC-Novafort Ø= 500 mm. (20") - Pavco o equivalente. | m | 1.05 | 316412 | 332232.6
ACONDICIONADOR NOVAF | Acondicionador de Superficie Novafort x 250cc. - Pavco o equivalente. | un | 0.00833 | 79740 | 664.2342
UNION PVC-NOVAF 500 | Unión PVC-NOVAFORT Ø= 500 mm. (20") - Pavco o equivalente. | un | 0.08333 | 450423 | 37533.7486
HIDROSELLO NOVAF 500 | Hidrosello-Novafort Ø= 500 mm. (20") - Pavco o equivalente. | un | 0.16667 | 93370 | 15561.9779
ADHESIVO NOVAFORT | Adhesivo Novafort x 310 ml. - Pavco o equivalente. | un | 0.05556 | 53040 | 2946.9024
Importe de Materiales |  | 88.0265 |  | SUBTOTAL | 388940
Clave | Mano de Obra | Unidad | Cantidad | V/Unitario | V/Total
CUAD FONTANERIA | Cuadrilla de Instalaciones Hidrosanitarias | jor | 0.27342 | 184277 | 50385.0173
Importe de Mano de Obra |  | 11.4033 |  | SUBTOTAL | 50385
Clave | Herramienta | Unidad | Cantidad | V/Unitario | V/Total
HERRAMIENTA MENOR | Herramienta menor | (%)mo | 0.05 | 50385 | 2519.25
Importe de Herramienta |  | 0.57011 |  | SUBTOTAL | 2519
P R E C I O U N I T A R I O |  |  |  | 441844
ANALISIS DE PRECIOS UNITARIOS
Suministro, transporte e instalación de TUBERÍA EN CONCRETO, con un DIÁMETRO DE 8" CLASE 1, unión mecánica. Incluye suministro y transporte de los materiales, retroexcavadora y transportes internos con retroexcavadora hasta sitio de acopio y de este al sitio de instalación y todo lo necesario para su correcta instalación. Según especificaciones técnicas de EEPP de Medellín. |  |  |  | No. Item | Unidad
|  |  |  | 9.2.1.30 | m
Clave | Materiales | Unidad | Cantidad | V/Unitario | V/Total
MORTERO 1:3 | Mortero 1:3 en obra | m3 | 0.00693 | 378438 | 2622.5753
TUBERIA CONCR 8 C1 | Tubería en concreto de 8" clase 1 | m | 1.05 | 24682 | 25916.1
Importe de Materiales |  | 66.9191 |  | SUBTOTAL | 28539
Clave | Mano de Obra | Unidad | Cantidad | V/Unitario | V/Total
CUAD 1OF+1AYU O.N. | Cuadrilla 1Of + 1 Ay Obra Negra | jor | 0.07291 | 184277 | 13435.6361
Importe de Mano de Obra |  | 31.5051 |  | SUBTOTAL | 13436
Clave | Herramienta | Unidad | Cantidad | V/Unitario | V/Total
HERRAMIENTA MENOR | Herramienta menor | (%)mo | 0.05 | 13436 | 671.8
Importe de Herramienta |  | 1.5757 |  | SUBTOTAL | 672
P R E C I O U N I T A R I O |  |  |  | 42647
ANALISIS DE PRECIOS UNITARIOS
Suministro, transporte e instalación de TUBERÍA EN CONCRETO, con un DIÁMETRO DE 10" CLASE 1, unión mecánica. Incluye suministro y transporte de los materiales, retroexcavadora y transportes internos con retroexcavadora hasta sitio de acopio y de este al sitio de instalación y todo lo necesario para su correcta instalación. Según especificaciones técnicas de EEPP de Medellín. |  |  |  | No. Item | Unidad
|  |  |  | 9.2.1.31 | m
Clave | Materiales | Unidad | Cantidad | V/Unitario | V/Total
TUBERIA CONCR 10 C1 | Tubería en concreto de 10", clase 1 | m | 1.05 | 30863 | 32406.15
EMPAQUE DE CAUCHO | Empaque de caucho para tubo de 10" | un | 1 | 3020 | 3020
Importe de Materiales |  | 62.6034 |  | SUBTOTAL | 35426
Clave | Mano de Obra | Unidad | Cantidad | V/Unitario | V/Total
CUAD 1OF+1AYU O.N. | Cuadrilla 1Of + 1 Ay Obra Negra | jor | 0.10937 | 184277 | 20154.3755
Importe de Mano de Obra |  | 35.6153 |  | SUBTOTAL | 20154
Clave | Herramienta | Unidad | Cantidad | V/Unitario | V/Total
HERRAMIENTA MENOR | Herramienta menor | (%)mo | 0.05 | 20154 | 1007.7
Importe de Herramienta |  | 1.7813 |  | SUBTOTAL | 1008
P R E C I O U N I T A R I O |  |  |  | 56588
ANALISIS DE PRECIOS UNITARIOS
Suministro, transporte e instalación de TUBERÍA EN CONCRETO, con un DIÁMETRO DE 12" CLASE 1, unión mecánica. Incluye suministro y transporte de los materiales, retroexcavadora y transportes internos con retroexcavadora hasta sitio de acopio y de este al sitio de instalación y todo lo necesario para su correcta instalación. Según especificaciones técnicas de EEPP de Medellín. |  |  |  | No. Item | Unidad
|  |  |  | 9.2.1.32 | m
Clave | Materiales | Unidad | Cantidad | V/Unitario | V/Total
MORTERO 1:3 | Mortero 1:3 en obra | m3 | 0.01365 | 378438 | 5165.6787
TUBERIA CONCR 12 C1 | Tubería en concreto de 12" clase 1 | m | 1.05 | 41178 | 43236.9
Importe de Materiales |  | 61.6151 |  | SUBTOTAL | 48403
Clave | Mano de Obra | Unidad | Cantidad | V/Unitario | V/Total
CUAD 1OF+1AYU O.N. | Cuadrilla 1Of + 1 Ay Obra Negra | jor | 0.13124 | 184277 | 24184.5135
Importe de Mano de Obra |  | 30.7866 |  | SUBTOTAL | 24185
Clave | Herramienta | Unidad | Cantidad | V/Unitario | V/Total
HERRAMIENTA MENOR | Herramienta menor | (%)mo | 0.05 | 24185 | 1209.25
Importe de Herramienta |  | 1.539 |  | SUBTOTAL | 1209
Clave | Equipo | Unidad | Cantidad | V/Unitario | V/Total
RETROEXCAVADORA | Retroexcavadora sobre Llantas New Holland LB75 | hr | 0.05 | 95200 | 4760
Importe de Equipo |  | 6.0593 |  | SUBTOTAL | 4760
P R E C I O U N I T A R I O |  |  |  | 78557
ANALISIS DE PRECIOS UNITARIOS
Suministro, transporte e instalación de TUBERÍA EN CONCRETO, con un DIÁMETRO DE 14" CLASE 1, unión mecánica. Incluye suministro y transporte de los materiales, retroexcavadora y transportes internos con retroexcavadora hasta sitio de acopio y de este al sitio de instalación y todo lo necesario para su correcta instalación. Según especificaciones técnicas de EEPP de Medellín. |  |  |  | No. Item | Unidad
|  |  |  | 9.2.1.33 | m
Clave | Materiales | Unidad | Cantidad | V/Unitario | V/Total
MORTERO 1:3 | Mortero 1:3 en obra | m3 | 0.01365 | 378438 | 5165.6787
TUBERIA CONCR 14 C1 | Tubería en concreto de 14", clase 1 | m | 1.05 | 50297 | 52811.85
Importe de Materiales |  | 62.3125 |  | SUBTOTAL | 57978
Clave | Mano de Obra | Unidad | Cantidad | V/Unitario | V/Total
CUAD 1OF+1AYU O.N. | Cuadrilla 1Of + 1 Ay Obra Negra | jor | 0.15311 | 184277 | 28214.6515
Importe de Mano de Obra |  | 30.3244 |  | SUBTOTAL | 28215
Clave | Herramienta | Unidad | Cantidad | V/Unitario | V/Total
HERRAMIENTA MENOR | Herramienta menor | (%)mo | 0.05 | 28215 | 1410.75
Importe de Herramienta |  | 1.5165 |  | SUBTOTAL | 1411
Clave | Equipo | Unidad | Cantidad | V/Unitario | V/Total
RETROEXCAVADORA | Retroexcavadora sobre Llantas New Holland LB75 | hr | 0.05714 | 95200 | 5439.728
Importe de Equipo |  | 5.8467 |  | SUBTOTAL | 5440
P R E C I O U N I T A R I O |  |  |  | 93044
ANALISIS DE PRECIOS UNITARIOS
Suministro, transporte e instalación de TUBERÍA EN CONCRETO, con un DIÁMETRO DE 20" CLASE 1, unión mecánica. Incluye suministro y transporte de los materiales, retroexcavadora y transportes internos con retroexcavadora hasta sitio de acopio y de este al sitio de instalación y todo lo necesario para su correcta instalación. Según especificaciones técnicas de EEPP de Medellín. |  |  |  | No. Item | Unidad
|  |  |  | 9.2.1.34 | m
Clave | Materiales | Unidad | Cantidad | V/Unitario | V/Total
TUBERIA CONCR 20 C1 | Tubería en concreto de 20", clase 1 | m | 1.05 | 105125 | 110381.25
Importe de Materiales |  | 59.2793 |  | SUBTOTAL | 110381
Clave | Mano de Obra | Unidad | Cantidad | V/Unitario | V/Total
CUAD 1OF+1AYU O.N. | Cuadrilla 1Of + 1 Ay Obra Negra | jor | 0.30987 | 184277 | 57101.914
Importe de Mano de Obra |  | 30.6662 |  | SUBTOTAL | 57102
Clave | Herramienta | Unidad | Cantidad | V/Unitario | V/Total
HERRAMIENTA MENOR | Herramienta menor | (%)mo | 0.05 | 57102 | 2855.1
Importe de Herramienta |  | 1.5333 |  | SUBTOTAL | 2855
Clave | Equipo | Unidad | Cantidad | V/Unitario | V/Total
RETROEXCAVADORA | Retroexcavadora sobre Llantas New Holland LB75 | hr | 0.16667 | 95200 | 15866.984
Importe de Equipo |  | 8.5213 |  | SUBTOTAL | 15867
P R E C I O U N I T A R I O |  |  |  | 186205
ANALISIS DE PRECIOS UNITARIOS
Suministro, transporte e instalación de TUBERÍA EN CONCRETO REFORZADA CLASE 4 DE Ø=36", unión mecánica. Incluye suministro y transporte de los materiales, retroexcavadora y cable de acero de Ø=1/2" con una capacidad de carga vertical de 2 Ton para bajar la tubería hasta 8m, descargue y transportes internos con retroexcavadora hasta sitio de acopio y de este al sitio de instalación y todo lo necesario para su correcta instalación. Según especificaciones técnicas de EEPP de Medellín. |  |  |  | No. Item | Unidad
|  |  |  | 9.2.1.35 | m
Clave | Materiales | Unidad | Cantidad | V/Unitario | V/Total
TUBERIA CONCR REF 36 | Tubería de concreto reforzada clase 4 de Ø=36". Incluye transporte | m | 1.05 | 412200 | 432810
CABLE DE ACERO 1/2" | Cable de acero de Ø=1/2" (capacidad de carga vertical 2 Ton) | m | 0.25 | 8405 | 2101.25
Importe de Materiales |  | 68.0029 |  | SUBTOTAL | 434911
Clave | Mano de Obra | Unidad | Cantidad | V/Unitario | V/Total
CUAD 1OF+3AYRASOS | Cuadrilla 1 Of + 3 Ay Rasos | jor | 0.4179 | 318829 | 133238.6391
Importe de Mano de Obra |  | 20.8333 |  | SUBTOTAL | 133239
Clave | Herramienta | Unidad | Cantidad | V/Unitario | V/Total
HERRAMIENTA MENOR | Herramienta menor | (%)mo | 0.05 | 133239 | 6661.95
Importe de Herramienta |  | 1.0417 |  | SUBTOTAL | 6662
Clave | Equipo | Unidad | Cantidad | V/Unitario | V/Total
RETROEXCAVADORA | Retroexcavadora sobre Llantas New Holland LB75 | hr | 0.68 | 95200 | 64736
Importe de Equipo |  | 10.1221 |  | SUBTOTAL | 64736
P R E C I O U N I T A R I O |  |  |  | 639548
ANALISIS DE PRECIOS UNITARIOS
Suministro, transporte e instalación de (canoa) CANAL EN PVC C-90 O SIMILAR, para aguas lluvias. Incluye suministro y transporte de los materiales, accesorios, limpiador y todos los elementos necesarios para su correcta instalación y funcionamiento. |  |  |  | No. Item | Unidad
|  |  |  | 9.2.1.36 | m
Clave | Materiales | Unidad | Cantidad | V/Unitario | V/Total
CANAL PVC C90 | Canal PVC C-90 | m | 1 | 23955 | 23955
CANAL PVC C90 SOPORT | Soporte de canal PVC C-90 | un | 0.5 | 2477 | 1238.5
UNION CANAL C90 PVC | Unión de canal PVC C-90 | m | 0.33 | 19136 | 6314.88
UNION CAN BAJ C90PVC | Union de canal bajante PVC C-90 | m | 0.2 | 25810 | 5162
LIMPIADOR PVC | Limpiador Removedor PVC x 1/4 de galón. | un | 0.022 | 50900 | 1119.8
SOLDADURA PVC 1/4 | Soldadura PVC (Unión simple) 1/4 | un | 0.022 | 105565 | 2322.43
Importe de Materiales |  | 84.8414 |  | SUBTOTAL | 40113
Clave | Mano de Obra | Unidad | Cantidad | V/Unitario | V/Total
CUAD FONTANERIA | Cuadrilla de Instalaciones Hidrosanitarias | jor | 0.03704 | 184277 | 6825.6201
Importe de Mano de Obra |  | 14.4374 |  | SUBTOTAL | 6826
Clave | Herramienta | Unidad | Cantidad | V/Unitario | V/Total
HERRAMIENTA MENOR | Herramienta menor | (%)mo | 0.05 | 6826 | 341.3
Importe de Herramienta |  | 0.72124 |  | SUBTOTAL | 341
P R E C I O U N I T A R I O |  |  |  | 47280
ANALISIS DE PRECIOS UNITARIOS
Suministro, transporte e instalación de EMBUDO ANTIBORTICE DE 4" ref e2h4pulgadas, incluye wash primer y acabado en el mismo material de la canoa, los accesorios verticales después de la unión o codo de la tubería horizontal de aguas lluvias hasta la canoa. Estos deberán estar correctamente pegados usando limpiador y soldadura apropiados y soldados correctamente a la canoa, sin presentar fugas, fisuras o cualquier otra clase de anomalía. Incluye además las perforaciones (canchas) de paredes o pisos que lo requieran incluyendo cargue, transporte y botada de escombros en botaderos oficiales o donde indique la interventoría. |  |  |  | No. Item | Unidad
|  |  |  | 9.2.1.37 | un
Clave | Materiales | Unidad | Cantidad | V/Unitario | V/Total
EMBUDO ANTIBORTIC 4" | Embudo antibórtice de 4" ref E2H4PULGADAS | un | 1 | 69260 | 69260
TUBERIA PVC-V ALL 4 | Tubería PVC-V Ø= 4" A.LL | m | 0.4 | 19150 | 7660
UNION PVC-S 4" | Unión PVC-S Ø= 4" | un | 1 | 8002 | 8002
WASH PRIMER COMP A | Pintura acondicionador de superficies Tipo Wash Primer, componente A. Presentación por 1/4 galón. | un | 0.01155 | 31100 | 359.205
ESMALTE BASE ACEITE | Esmalte a Base de Aceite, Rendimiento 30m2/gl | gln | 0.01155 | 72000 | 831.6
SOLDADURA PVC 1/4 | Soldadura PVC (Unión simple) 1/4 | un | 0.05 | 105565 | 5278.25
LIMPIADOR PVC | Limpiador Removedor PVC x 1/4 de galón. | un | 0.05 | 50900 | 2545
Importe de Materiales |  | 76.3956 |  | SUBTOTAL | 93936
Clave | Mano de Obra | Unidad | Cantidad | V/Unitario | V/Total
CUAD FONTANERIA | Cuadrilla de Instalaciones Hidrosanitarias | jor | 0.15 | 184277 | 27641.55
Importe de Mano de Obra |  | 22.4805 |  | SUBTOTAL | 27642
Clave | Herramienta | Unidad | Cantidad | V/Unitario | V/Total
HERRAMIENTA MENOR | Herramienta menor | (%)mo | 0.05 | 27642 | 1382.1
Importe de Herramienta |  | 1.1239 |  | SUBTOTAL | 1382
P R E C I O U N I T A R I O |  |  |  | 122960
ANALISIS DE PRECIOS UNITARIOS
Construcción de ATRAQUE O CAMA EN CONCRETO DE 21 Mpa PARA TUBERÍA EN CONCRETO O PVC. Incluye el suministro y el transporte del concreto y todos los demás elementos necesarios para su correcta construcción, incluye acarreo interno. Según diseño. |  |  |  | No. Item | Unidad
|  |  |  | 9.2.1.38 | m3
Clave | Materiales | Unidad | Cantidad | V/Unitario | V/Total
CONCRE OBRA 21MPA | Concreto de 21 Mpa preparado en obra (3000PSI) | m3 | 1.05 | 405694 | 425978.7
TABLA 1.7X0.20 | Tabla madera común de 1,7cm x 20cm x 3,0m. Incluye transporte. | un | 4.0587 | 8900 | 36122.163
Importe de Materiales |  | 76.4108 |  | SUBTOTAL | 462101
Clave | Mano de Obra | Unidad | Cantidad | V/Unitario | V/Total
CUAD 1OF+1AYU O.N. | Cuadrilla 1Of + 1 Ay Obra Negra | jor | 0.64516 | 184277 | 118888.1493
Importe de Mano de Obra |  | 19.6587 |  | SUBTOTAL | 118888
Clave | Herramienta | Unidad | Cantidad | V/Unitario | V/Total
HERRAMIENTA MENOR | Herramienta menor | (%)mo | 0.05 | 118888 | 5944.4
Importe de Herramienta |  | 0.98287 |  | SUBTOTAL | 5944
Clave | Equipo | Unidad | Cantidad | V/Unitario | V/Total
VIBRADOR CONCRE ELEC | Vibrador de concreto eléctrico a 110v (alquiler). Tipo aguja | día | 0.11111 | 26925 | 2991.6368
Importe de Equipo |  | 0.49474 |  | SUBTOTAL | 2992
Clave | Auxiliares | Unidad | Cantidad | V/Unitario | V/Total
ACARREO INT MAT (M3) | Acarreo interno de materiales | m3 | 1.05 | 14128 | 14834.4
Importe de Auxiliares |  | 2.4529 |  | SUBTOTAL | 14834
P R E C I O U N I T A R I O |  |  |  | 604759
ANALISIS DE PRECIOS UNITARIOS
Suministro, transporte e instalación de tragante doble 6", incluye wash primer y acabado en el mismo material de la canoa, los accesorios verticales después de la tee o codo de la tubería horizontal de aguas lluvias hasta la canoa. Estos deberán estar correctamente pegados usando limpiador y soldadura apropiados y soldados correctamente a la canoa, sin presentar fugas, fisuras o cualquier otra clase de anomalía. Incluye además las perforaciones (canchas) de paredes o pisos que lo requieran incluyendo cargue, transporte y botada de escombros en botaderos oficiales o donde indique la interventoría. |  |  |  | No. Item | Unidad
|  |  |  | 9.2.1.39 | un
Clave | Materiales | Unidad | Cantidad | V/Unitario | V/Total
TUBERIA PVC-S 6" | Tubería PVC-S Ø= 6" | m | 0.4 | 55441 | 22176.4
TAPÓN PRUEBA PVC-S6" | Tapón de prueba PVC-S Ø6" | un | 1 | 14370 | 14370
CODO 45 PVC-S CXC 6" | Codo 45º PVC-S CxC, Ø= 6". | un | 1 | 56474 | 56474
PINTURA ANTICORROSIV | Pintura anticorrosivo gris. Pintuco | gln | 0.01155 | 40500 | 467.775
WASH PRIMER COMP A | Pintura acondicionador de superficies Tipo Wash Primer, componente A. Presentación por 1/4 galón. | un | 0.01155 | 31100 | 359.205
ESMALTE BASE ACEITE | Esmalte a Base de Aceite, Rendimiento 30m2/gl | gln | 0.01155 | 72000 | 831.6
SOLDADURA PVC 1/4 | Soldadura PVC (Unión simple) 1/4 | un | 0.13 | 105565 | 13723.45
LIMPIADOR PVC | Limpiador Removedor PVC x 1/4 de galón. | un | 0.13 | 50900 | 6617
Importe de Materiales |  | 94.2061 |  | SUBTOTAL | 115019
Clave | Mano de Obra | Unidad | Cantidad | V/Unitario | V/Total
CUAD FONTANERIA | Cuadrilla de Instalaciones Hidrosanitarias | jor | 0.03656 | 184277 | 6737.1671
Importe de Mano de Obra |  | 5.5179 |  | SUBTOTAL | 6737
Clave | Herramienta | Unidad | Cantidad | V/Unitario | V/Total
HERRAMIENTA MENOR | Herramienta menor | (%)mo | 0.05 | 6737 | 336.85
Importe de Herramienta |  | 0.27602 |  | SUBTOTAL | 337
P R E C I O U N I T A R I O |  |  |  | 122093
ANALISIS DE PRECIOS UNITARIOS
Suministro, transporte e instalación de TUBERÍA GALVANIZADA DE 1 1/2" TIPO PESADA PARA RED DE INCENDIO. Incluye suministro y transporte de los materiales, la válvulas, accesorios, materiales varios y todos los demás elementos necesario para su correcta instalación, según especificaciones técnicas de EEPP de Medellín. |  |  |  | No. Item | Unidad
|  |  |  | 9.3.1 | m
Clave | Materiales | Unidad | Cantidad | V/Unitario | V/Total
TUBERIA PESAD GALV1½ | Tubería pesada galvanizada ASTM A54 de Ø=1 1/2" | m | 1.05 | 13011 | 13661.55
CODO 90 GALVAN 1 1/2 | Codo 90º acero galvanizado, Ø= 1 1/2". | un | 0.13636 | 3732 | 508.8955
TEE GALVANIZ 1 1/2" | Tee en acero galvanizada de 1 1/2" | un | 0.06818 | 4544 | 309.8099
UNION GALVAN 1 1/2" | Unión acero galvanizado 1 1/2" | un | 0.04545 | 2509 | 114.034
UNIVERSAL GALV 1 1/2 | Universal acero galvanizado Ø= 11/2" | m | 0.01705 | 11650 | 198.6325
WASH PRIMER COMP A | Pintura acondicionador de superficies Tipo Wash Primer, componente A. Presentación por 1/4 galón. | un | 0.05 | 31100 | 1555
PINTURA ANTICORROSIV | Pintura anticorrosivo gris. Pintuco | gln | 0.05 | 40500 | 2025
ESMALTE BASE ACEITE | Esmalte a Base de Aceite, Rendimiento 30m2/gl | gln | 0.05 | 72000 | 3600
REDUC TUEGAL 2X1½ | Reducción tuerca galvanizada de 2" x 1 1/2" | un | 0.04545 | 12198 | 554.3991
PERFIL RANURADO 3M | Perfil ranurado sencillo de 3 m, ref PARA25X300AG marca mecano o equivalente. | un | 0.05 | 73645 | 3682.25
ROSCA 1 1/2 TARRAJA | Elaboración de Rosca de 1 1/2 con tarraja | un | 0.5 | 1000 | 500
ESPARRAGO MECANO 3/8 | Espaciador tipo espárrago de 3/8 por 1metro marca mecano ref. E38100AG o equivalente | un | 0.3 | 8638 | 2591.4
RL HEMBRA ROSCA 3/8 | RL expansión hembra rosca interna de 3/8" marca mecano ref. TEHAG 38X158 o equivalente | un | 0.3 | 1353 | 405.9
ABRAZADERA 1 1/2" | ABRAZADERA tipo mecano o equivalente. Banda soporte de 1 1/2" para tubo apretado ref. BSAAG112+tornillos. | un | 0.2 | 1555 | 311
SOPORTE MENSULA 25CM | SOPORTE MENSULA tipo mecano ref SMS025AG o equivalente, de 0.25m de longitud | un | 0.05 | 11948 | 597.4
BROCA 3/8" CONCR | Broca de 3/8" x 6" para concreto tipo Dewalt. | un | 0.1 | 5050 | 505
ABRAZA FIJADOR 1 1/2 | Abrazadera tipo fijador galvanizado para tubo de Ø= 1 1/2" + tornillos marca mecano ref FPAG112 o equivalente. | un | 0.5 | 2693 | 1346.5
PERNO EXPAN 3/8X3 | Perno de expansión ref TEA08x075 de 3/8"X 3". Marca mecano o equivalente | un | 0.5 | 1074 | 537
TRABA QUIMICFZA ALTA | Traba quimica fuerza alta para sellos de fuga en tubería x 36 mililitros | un | 0.05 | 9500 | 475
TRABA QUIMICFZAMEDIA | Traba quimica fuerza media para sello de fugas en tubería x 36 mililitros | un | 0.05 | 9500 | 475
ABRAZA HORQUILLA11/2 | ABRAZADERA tipo horquilla para tubo de 1 1/2" marca mecano ref. AHAG112+tornillos o equivalente. | un | 0.03 | 4618 | 138.54
CINTA TEFLON | Cinta Sellante Teflon ½"x10 m. | un | 0.1 | 1958 | 195.8
Importe de Materiales |  | 36.1546 |  | SUBTOTAL | 34289
Clave | Mano de Obra | Unidad | Cantidad | V/Unitario | V/Total
CUAD FONTANERIA | Cuadrilla de Instalaciones Hidrosanitarias | jor | 0.31294 | 184277 | 57667.6444
Importe de Mano de Obra |  | 60.8056 |  | SUBTOTAL | 57668
Clave | Herramienta | Unidad | Cantidad | V/Unitario | V/Total
HERRAMIENTA MENOR | Herramienta menor | (%)mo | 0.05 | 57668 | 2883.4
Importe de Herramienta |  | 3.0399 |  | SUBTOTAL | 2883
P R E C I O U N I T A R I O |  |  |  | 94840
ANALISIS DE PRECIOS UNITARIOS
Suministro, transporte e instalación de TUBERÍA (Acero Galvanizado) Sch 40, diámetro 2", incluye todos los accesorios en acero galvanizado de diámetro 2" que se requieran para su correcta instalación. Estos deberán estar correctamente roscados y tornillados usando teflón, sin presentar fugas, fisuras o cualquier otra clase de anomalía. Incluye además las perforaciones (canchas) de paredes o pisos que lo requieran incluyendo cargue, transporte y botada de escombros en botaderos oficiales o donde indique la interventoría. Está se instalará para la red contra incendios que se encuentre expuesta. |  |  |  | No. Item | Unidad
|  |  |  | 9.3.2 | m
Clave | Materiales | Unidad | Cantidad | V/Unitario | V/Total
TUBERIA PESAD GALV2 | Tubería pesada galvanizada ASTM A54 de Ø=2" | m | 1.05 | 16484 | 17308.2
TEE GALVANIZ 2" | Tee en acero galvanizado de 2" | un | 0.06818 | 7792 | 531.2586
CODO 90 GALVAN 2" | Codo 90º acero galvanizado, Ø= 2" | m | 0.20455 | 6616 | 1353.3028
UNION GALVAN 2" | Unión acero galvanizado 2" | un | 0.11364 | 4423 | 502.6297
UNIVERSAL GALV 2 | Universal acero galvanizado Ø= 2" | un | 0.05682 | 19770 | 1123.3314
REDUC TUEGAL 2X1½ | Reducción tuerca galvanizada de 2" x 1 1/2" | un | 0.04545 | 12198 | 554.3991
WASH PRIMER COMP A | Pintura acondicionador de superficies Tipo Wash Primer, componente A. Presentación por 1/4 galón. | un | 0.05305 | 31100 | 1649.855
PINTURA ANTICORROSIV | Pintura anticorrosivo gris. Pintuco | gln | 0.04682 | 40500 | 1896.21
ESMALTE BASE ACEITE | Esmalte a Base de Aceite, Rendimiento 30m2/gl | gln | 0.05109 | 72000 | 3678.48
PERFIL RANURADO 3M | Perfil ranurado sencillo de 3 m, ref PARA25X300AG marca mecano o equivalente. | un | 0.1 | 73645 | 7364.5
ROSCA 2 TARRAJA | Elaboración de Rosca de 2 con tarraja | un | 0.5 | 2100 | 1050
ESPARRAGO MECANO 3/8 | Espaciador tipo espárrago de 3/8 por 1metro marca mecano ref. E38100AG o equivalente | un | 0.5 | 8638 | 4319
RL HEMBRA ROSCA 3/8 | RL expansión hembra rosca interna de 3/8" marca mecano ref. TEHAG 38X158 o equivalente | un | 0.5 | 1353 | 676.5
REDUC TUEGAL 2½X2 | Reducción tuerca galvanizada de 2 1/2" x 2" | un | 0.00568 | 25303 | 143.721
ABRAZADERA 2" | ABRAZADERA tipo mecano o equivalente. Banda soporte de 2" para tubo apretado ref. BSAAG200+tornillos. | un | 0.2 | 1815 | 363
SOPORTE MENSULA 25CM | SOPORTE MENSULA tipo mecano ref SMS025AG o equivalente, de 0.25m de longitud | un | 0.05 | 11948 | 597.4
BROCA 3/8" CONCR | Broca de 3/8" x 6" para concreto tipo Dewalt. | un | 0.1 | 5050 | 505
ABRAZA FIJADOR 2 | Abrazadera tipo fijador galvanizado para tubo de Ø= 2" + tornillos marca mecano ref FPAG200 o equivalente. | un | 0.5 | 2779 | 1389.5
PERNO EXPAN 3/8X3 | Perno de expansión ref TEA08x075 de 3/8"X 3". Marca mecano o equivalente | un | 0.5 | 1074 | 537
TRABA QUIMICFZA ALTA | Traba quimica fuerza alta para sellos de fuga en tubería x 36 mililitros | un | 0.1 | 9500 | 950
TRABA QUIMICFZAMEDIA | Traba quimica fuerza media para sello de fugas en tubería x 36 mililitros | un | 0.1 | 9500 | 950
ABRAZA HORQUILLA2 | ABRAZADERA tipo horquilla para tubo de 2" marca mecano ref. AHAG200+tornillos o equivalente. | un | 0.5 | 4836 | 2418
CINTA TEFLON | Cinta Sellante Teflon ½"x10 m. | un | 0.1 | 1958 | 195.8
Importe de Materiales |  | 45.2562 |  | SUBTOTAL | 50057
Clave | Mano de Obra | Unidad | Cantidad | V/Unitario | V/Total
CUAD FONTANERIA | Cuadrilla de Instalaciones Hidrosanitarias | jor | 0.31294 | 184277 | 57667.6444
Importe de Mano de Obra |  | 52.1373 |  | SUBTOTAL | 57668
Clave | Herramienta | Unidad | Cantidad | V/Unitario | V/Total
HERRAMIENTA MENOR | Herramienta menor | (%)mo | 0.05 | 57668 | 2883.4
Importe de Herramienta |  | 2.6065 |  | SUBTOTAL | 2883
P R E C I O U N I T A R I O |  |  |  | 110608
ANALISIS DE PRECIOS UNITARIOS
Suministro, transporte e instalación de TUBERÍA (Acero Galvanizado) Sch 40, diámetro 2 1/2", incluye todos los accesorios en acero galvanizado de diámetro 2 1/2" que se requieran para su correcta instalación. Estos deberán estar correctamente roscados y tornillados usando teflón, sin presentar fugas, fisuras o cualquier otra clase de anomalía. Incluye además las perforaciones (canchas) de paredes o pisos que lo requieran incluyendo cargue, transporte y botada de escombros en botaderos oficiales o donde indique la interventoría. Está se instalará para la red contra incendios que se encuentre expuesta. |  |  |  | No. Item | Unidad
|  |  |  | 9.3.3 | m
Clave | Materiales | Unidad | Cantidad | V/Unitario | V/Total
TUBERIA ACERO GAL 2½ | Tubería acero galvanizado Ø= 2 1/2" | m | 1.05 | 34662 | 36395.1
TEE GALVANIZ 2 1/2" | Tee en acero galvanizado de 2 1/2" | un | 0.06818 | 16966 | 1156.7419
CODO 90 GALVAN 2 1/2 | Codo 90º acero galvanizado, Ø= 2 1/2" | m | 0.20455 | 15280 | 3125.524
UNION GALVAN 2 1/2" | Unión acero galvanizado 2 1/2" | un | 0.11364 | 11210 | 1273.9044
UNIVERSAL GALV 2 1/2 | Universal acero galvanizado Ø= 2 1/2" | m | 0.05682 | 33690 | 1914.2658
REDUC TUEGAL 2½ X1½ | Reducción tuerca galvanizada de 2 1/2" x 1 1/2" | un | 0.04545 | 25303 | 1150.0213
REDUC TUEGAL 3X2½ | Reducción tuerca galvanizada de 3 X 2 1/2" | un | 0.00568 | 38632 | 219.4298
WASH PRIMER COMP A | Pintura acondicionador de superficies Tipo Wash Primer, componente A. Presentación por 1/4 galón. | un | 0.05684 | 31100 | 1767.724
PINTURA ANTICORROSIV | Pintura anticorrosivo gris. Pintuco | gln | 0.05017 | 40500 | 2031.885
ESMALTE BASE ACEITE | Esmalte a Base de Aceite, Rendimiento 30m2/gl | gln | 0.05474 | 72000 | 3941.28
PERFIL RANURADO 3M | Perfil ranurado sencillo de 3 m, ref PARA25X300AG marca mecano o equivalente. | un | 0.1 | 73645 | 7364.5
ROSCA 2 1/2 TARRAJA | Elaboración de Rosca de 21/2 con tarraja | un | 0.5 | 2100 | 1050
ABRAZA HORQUILLA21/2 | ABRAZADERA tipo horquilla para tubo de 2 1/2" marca mecano ref.AHAG212+tornillos o equivalente. | un | 0.5 | 5891 | 2945.5
ESPARRAGO MECANO 3/8 | Espaciador tipo espárrago de 3/8 por 1metro marca mecano ref. E38100AG o equivalente | un | 0.5 | 8638 | 4319
RL HEMBRA ROSCA 3/8 | RL expansión hembra rosca interna de 3/8" marca mecano ref. TEHAG 38X158 o equivalente | un | 0.5 | 1353 | 676.5
REDUC TUEGAL 2½X2 | Reducción tuerca galvanizada de 2 1/2" x 2" | un | 0.00568 | 25303 | 143.721
ABRAZADERA 2 1/2" | ABRAZADERA tipo mecano o equivalente. Banda soporte de 2 1/2" para tubo apretado ref. BSAAG212+tornillos. | un | 0.2 | 2581 | 516.2
SOPORTE MENSULA 25CM | SOPORTE MENSULA tipo mecano ref SMS025AG o equivalente, de 0.25m de longitud | un | 0.05 | 11948 | 597.4
BROCA 3/8" CONCR | Broca de 3/8" x 6" para concreto tipo Dewalt. | un | 0.1 | 5050 | 505
ABRAZA FIJADOR 2 1/2 | Abrazadera tipo fijador galvanizado para tubo de Ø= 2 1/2" + tornillos marca mecano ref FPAG212 o equivalente. | un | 0.5 | 2912 | 1456
PERNO EXPAN 3/8X3 | Perno de expansión ref TEA08x075 de 3/8"X 3". Marca mecano o equivalente | un | 0.5 | 1074 | 537
TRABA QUIMICFZA ALTA | Traba quimica fuerza alta para sellos de fuga en tubería x 36 mililitros | un | 0.1 | 9500 | 950
TRABA QUIMICFZAMEDIA | Traba quimica fuerza media para sello de fugas en tubería x 36 mililitros | un | 0.1 | 9500 | 950
CINTA TEFLON | Cinta Sellante Teflon ½"x10 m. | un | 0.1 | 1958 | 195.8
Importe de Materiales |  | 55.3903 |  | SUBTOTAL | 75184
Clave | Mano de Obra | Unidad | Cantidad | V/Unitario | V/Total
CUAD FONTANERIA | Cuadrilla de Instalaciones Hidrosanitarias | jor | 0.31294 | 184277 | 57667.6444
Importe de Mano de Obra |  | 42.4857 |  | SUBTOTAL | 57668
Clave | Herramienta | Unidad | Cantidad | V/Unitario | V/Total
HERRAMIENTA MENOR | Herramienta menor | (%)mo | 0.05 | 57668 | 2883.4
Importe de Herramienta |  | 2.124 |  | SUBTOTAL | 2883
P R E C I O U N I T A R I O |  |  |  | 135735
ANALISIS DE PRECIOS UNITARIOS
Suministro, transporte e instalación de GABINETE PARA RED CONTRA INCENDIO DE 0,77x0,77x0,22 con canastilla para soporte de manquera de incendio. Incluye válvula 1 1/2" diámetro 38mm, hacha pico 4 1/2 lb con cabo de madera, extintor multipropósito, llave Spaner boca fija de 1 1/2" diámetro 38mm, manguera de 1 1/2" diámetro 38mm L=30mn tapa en vidrio esmerilado y todo lo necesario para su correcta instalación y funcionamiento. |  |  |  | No. Item | Unidad
|  |  |  | 9.3.4 | un
Clave | Materiales | Unidad | Cantidad | V/Unitario | V/Total
GABINETE 77X77X22 | Gabinete de 77x77x22 cm con canastilla para manguera red contra incendios | un | 1 | 130400 | 130400
MANGUERA 1 1/2" *30M | Manguera de 1 1/2 * 30 M a 150 PSI | un | 1 | 151600 | 151600
LLAVE SPANNER | Llave spanner | un | 1 | 4790 | 4790
BOQUILLA POLICAR11/2 | Boquilla para manguera de 1 1/2" en Policarbonato. | un | 1 | 32530 | 32530
HACHA PICO 4 1/2" | Hacha pico de 4 1/2" con cabo de madera | un | 1 | 28060 | 28060
EXTINTOR ABC MULT 10 | Extintor polvo quimico tipo ABC multipropósito de 10 lb | un | 1 | 62900 | 62900
VALVULA UL/FM 1 1/2 | Válvula Bronce 1 1/2" UL/FM para gabinete contra incendio | un | 1 | 54049 | 54049
Importe de Materiales |  | 89.8765 |  | SUBTOTAL | 464329
Clave | Mano de Obra | Unidad | Cantidad | V/Unitario | V/Total
CUAD FONTANERIA | Cuadrilla de Instalaciones Hidrosanitarias | jor | 0.2703 | 184277 | 49810.0731
Importe de Mano de Obra |  | 9.6413 |  | SUBTOTAL | 49810
Clave | Herramienta | Unidad | Cantidad | V/Unitario | V/Total
HERRAMIENTA MENOR | Herramienta menor | (%)mo | 0.05 | 49810 | 2490.5
Importe de Herramienta |  | 0.48216 |  | SUBTOTAL | 2491
P R E C I O U N I T A R I O |  |  |  | 516630
ANALISIS DE PRECIOS UNITARIOS
Suministro, transporte e instalación de SIAMESA EN BRONCE DE DIÁMETRO DE 3". Incluye todos los elementos necesarios para su correcta instalación y funcionamiento. |  |  |  | No. Item | Unidad
|  |  |  | 9.3.5 | un
Clave | Materiales | Unidad | Cantidad | V/Unitario | V/Total
SIAMESA 3" HIER BRON | Siamesa de 3" en Hierro Bronce | un | 1 | 720000 | 720000
Importe de Materiales |  | 79.3632 |  | SUBTOTAL | 720000
Clave | Mano de Obra | Unidad | Cantidad | V/Unitario | V/Total
CUAD FONTANERIA | Cuadrilla de Instalaciones Hidrosanitarias | jor | 0.9676 | 184277 | 178306.4252
Importe de Mano de Obra |  | 19.6541 |  | SUBTOTAL | 178306
Clave | Herramienta | Unidad | Cantidad | V/Unitario | V/Total
HERRAMIENTA MENOR | Herramienta menor | (%)mo | 0.05 | 178306 | 8915.3
Importe de Herramienta |  | 0.98267 |  | SUBTOTAL | 8915
P R E C I O U N I T A R I O |  |  |  | 907221
ANALISIS DE PRECIOS UNITARIOS
Suministro, transporte e instalación de SIAMESA EN BRONCE DE DIÁMETRO DE 4". Incluye todos los elementos necesarios para su correcta instalación y funcionamiento. |  |  |  | No. Item | Unidad
|  |  |  | 9.3.6 | un
Clave | Materiales | Unidad | Cantidad | V/Unitario | V/Total
SIAMESA 4" HIER BRON | Siamesa de 4" en Hierro | un | 1 | 2986647 | 2986647
Importe de Materiales |  | 94.1012 |  | SUBTOTAL | 2986647
Clave | Mano de Obra | Unidad | Cantidad | V/Unitario | V/Total
CUAD FONTANERIA | Cuadrilla de Instalaciones Hidrosanitarias | jor | 0.9676 | 184277 | 178306.4252
Importe de Mano de Obra |  | 5.6179 |  | SUBTOTAL | 178306
Clave | Herramienta | Unidad | Cantidad | V/Unitario | V/Total
HERRAMIENTA MENOR | Herramienta menor | (%)mo | 0.05 | 178306 | 8915.3
Importe de Herramienta |  | 0.28089 |  | SUBTOTAL | 8915
P R E C I O U N I T A R I O |  |  |  | 3173868
ANALISIS DE PRECIOS UNITARIOS
Suministro, transporte e instalación de VÁLVULA COMPUERTA marca RW 2 1/2" o equivalente. Se entregará debidamente instalada sin presencia de fugas ni fisuras, sometida al sistema ya presurizado. |  |  |  | No. Item | Unidad
|  |  |  | 9.3.7 | un
Clave | Materiales | Unidad | Cantidad | V/Unitario | V/Total
VALVULA COMP BRON 2½ | Válvula Compuerta bronce 2 1/2" RW | un | 1 | 279600 | 279600
Importe de Materiales |  | 85.6704 |  | SUBTOTAL | 279600
Clave | Mano de Obra | Unidad | Cantidad | V/Unitario | V/Total
CUAD FONTANERIA | Cuadrilla de Instalaciones Hidrosanitarias | jor | 0.2417 | 184277 | 44539.7509
Importe de Mano de Obra |  | 13.6472 |  | SUBTOTAL | 44540
Clave | Herramienta | Unidad | Cantidad | V/Unitario | V/Total
HERRAMIENTA MENOR | Herramienta menor | (%)mo | 0.05 | 44540 | 2227
Importe de Herramienta |  | 0.68236 |  | SUBTOTAL | 2227
P R E C I O U N I T A R I O |  |  |  | 326367
ANALISIS DE PRECIOS UNITARIOS
Suministro, transporte e instalación de VÁLVULA COMPUERTA marca RW 3" o equivalente. Se entregará debidamente instalada sin presencia de fugas ni fisuras, sometida al sistema ya presurizado. |  |  |  | No. Item | Unidad
|  |  |  | 9.3.8 | un
Clave | Materiales | Unidad | Cantidad | V/Unitario | V/Total
VALVULA COMP BRON 3 | Válvula Compuerta bronce 3" RW | un | 1 | 384000 | 384000
Importe de Materiales |  | 80.4002 |  | SUBTOTAL | 384000
Clave | Mano de Obra | Unidad | Cantidad | V/Unitario | V/Total
CUAD FONTANERIA | Cuadrilla de Instalaciones Hidrosanitarias | jor | 0.4838 | 184277 | 89153.2126
Importe de Mano de Obra |  | 18.6664 |  | SUBTOTAL | 89153
Clave | Herramienta | Unidad | Cantidad | V/Unitario | V/Total
HERRAMIENTA MENOR | Herramienta menor | (%)mo | 0.05 | 89153 | 4457.65
Importe de Herramienta |  | 0.9334 |  | SUBTOTAL | 4458
P R E C I O U N I T A R I O |  |  |  | 477611
ANALISIS DE PRECIOS UNITARIOS
Suministro, transporte e instalación de VÁLVULA DE RETENCIÓN (Cheque) 2 1/2". Incluye universal hembra para liberarla. Se entregará debidamente instalada sin presencia de fugas ni fisuras, sometida al sistema ya presurizado. |  |  |  | No. Item | Unidad
|  |  |  | 9.3.9 | un
Clave | Materiales | Unidad | Cantidad | V/Unitario | V/Total
CHEQUE CORTIN 2 1/2" | Cheque cortina de 2 1/2" | un | 1 | 359630 | 359630
UNIVERSAL GALV 2 1/2 | Universal acero galvanizado Ø= 2 1/2" | m | 2 | 33690 | 67380
TRABA QUIMICFZA ALTA | Traba quimica fuerza alta para sellos de fuga en tubería x 36 mililitros | un | 0.2 | 9500 | 1900
TRABA QUIMICFZAMEDIA | Traba quimica fuerza media para sello de fugas en tubería x 36 mililitros | un | 0.1 | 9500 | 950
CINTA TEFLON | Cinta Sellante Teflon ½"x10 m. | un | 10 | 1958 | 19580
Importe de Materiales |  | 88.127 |  | SUBTOTAL | 449440
Clave | Mano de Obra | Unidad | Cantidad | V/Unitario | V/Total
CUAD FONTANERIA | Cuadrilla de Instalaciones Hidrosanitarias | jor | 0.31294 | 184277 | 57667.6444
Importe de Mano de Obra |  | 11.3077 |  | SUBTOTAL | 57668
Clave | Herramienta | Unidad | Cantidad | V/Unitario | V/Total
HERRAMIENTA MENOR | Herramienta menor | (%)mo | 0.05 | 57668 | 2883.4
Importe de Herramienta |  | 0.5653 |  | SUBTOTAL | 2883
P R E C I O U N I T A R I O |  |  |  | 509991
ANALISIS DE PRECIOS UNITARIOS
Suministro, transporte e instalación de VÁLVULA DE RETENCIÓN (Cheque) 1". Se entregará debidamente instalada sin presencia de fugas ni fisuras, sometida al sistema ya presurizado. |  |  |  | No. Item | Unidad
|  |  |  | 9.3.10 | un
Clave | Materiales | Unidad | Cantidad | V/Unitario | V/Total
CHEQUE CORTIN 1 " | Cheque cortina de 1" | un | 1 | 52210 | 52210
CINTA TEFLON | Cinta Sellante Teflon ½"x10 m. | un | 2 | 1958 | 3916
Importe de Materiales |  | 54.5479 |  | SUBTOTAL | 56126
Clave | Mano de Obra | Unidad | Cantidad | V/Unitario | V/Total
CUAD FONTANERIA | Cuadrilla de Instalaciones Hidrosanitarias | jor | 0.2417 | 184277 | 44539.7509
Importe de Mano de Obra |  | 43.2877 |  | SUBTOTAL | 44540
Clave | Herramienta | Unidad | Cantidad | V/Unitario | V/Total
HERRAMIENTA MENOR | Herramienta menor | (%)mo | 0.05 | 44540 | 2227
Importe de Herramienta |  | 2.1644 |  | SUBTOTAL | 2227
P R E C I O U N I T A R I O |  |  |  | 102893
ANALISIS DE PRECIOS UNITARIOS
Suministro, transporte e instalación de VÁLVULA DE RETENCIÓN (Cheque) 1 1/2". Se entregará debidamente instalada sin presencia de fugas ni fisuras, sometida al sistema ya presurizado. |  |  |  | No. Item | Unidad
|  |  |  | 9.3.11 | un
Clave | Materiales | Unidad | Cantidad | V/Unitario | V/Total
CHEQUE CORTIN 1 1/2" | Cheque cortina de 1 1/2" | un | 1 | 104420 | 104420
UNIVERSAL GALV 1 1/2 | Universal acero galvanizado Ø= 11/2" | m | 1 | 11650 | 11650
TRABA QUIMICFZA ALTA | Traba quimica fuerza alta para sellos de fuga en tubería x 36 mililitros | un | 0.2 | 9500 | 1900
TRABA QUIMICFZAMEDIA | Traba quimica fuerza media para sello de fugas en tubería x 36 mililitros | un | 0.1 | 9500 | 950
CINTA TEFLON | Cinta Sellante Teflon ½"x10 m. | un | 5 | 1958 | 9790
Importe de Materiales |  | 73.3486 |  | SUBTOTAL | 128710
Clave | Mano de Obra | Unidad | Cantidad | V/Unitario | V/Total
CUAD FONTANERIA | Cuadrilla de Instalaciones Hidrosanitarias | jor | 0.2417 | 184277 | 44539.7509
Importe de Mano de Obra |  | 25.3822 |  | SUBTOTAL | 44540
Clave | Herramienta | Unidad | Cantidad | V/Unitario | V/Total
HERRAMIENTA MENOR | Herramienta menor | (%)mo | 0.05 | 44540 | 2227
Importe de Herramienta |  | 1.2691 |  | SUBTOTAL | 2227
P R E C I O U N I T A R I O |  |  |  | 175477
ANALISIS DE PRECIOS UNITARIOS
Suministro, transporte e instalación de VÁLVULA DE RETENCIÓN (Cheque) 1 1/4". Se entregará debidamente instalada en el sentido de flujo requerido en los diseños sin presencia de fugas ni fisuras, sometida al sistema ya presurizado. Incluye todos los elementos requeridos para su correcta instalación y funcionamiento. |  |  |  | No. Item | Unidad
|  |  |  | 9.3.12 | un
Clave | Materiales | Unidad | Cantidad | V/Unitario | V/Total
CHEQUE CORTIN 1 1/4" | Cheque cortina de 1 1/4" | un | 1 | 75420 | 75420
Importe de Materiales |  | 61.7251 |  | SUBTOTAL | 75420
Clave | Mano de Obra | Unidad | Cantidad | V/Unitario | V/Total
CUAD FONTANERIA | Cuadrilla de Instalaciones Hidrosanitarias | jor | 0.2417 | 184277 | 44539.7509
Importe de Mano de Obra |  | 36.4523 |  | SUBTOTAL | 44540
Clave | Herramienta | Unidad | Cantidad | V/Unitario | V/Total
HERRAMIENTA MENOR | Herramienta menor | (%)mo | 0.05 | 44540 | 2227
Importe de Herramienta |  | 1.8226 |  | SUBTOTAL | 2227
P R E C I O U N I T A R I O |  |  |  | 122187
ANALISIS DE PRECIOS UNITARIOS
Suministro, transporte e instalación de Válvula de Control OS&Y, 3" incluye "Tamper suiche" deberá ser una válvula indicadora aprobada por U.L o F.M (O.S.&Y.). Debe instalarse luego de la válvula principal de control, un switch de flujo aprobado por UL o FM Incluye todos los elementos requeridos para su correcta instalación y funcionamiento. |  |  |  | No. Item | Unidad
|  |  |  | 9.3.13 | un
Clave | Materiales | Unidad | Cantidad | V/Unitario | V/Total
VALVULA OS&Y 3" | Válvula CONTROL OS&Y DE 3" | un | 1 | 750000 | 750000
SENSOR FLUJO PALETA | Switch de flujo tipo paleta | un | 1 | 390000 | 390000
Importe de Materiales |  | 92.1774 |  | SUBTOTAL | 1140000
Clave | Mano de Obra | Unidad | Cantidad | V/Unitario | V/Total
CUAD FONTANERIA | Cuadrilla de Instalaciones Hidrosanitarias | jor | 0.5 | 184277 | 92138.5
Importe de Mano de Obra |  | 7.4501 |  | SUBTOTAL | 92139
Clave | Herramienta | Unidad | Cantidad | V/Unitario | V/Total
HERRAMIENTA MENOR | Herramienta menor | (%)mo | 0.05 | 92139 | 4606.95
Importe de Herramienta |  | 0.37251 |  | SUBTOTAL | 4607
P R E C I O U N I T A R I O |  |  |  | 1236746
ANALISIS DE PRECIOS UNITARIOS
Suministro, transporte e instalación de Válvula de Cheque de 3" debe ser aprobada con UL FM e instalarse entre la válvula de control y el switch de alarma. La válvula cheque debe poderse instalar en posición vertical u horizontal de acuerdo con el listado asignado a ella. Incluye dos manómetros en glicerina y de 0 a 200 psi y todos los elementos requeridos para su correcta instalación y funcionamiento. |  |  |  | No. Item | Unidad
|  |  |  | 9.3.14 | un
Clave | Materiales | Unidad | Cantidad | V/Unitario | V/Total
CHEQUE INCENDIO 3" | Cheque vertical de 3" para red contra incendio con aprobación UL FM | un | 1 | 684300 | 684300
Importe de Materiales |  | 66.5279 |  | SUBTOTAL | 684300
Clave | Mano de Obra | Unidad | Cantidad | V/Unitario | V/Total
CUAD FONTANERIA | Cuadrilla de Instalaciones Hidrosanitarias | jor | 1 | 184277 | 184277
Importe de Mano de Obra |  | 17.9155 |  | SUBTOTAL | 184277
Clave | Herramienta | Unidad | Cantidad | V/Unitario | V/Total
HERRAMIENTA MENOR | Herramienta menor | (%)mo | 0.05 | 184277 | 9213.85
Importe de Herramienta |  | 0.89579 |  | SUBTOTAL | 9214
Clave | Equipo | Unidad | Cantidad | V/Unitario | V/Total
MANOMETRO GLICERINA | Manómetro en glicerina de 0 a 200 psi | día | 2 | 75400 | 150800
Importe de Equipo |  | 14.6608 |  | SUBTOTAL | 150800
P R E C I O U N I T A R I O |  |  |  | 1028591
ANALISIS DE PRECIOS UNITARIOS
Suministro, transporte e instalación de Válvula de prueba de acuerdo a NFPA 13 del sistema de regaderas ser una válvula aprobada por U.L o F.M. Debe instalarse con un orificio de descarga de 1/2" o 3/4" (dependerá del orificio del rociador) equivalente a la descarga de un rociador (al abrir la válvula de prueba la alarma de flujo debe activarse). Incluye todos los elementos requeridos para su correcta instalación y funcionamiento. |  |  |  | No. Item | Unidad
|  |  |  | 9.3.15 | un
Clave | Materiales | Unidad | Cantidad | V/Unitario | V/Total
VALVULA PRUEBA INCEN | Válvula de prueba según la NFPA13 | un | 1 | 350000 | 350000
Importe de Materiales |  | 50.1229 |  | SUBTOTAL | 350000
Clave | Mano de Obra | Unidad | Cantidad | V/Unitario | V/Total
CUAD FONTANERIA | Cuadrilla de Instalaciones Hidrosanitarias | jor | 1.8 | 184277 | 331698.6
Importe de Mano de Obra |  | 47.502 |  | SUBTOTAL | 331699
Clave | Herramienta | Unidad | Cantidad | V/Unitario | V/Total
HERRAMIENTA MENOR | Herramienta menor | (%)mo | 0.05 | 331699 | 16584.95
Importe de Herramienta |  | 2.3751 |  | SUBTOTAL | 16585
P R E C I O U N I T A R I O |  |  |  | 698284
ANALISIS DE PRECIOS UNITARIOS
Suministro, transporte e instalación de Válvula mariposa de 2" incluyendo tubería y uniones para cada sistema. Deberá ser una válvula aprobada por U.L o F.M. Incluye todos los elementos requeridos para su correcta instalación y funcionamiento. |  |  |  | No. Item | Unidad
|  |  |  | 9.3.16 | un
Clave | Materiales | Unidad | Cantidad | V/Unitario | V/Total
VALVULA MARIPOSA 2 | Válvula mariposa de 2" en redes contra incendio. | un | 1 | 452800 | 452800
UNION RANUR FLEX 2 | Unión ranurada flexible de 2" ul/fm | un | 2 | 7060 | 14120
UNION RANURADA 2 | Unión ranurada de 2" ul/fm | un | 2 | 7060 | 14120
TUBERIA A-C SCH40 2 | Tubería ACERO CARBONO SCH40 Ø= 2" | m | 1 | 23400 | 23400
TEE RANURADA2 | Tee ranurada 2" ul/fm | un | 1 | 10640 | 10640
Importe de Materiales |  | 72.6928 |  | SUBTOTAL | 515080
Clave | Mano de Obra | Unidad | Cantidad | V/Unitario | V/Total
CUAD FONTANERIA | Cuadrilla de Instalaciones Hidrosanitarias | jor | 1 | 184277 | 184277
Importe de Mano de Obra |  | 26.0069 |  | SUBTOTAL | 184277
Clave | Herramienta | Unidad | Cantidad | V/Unitario | V/Total
HERRAMIENTA MENOR | Herramienta menor | (%)mo | 0.05 | 184277 | 9213.85
Importe de Herramienta |  | 1.3004 |  | SUBTOTAL | 9214
P R E C I O U N I T A R I O |  |  |  | 708571
ANALISIS DE PRECIOS UNITARIOS
Suministro, transporte e instalación de Válvula desaireadora automática de 1/2" de diámetro. Deberá ser una válvula aprobada por U.L o F.M. Incluye todos los elementos requeridos para su correcta instalación y funcionamiento. |  |  |  | No. Item | Unidad
|  |  |  | 9.3.17 | un
Clave | Materiales | Unidad | Cantidad | V/Unitario | V/Total
VALVULA DESAIREADO ½ | Válvula desaireadora automática de 1/2" | un | 1 | 340600 | 340600
UNION RANUR FLEX21/2 | Unión ranurada flexible de 2 1/2" ul/fm | un | 2 | 8220 | 16440
Importe de Materiales |  | 64.8538 |  | SUBTOTAL | 357040
Clave | Mano de Obra | Unidad | Cantidad | V/Unitario | V/Total
CUAD FONTANERIA | Cuadrilla de Instalaciones Hidrosanitarias | jor | 1 | 184277 | 184277
Importe de Mano de Obra |  | 33.4726 |  | SUBTOTAL | 184277
Clave | Herramienta | Unidad | Cantidad | V/Unitario | V/Total
HERRAMIENTA MENOR | Herramienta menor | (%)mo | 0.05 | 184277 | 9213.85
Importe de Herramienta |  | 1.6737 |  | SUBTOTAL | 9214
P R E C I O U N I T A R I O |  |  |  | 550531
ANALISIS DE PRECIOS UNITARIOS
Suministro, transporte e instalación de Válvula de bola para drenaje de 2" incluyendo tubería y uniones para cada sistema. Deberá ser una válvula aprobada por U.L o F.M. Incluye todos los elementos requeridos para su correcta instalación y funcionamiento. |  |  |  | No. Item | Unidad
|  |  |  | 9.3.18 | un
Clave | Materiales | Unidad | Cantidad | V/Unitario | V/Total
VALV DRENAJE INCE 2" | Válvula de bola para drenaje de 2" en redes contra incendio. | un | 1 | 70000 | 70000
UNION RANUR FLEX 2 | Unión ranurada flexible de 2" ul/fm | un | 2 | 7060 | 14120
TUBERIA A-C SCH40 2½ | Tubería ACERO CARBONO SCH40 Ø= 2 1/2" | m | 1 | 35050 | 35050
TEE RANURADA3X21/2 | Tee ranurada 3x2 1/2" ul/fm | un | 1 | 21080 | 21080
UNION RANUR FLEX21/2 | Unión ranurada flexible de 2 1/2" ul/fm | un | 2 | 8220 | 16440
Importe de Materiales |  | 44.7454 |  | SUBTOTAL | 156690
Clave | Mano de Obra | Unidad | Cantidad | V/Unitario | V/Total
CUAD FONTANERIA | Cuadrilla de Instalaciones Hidrosanitarias | jor | 1 | 184277 | 184277
Importe de Mano de Obra |  | 52.6234 |  | SUBTOTAL | 184277
Clave | Herramienta | Unidad | Cantidad | V/Unitario | V/Total
HERRAMIENTA MENOR | Herramienta menor | (%)mo | 0.05 | 184277 | 9213.85
Importe de Herramienta |  | 2.6312 |  | SUBTOTAL | 9214
P R E C I O U N I T A R I O |  |  |  | 350181
ANALISIS DE PRECIOS UNITARIOS
Suministro, transporte e instalación de tubería ASTM A53 con costura sch 40 diámetro 1", incluye todos los accesorios con certificación UL/FM ranurados que se requieran para su correcta instalación. Estos deberán estar correctamente ranurados, sin presentar fugas, fisuras o cualquier otra clase de anomalía. Incluye además los soportes de la tubería sobre concreto o cercha, incluye la pintura anticorrosiva y esmaltada para señalización. Incluye las perforaciones (canchas) de paredes o pisos que lo requieran incluyendo cargue, transporte y botada de escombros en botaderos oficiales o donde indique la interventoría. Está se instalará para la red contra incendios que se encuentre expuesta. |  |  |  | No. Item | Unidad
|  |  |  | 9.3.19 | m
Clave | Materiales | Unidad | Cantidad | V/Unitario | V/Total
TUBERIA A-C SCH40 1 | Tubería ACERO CARBONO SCH40 Ø= 1" | m | 1.05 | 11120 | 11676
CODO ROSC 1X1/2UL/FM | Codo roscado 1" x 1/2" UL/FM. | un | 0.032 | 8300 | 265.6
CODO ROSC 1" UL/FM | Codo roscado 1" UL/FM. | un | 0.032 | 8300 | 265.6
CODO 90 RANUR 1UL | Codo 90º ranurado, Ø= 1" UL/FM. | m | 0.19 | 4160 | 790.4
TEE RANURA1X1/2 | Tee ranurada 1x1/2" ul/fm | un | 0.25 | 7160 | 1790
UNION RANUR FLEX 1 | Unión ranurada flexible de 1" ul/fm | un | 1 | 5900 | 5900
WASH PRIMER COMP A | Pintura acondicionador de superficies Tipo Wash Primer, componente A. Presentación por 1/4 galón. | un | 0.05 | 31100 | 1555
PINTURA ANTICORROSIV | Pintura anticorrosivo gris. Pintuco | gln | 0.05 | 40500 | 2025
ESMALTE BASE ACEITE | Esmalte a Base de Aceite, Rendimiento 30m2/gl | gln | 0.05 | 72000 | 3600
PERFIL RANURADO 3M | Perfil ranurado sencillo de 3 m, ref PARA25X300AG marca mecano o equivalente. | un | 0.05 | 73645 | 3682.25
ROSCA 1 TARRAJA | Elaboración de Rosca de 1 con tarraja | un | 0.38 | 1000 | 380
RANURA 1 | Elaboración de ranura de 1" | un | 0.5 | 9280 | 4640
ESPARRAGO MECANO 3/8 | Espaciador tipo espárrago de 3/8 por 1metro marca mecano ref. E38100AG o equivalente | un | 0.3 | 8638 | 2591.4
RL HEMBRA ROSCA 3/8 | RL expansión hembra rosca interna de 3/8" marca mecano ref. TEHAG 38X158 o equivalente | un | 0.3 | 1353 | 405.9
SOPORTE MENSULA 25CM | SOPORTE MENSULA tipo mecano ref SMS025AG o equivalente, de 0.25m de longitud | un | 0.05 | 11948 | 597.4
BROCA 3/8" CONCR | Broca de 3/8" x 6" para concreto tipo Dewalt. | un | 0.1 | 5050 | 505
PERNO EXPAN 3/8X3 | Perno de expansión ref TEA08x075 de 3/8"X 3". Marca mecano o equivalente | un | 0.5 | 1074 | 537
TRABA QUIMICFZA ALTA | Traba quimica fuerza alta para sellos de fuga en tubería x 36 mililitros | un | 0.05 | 9500 | 475
TRABA QUIMICFZAMEDIA | Traba quimica fuerza media para sello de fugas en tubería x 36 mililitros | un | 0.05 | 9500 | 475
CINTA TEFLON | Cinta Sellante Teflon ½"x10 m. | un | 0.1 | 1958 | 195.8
SOPORTE C CONCRETO1" | SOPORTE TIPO C EN CONCRETO. soporte para tubo de 1" | un | 0.29 | 22400 | 6496
Importe de Materiales |  | 71.6278 |  | SUBTOTAL | 48848
Clave | Mano de Obra | Unidad | Cantidad | V/Unitario | V/Total
CUAD FONTANERIA | Cuadrilla de Instalaciones Hidrosanitarias | jor | 0.1 | 184277 | 18427.7
Importe de Mano de Obra |  | 27.0217 |  | SUBTOTAL | 18428
Clave | Herramienta | Unidad | Cantidad | V/Unitario | V/Total
HERRAMIENTA MENOR | Herramienta menor | (%)mo | 0.05 | 18428 | 921.4
Importe de Herramienta |  | 1.3505 |  | SUBTOTAL | 921
P R E C I O U N I T A R I O |  |  |  | 68197
ANALISIS DE PRECIOS UNITARIOS
Suministro, transporte e instalación de tubería ASTM A53 con costura sch 40 diámetro 1 1/4", incluye todos los accesorios con certificación UL/FM ranurados que se requieran para su correcta instalación. Estos deberán estar correctamente ranurados, sin presentar fugas, fisuras o cualquier otra clase de anomalía. Incluye además los soportes de la tubería sobre concreto o cercha, incluye la pintura anticorrosiva y esmaltada para señalización. Incluye las perforaciones (canchas) de paredes o pisos que lo requieran incluyendo cargue, transporte y botada de escombros en botaderos oficiales o donde indique la interventoría. Está se instalará para la red contra incendios que se encuentre expuesta. |  |  |  | No. Item | Unidad
|  |  |  | 9.3.20 | m
Clave | Materiales | Unidad | Cantidad | V/Unitario | V/Total
TUBERIA A-C SCH40 1¼ | Tubería ACERO CARBONO SCH40 Ø= 1 1/4" | m | 1.05 | 14045 | 14747.25
SOPORTE C CERCHA11/4 | SOPORTE TIPO C CERCHA. soporte para tubo de 1 1/4" | un | 0.1 | 20000 | 2000
CODO 90 RANUR 11/4UL | Codo 90º ranurado, Ø= 1 1/4" UL/FM. | m | 0.06 | 4740 | 284.4
TEE RANURADA11/2 | Tee ranurada 1 1/2" ul/fm | un | 0.4 | 11029 | 4411.6
TEE RANURA 11/2X11/4 | Tee ranurada 1 1/2x1 1/4" ul/fm | un | 0.4 | 7160 | 2864
REDUC RANUR 1½X11/4 | Reducción ranurada 1 1/2" x 1 1/4" | un | 0.032 | 2602 | 83.264
UNION RANURADA 1 1/4 | Unión ranurada de 1 1/4" ul/fm | un | 0.34 | 5900 | 2006
WASH PRIMER COMP A | Pintura acondicionador de superficies Tipo Wash Primer, componente A. Presentación por 1/4 galón. | un | 0.05 | 31100 | 1555
RANURA 1 1/4 | Elaboración de ranura de 1 1/4" | un | 0.5 | 9280 | 4640
ROSCA 1 1/4 TARRAJA | Elaboración de Rosca de 1 1/4 con tarraja | un | 0.5 | 1000 | 500
PINTURA ANTICORROSIV | Pintura anticorrosivo gris. Pintuco | gln | 0.05 | 40500 | 2025
ESMALTE BASE ACEITE | Esmalte a Base de Aceite, Rendimiento 30m2/gl | gln | 0.05 | 72000 | 3600
PERFIL RANURADO 3M | Perfil ranurado sencillo de 3 m, ref PARA25X300AG marca mecano o equivalente. | un | 0.05 | 73645 | 3682.25
ESPARRAGO MECANO 3/8 | Espaciador tipo espárrago de 3/8 por 1metro marca mecano ref. E38100AG o equivalente | un | 0.3 | 8638 | 2591.4
RL HEMBRA ROSCA 3/8 | RL expansión hembra rosca interna de 3/8" marca mecano ref. TEHAG 38X158 o equivalente | un | 0.3 | 1353 | 405.9
SOPORTE MENSULA 25CM | SOPORTE MENSULA tipo mecano ref SMS025AG o equivalente, de 0.25m de longitud | un | 0.05 | 11948 | 597.4
BROCA 3/8" CONCR | Broca de 3/8" x 6" para concreto tipo Dewalt. | un | 0.1 | 5050 | 505
PERNO EXPAN 3/8X3 | Perno de expansión ref TEA08x075 de 3/8"X 3". Marca mecano o equivalente | un | 0.5 | 1074 | 537
TRABA QUIMICFZA ALTA | Traba quimica fuerza alta para sellos de fuga en tubería x 36 mililitros | un | 0.05 | 9500 | 475
TRABA QUIMICFZAMEDIA | Traba quimica fuerza media para sello de fugas en tubería x 36 mililitros | un | 0.05 | 9500 | 475
CINTA TEFLON | Cinta Sellante Teflon ½"x10 m. | un | 0.1 | 1958 | 195.8
Importe de Materiales |  | 62.4061 |  | SUBTOTAL | 48180
Clave | Mano de Obra | Unidad | Cantidad | V/Unitario | V/Total
CUAD FONTANERIA | Cuadrilla de Instalaciones Hidrosanitarias | jor | 0.15 | 184277 | 27641.55
Importe de Mano de Obra |  | 35.8038 |  | SUBTOTAL | 27642
Clave | Herramienta | Unidad | Cantidad | V/Unitario | V/Total
HERRAMIENTA MENOR | Herramienta menor | (%)mo | 0.05 | 27642 | 1382.1
Importe de Herramienta |  | 1.7901 |  | SUBTOTAL | 1382
P R E C I O U N I T A R I O |  |  |  | 77204
ANALISIS DE PRECIOS UNITARIOS
Suministro, transporte e instalación de tubería ASTM A53 con costura sch 40 diámetro 1 1/2", incluye todos los accesorios con certificación UL/FM ranurados que se requieran para su correcta instalación. Estos deberán estar correctamente ranurados, sin presentar fugas, fisuras o cualquier otra clase de anomalía. Incluye además los soportes de la tubería sobre concreto o cercha, incluye la pintura anticorrosiva y esmaltada para señalización. Incluye las perforaciones (canchas) de paredes o pisos que lo requieran incluyendo cargue, transporte y botada de escombros en botaderos oficiales o donde indique la interventoría. Está se instalará para la red contra incendios que se encuentre expuesta. |  |  |  | No. Item | Unidad
|  |  |  | 9.3.21 | m
Clave | Materiales | Unidad | Cantidad | V/Unitario | V/Total
TUBERIA A-C SCH40 1½ | Tubería ACERO CARBONO SCH40 Ø= 1 1/2" | m | 1.05 | 17550 | 18427.5
CODO ROSC 11/2X1/2UL | Codo roscado 1 1/2" x 1/2" UL/FM. | un | 0.016 | 9580 | 153.28
CODO 90 RANUR 11/2UL | Codo 90º ranurado, Ø= 1 1/2" UL/FM. | m | 0.5 | 4740 | 2370
TEE RANURADA11/2 | Tee ranurada 1 1/2" ul/fm | un | 0.04 | 11029 | 441.16
TEE RANURA 11/2X11/4 | Tee ranurada 1 1/2x1 1/4" ul/fm | un | 0.08 | 7160 | 572.8
REDUC RANUR 1½X11/4 | Reducción ranurada 1 1/2" x 1 1/4" | un | 0.032 | 2602 | 83.264
UNION RANURADA 1 1/2 | Unión ranurada de 1 1/2" ul/fm | un | 1 | 5900 | 5900
REDUC ROSCADA 1½X1 | Reducción roscada 1 1/2" x 1" | un | 0.008 | 3878 | 31.024
WASH PRIMER COMP A | Pintura acondicionador de superficies Tipo Wash Primer, componente A. Presentación por 1/4 galón. | un | 0.05 | 31100 | 1555
PINTURA ANTICORROSIV | Pintura anticorrosivo gris. Pintuco | gln | 0.05 | 40500 | 2025
ESMALTE BASE ACEITE | Esmalte a Base de Aceite, Rendimiento 30m2/gl | gln | 0.05 | 72000 | 3600
PERFIL RANURADO 3M | Perfil ranurado sencillo de 3 m, ref PARA25X300AG marca mecano o equivalente. | un | 0.05 | 73645 | 3682.25
ROSCA 1 1/2 TARRAJA | Elaboración de Rosca de 1 1/2 con tarraja | un | 0.5 | 1000 | 500
RANURA 1 1/2 | Elaboración de ranura de 1 1/2" | un | 0.5 | 9280 | 4640
ESPARRAGO MECANO 3/8 | Espaciador tipo espárrago de 3/8 por 1metro marca mecano ref. E38100AG o equivalente | un | 0.3 | 8638 | 2591.4
RL HEMBRA ROSCA 3/8 | RL expansión hembra rosca interna de 3/8" marca mecano ref. TEHAG 38X158 o equivalente | un | 0.3 | 1353 | 405.9
ABRAZADERA 1 1/2" | ABRAZADERA tipo mecano o equivalente. Banda soporte de 1 1/2" para tubo apretado ref. BSAAG112+tornillos. | un | 0.2 | 1555 | 311
SOPORTE MENSULA 25CM | SOPORTE MENSULA tipo mecano ref SMS025AG o equivalente, de 0.25m de longitud | un | 0.05 | 11948 | 597.4
BROCA 3/8" CONCR | Broca de 3/8" x 6" para concreto tipo Dewalt. | un | 0.1 | 5050 | 505
ABRAZA FIJADOR 1 1/2 | Abrazadera tipo fijador galvanizado para tubo de Ø= 1 1/2" + tornillos marca mecano ref FPAG112 o equivalente. | un | 0.5 | 2693 | 1346.5
PERNO EXPAN 3/8X3 | Perno de expansión ref TEA08x075 de 3/8"X 3". Marca mecano o equivalente | un | 0.5 | 1074 | 537
TRABA QUIMICFZA ALTA | Traba quimica fuerza alta para sellos de fuga en tubería x 36 mililitros | un | 0.05 | 9500 | 475
TRABA QUIMICFZAMEDIA | Traba quimica fuerza media para sello de fugas en tubería x 36 mililitros | un | 0.05 | 9500 | 475
ABRAZA HORQUILLA11/2 | ABRAZADERA tipo horquilla para tubo de 1 1/2" marca mecano ref. AHAG112+tornillos o equivalente. | un | 0.03 | 4618 | 138.54
CINTA TEFLON | Cinta Sellante Teflon ½"x10 m. | un | 0.1 | 1958 | 195.8
SOPORTE 4 CONCRETO1½ | SOPORTE TIPO 4 EN CONCRETO. soporte colgante en losa de concreto para tubo de 11/2" | un | 0.26 | 22800 | 5928
SOPORTE 2B CERCHA1½ | SOPORTE 2B EN CERCHA LATERAL. soporte para tubo de 11/2" | un | 0.08 | 42000 | 3360
Importe de Materiales |  | 61.1255 |  | SUBTOTAL | 60848
Clave | Mano de Obra | Unidad | Cantidad | V/Unitario | V/Total
CUAD FONTANERIA | Cuadrilla de Instalaciones Hidrosanitarias | jor | 0.2 | 184277 | 36855.4
Importe de Mano de Obra |  | 37.0231 |  | SUBTOTAL | 36855
Clave | Herramienta | Unidad | Cantidad | V/Unitario | V/Total
HERRAMIENTA MENOR | Herramienta menor | (%)mo | 0.05 | 36855 | 1842.75
Importe de Herramienta |  | 1.8514 |  | SUBTOTAL | 1843
P R E C I O U N I T A R I O |  |  |  | 99546
ANALISIS DE PRECIOS UNITARIOS
Suministro, transporte e instalación de tubería ASTM A53 con costura sch 40 diámetro 2", incluye todos los accesorios con certificación UL/FM ranurados que se requieran para su correcta instalación. Estos deberán estar correctamente ranurados, sin presentar fugas, fisuras o cualquier otra clase de anomalía. Incluye además los soportes de la tubería sobre concreto o cercha, incluye la pintura anticorrosiva y esmaltada para señalización. Incluye las perforaciones (canchas) de paredes o pisos que lo requieran incluyendo cargue, transporte y botada de escombros en botaderos oficiales o donde indique la interventoría. Está se instalará para la red contra incendios que se encuentre expuesta. |  |  |  | No. Item | Unidad
|  |  |  | 9.3.22 | m
Clave | Materiales | Unidad | Cantidad | V/Unitario | V/Total
TUBERIA A-C SCH40 2 | Tubería ACERO CARBONO SCH40 Ø= 2" | m | 1.05 | 23400 | 24570
CODO 90 RANUR 2 UL | Codo 90º ranurado, Ø= 2" UL/FM. | un | 0.22 | 7060 | 1553.2
TEE RANURADA2 | Tee ranurada 2" ul/fm | un | 0.02 | 10640 | 212.8
REDUC RANUR 2X1½ | Reducción ranurada 2" x 1 1/2" | un | 0.03 | 3530 | 105.9
UNION RANURADA 2 | Unión ranurada de 2" ul/fm | un | 0.59 | 7060 | 4165.4
UNION RANUR FLEX 2 | Unión ranurada flexible de 2" ul/fm | un | 0.04 | 7060 | 282.4
WASH PRIMER COMP A | Pintura acondicionador de superficies Tipo Wash Primer, componente A. Presentación por 1/4 galón. | un | 0.04 | 31100 | 1244
RANURA 2 | Elaboración de ranura de 2" | un | 0.6 | 9280 | 5568
PINTURA ANTICORROSIV | Pintura anticorrosivo gris. Pintuco | gln | 0.04 | 40500 | 1620
ESMALTE BASE ACEITE | Esmalte a Base de Aceite, Rendimiento 30m2/gl | gln | 0.04 | 72000 | 2880
PERFIL RANURADO 3M | Perfil ranurado sencillo de 3 m, ref PARA25X300AG marca mecano o equivalente. | un | 0.05 | 73645 | 3682.25
ESPARRAGO MECANO 3/8 | Espaciador tipo espárrago de 3/8 por 1metro marca mecano ref. E38100AG o equivalente | un | 0.03 | 8638 | 259.14
RL HEMBRA ROSCA 3/8 | RL expansión hembra rosca interna de 3/8" marca mecano ref. TEHAG 38X158 o equivalente | un | 0.5 | 1353 | 676.5
ABRAZADERA 2" | ABRAZADERA tipo mecano o equivalente. Banda soporte de 2" para tubo apretado ref. BSAAG200+tornillos. | un | 0.2 | 1815 | 363
SOPORTE MENSULA 25CM | SOPORTE MENSULA tipo mecano ref SMS025AG o equivalente, de 0.25m de longitud | un | 0.05 | 11948 | 597.4
BROCA 3/8" CONCR | Broca de 3/8" x 6" para concreto tipo Dewalt. | un | 0.1 | 5050 | 505
ABRAZA FIJADOR 2 1/2 | Abrazadera tipo fijador galvanizado para tubo de Ø= 2 1/2" + tornillos marca mecano ref FPAG212 o equivalente. | un | 0.5 | 2912 | 1456
PERNO EXPAN 3/8X3 | Perno de expansión ref TEA08x075 de 3/8"X 3". Marca mecano o equivalente | un | 0.5 | 1074 | 537
TRABA QUIMICFZA ALTA | Traba quimica fuerza alta para sellos de fuga en tubería x 36 mililitros | un | 0.1 | 9500 | 950
CINTA TEFLON | Cinta Sellante Teflon ½"x10 m. | un | 0.1 | 1958 | 195.8
ABRAZA HORQUILLA2 | ABRAZADERA tipo horquilla para tubo de 2" marca mecano ref. AHAG200+tornillos o equivalente. | un | 0.5 | 4836 | 2418
SOPORTE 4 CONCRETO2 | SOPORTE TIPO 4 EN CONCRETO. soporte colgante en losa de concreto para tubo de 2" | un | 0.14 | 24600 | 3444
SOPORTE 4 CERCHA2 | SOPORTE TIPO 4 EN CERCHA. soporte colgante en cercha para tubo de 2" | un | 0.1 | 42000 | 4200
SOPORTE 2B CONCRETO2 | SOPORTE 2B EN CONCRETO. soporte para tubo de 2" | un | 0.15 | 47000 | 7050
SOPORTE 3 RISER 2 | SOPORTE TIPO 3 PARA RISER. soporte para tubo de 2" | un | 0.01 | 90001 | 900.01
Importe de Materiales |  | 58.9396 |  | SUBTOTAL | 69435
Clave | Mano de Obra | Unidad | Cantidad | V/Unitario | V/Total
CUAD FONTANERIA | Cuadrilla de Instalaciones Hidrosanitarias | jor | 0.25 | 184277 | 46069.25
Importe de Mano de Obra |  | 39.1055 |  | SUBTOTAL | 46069
Clave | Herramienta | Unidad | Cantidad | V/Unitario | V/Total
HERRAMIENTA MENOR | Herramienta menor | (%)mo | 0.05 | 46069 | 2303.45
Importe de Herramienta |  | 1.9549 |  | SUBTOTAL | 2303
P R E C I O U N I T A R I O |  |  |  | 117807
ANALISIS DE PRECIOS UNITARIOS
Suministro, transporte e instalación de tubería ASTM A53 con costura sch 40 diámetro 2 1/2", incluye todos los accesorios con certificación UL/FM ranurados que se requieran para su correcta instalación. Estos deberán estar correctamente ranurados, sin presentar fugas, fisuras o cualquier otra clase de anomalía. Incluye además los soportes de la tubería sobre concreto o cercha, incluye la pintura anticorrosiva y esmaltada para señalización. Incluye las perforaciones (canchas) de paredes o pisos que lo requieran incluyendo cargue, transporte y botada de escombros en botaderos oficiales o donde indique la interventoría. Está se instalará para la red contra incendios que se encuentre expuesta. |  |  |  | No. Item | Unidad
|  |  |  | 9.3.23 | m
Clave | Materiales | Unidad | Cantidad | V/Unitario | V/Total
TUBERIA A-C SCH40 2½ | Tubería ACERO CARBONO SCH40 Ø= 2 1/2" | m | 1.05 | 35050 | 36802.5
CODO 90 RANUR 21/2UL | Codo 90º ranurado, Ø= 2 1/2" UL/FM. | un | 0.122 | 9480 | 1156.56
TEE RANURADA21/2 | Tee ranurada 2 1/2" ul/fm | un | 0.0244 | 25309 | 617.5396
REDUC RANUR 2½X1½ | Reducción ranurada 2 1/2" x 1 1/2" | un | 0.0244 | 3530 | 86.132
UNION RANURADA 2 1/2 | Unión ranurada de 2 1/2" ul/fm | un | 0.8 | 8220 | 6576
UNION RANUR FLEX21/2 | Unión ranurada flexible de 2 1/2" ul/fm | un | 0.8 | 8220 | 6576
RANURA 2 1/2 | Elaboración de ranura de 2 1/2" | un | 0.8 | 9280 | 7424
WASH PRIMER COMP A | Pintura acondicionador de superficies Tipo Wash Primer, componente A. Presentación por 1/4 galón. | un | 0.05684 | 31100 | 1767.724
PINTURA ANTICORROSIV | Pintura anticorrosivo gris. Pintuco | gln | 0.05017 | 40500 | 2031.885
ESMALTE BASE ACEITE | Esmalte a Base de Aceite, Rendimiento 30m2/gl | gln | 0.05474 | 72000 | 3941.28
PERFIL RANURADO 3M | Perfil ranurado sencillo de 3 m, ref PARA25X300AG marca mecano o equivalente. | un | 0.1 | 73645 | 7364.5
ESPARRAGO MECANO 3/8 | Espaciador tipo espárrago de 3/8 por 1metro marca mecano ref. E38100AG o equivalente | un | 0.5 | 8638 | 4319
RL HEMBRA ROSCA 3/8 | RL expansión hembra rosca interna de 3/8" marca mecano ref. TEHAG 38X158 o equivalente | un | 0.5 | 1353 | 676.5
ABRAZADERA 2 1/2" | ABRAZADERA tipo mecano o equivalente. Banda soporte de 2 1/2" para tubo apretado ref. BSAAG212+tornillos. | un | 0.2 | 2581 | 516.2
SOPORTE MENSULA 25CM | SOPORTE MENSULA tipo mecano ref SMS025AG o equivalente, de 0.25m de longitud | un | 0.05 | 11948 | 597.4
BROCA 3/8" CONCR | Broca de 3/8" x 6" para concreto tipo Dewalt. | un | 0.1 | 5050 | 505
ABRAZA FIJADOR 2 1/2 | Abrazadera tipo fijador galvanizado para tubo de Ø= 2 1/2" + tornillos marca mecano ref FPAG212 o equivalente. | un | 0.5 | 2912 | 1456
PERNO EXPAN 3/8X3 | Perno de expansión ref TEA08x075 de 3/8"X 3". Marca mecano o equivalente | un | 0.5 | 1074 | 537
TRABA QUIMICFZA ALTA | Traba quimica fuerza alta para sellos de fuga en tubería x 36 mililitros | un | 0.1 | 9500 | 950
CINTA TEFLON | Cinta Sellante Teflon ½"x10 m. | un | 0.1 | 1958 | 195.8
ABRAZA HORQUILLA21/2 | ABRAZADERA tipo horquilla para tubo de 2 1/2" marca mecano ref.AHAG212+tornillos o equivalente. | un | 0.5 | 5891 | 2945.5
SOPORTE 4 CONCRETO2½ | SOPORTE TIPO 4 EN CONCRETO. soporte colgante en losa de concreto para tubo de 21/2" | un | 0.32 | 24600 | 7872
SOPORTE 3 RISER 2½ | SOPORTE TIPO 3 PARA RISER. soporte para tubo de 21/2" | un | 0.05 | 90001 | 4500.05
Importe de Materiales |  | 63.1363 |  | SUBTOTAL | 99417
Clave | Mano de Obra | Unidad | Cantidad | V/Unitario | V/Total
CUAD FONTANERIA | Cuadrilla de Instalaciones Hidrosanitarias | jor | 0.3 | 184277 | 55283.1
Importe de Mano de Obra |  | 35.1083 |  | SUBTOTAL | 55283
Clave | Herramienta | Unidad | Cantidad | V/Unitario | V/Total
HERRAMIENTA MENOR | Herramienta menor | (%)mo | 0.05 | 55283 | 2764.15
Importe de Herramienta |  | 1.7553 |  | SUBTOTAL | 2764
P R E C I O U N I T A R I O |  |  |  | 157464
ANALISIS DE PRECIOS UNITARIOS
Suministro, transporte e instalación de tubería ASTM A53 con costura sch 40 diámetro 3", incluye todos los accesorios con certificación UL/FM ranurados que se requieran para su correcta instalación. Estos deberán estar correctamente ranurados, sin presentar fugas, fisuras o cualquier otra clase de anomalía. Incluye además los soportes de la tubería sobre concreto o cercha, incluye la pintura anticorrosiva y esmaltada para señalización. Incluye las perforaciones (canchas) de paredes o pisos que lo requieran incluyendo cargue, transporte y botada de escombros en botaderos oficiales o donde indique la interventoría. Está se instalará para la red contra incendios que se encuentre expuesta. |  |  |  | No. Item | Unidad
|  |  |  | 9.3.24 | m
Clave | Materiales | Unidad | Cantidad | V/Unitario | V/Total
TUBERIA A-C SCH40 3 | Tubería ACERO CARBONO SCH40 Ø= 3" | m | 1.05 | 46700 | 49035
CODO 90 RANUR 3"UL/F | Codo 90º ranurado, Ø= 3" UL/FM. | un | 0.125 | 14020 | 1752.5
TEE RANURADA3" | Tee ranurada 3" ul/fm | un | 0.125 | 21080 | 2635
TEE RANURADA3X21/2 | Tee ranurada 3x2 1/2" ul/fm | un | 0.125 | 21080 | 2635
REDUC RANUR 3X2½ | Reducción ranurada 3" x 2 1/2" | un | 0.125 | 6808 | 851
REDUC RANUR 3X1½ | Reducción ranurada 3" x 1 1/2" | un | 0.125 | 6808 | 851
UNION RANURADA 3 | Unión ranurada de 3" ul/fm | un | 0.85 | 9380 | 7973
RANURA 3 | Elaboración de ranura de 3" | un | 0.85 | 11600 | 9860
WASH PRIMER COMP A | Pintura acondicionador de superficies Tipo Wash Primer, componente A. Presentación por 1/4 galón. | un | 0.05684 | 31100 | 1767.724
PINTURA ANTICORROSIV | Pintura anticorrosivo gris. Pintuco | gln | 0.05017 | 40500 | 2031.885
ESMALTE BASE ACEITE | Esmalte a Base de Aceite, Rendimiento 30m2/gl | gln | 0.05474 | 72000 | 3941.28
PERFIL RANURADO 3M | Perfil ranurado sencillo de 3 m, ref PARA25X300AG marca mecano o equivalente. | un | 0.1 | 73645 | 7364.5
ABRAZA HORQUILLA3 | ABRAZADERA tipo horquilla para tubo de 3" marca mecano ref. AHAG300+tornillos o equivalente. | un | 0.5 | 6167 | 3083.5
ESPARRAGO MECANO 3/8 | Espaciador tipo espárrago de 3/8 por 1metro marca mecano ref. E38100AG o equivalente | un | 0.5 | 8638 | 4319
RL HEMBRA ROSCA 3/8 | RL expansión hembra rosca interna de 3/8" marca mecano ref. TEHAG 38X158 o equivalente | un | 0.5 | 1353 | 676.5
ABRAZADERA 3" | ABRAZADERA tipo mecano o equivalente. Banda soporte de 3" para tubo apretado ref. BSAAG300+tornillos. | un | 0.2 | 2899 | 579.8
SOPORTE MENSULA 25CM | SOPORTE MENSULA tipo mecano ref SMS025AG o equivalente, de 0.25m de longitud | un | 0.05 | 11948 | 597.4
BROCA 3/8" CONCR | Broca de 3/8" x 6" para concreto tipo Dewalt. | un | 0.1 | 5050 | 505
ABRAZA FIJADOR 3 | Abrazadera tipo fijador galvanizado para tubo de Ø= 3" + tornillos marca mecano ref FPAG300 o equivalente. | un | 0.2 | 3034 | 606.8
PERNO EXPAN 3/8X3 | Perno de expansión ref TEA08x075 de 3/8"X 3". Marca mecano o equivalente | un | 0.5 | 1074 | 537
TRABA QUIMICFZA ALTA | Traba quimica fuerza alta para sellos de fuga en tubería x 36 mililitros | un | 0.1 | 9500 | 950
CINTA TEFLON | Cinta Sellante Teflon ½"x10 m. | un | 0.1 | 1958 | 195.8
Importe de Materiales |  | 60.2741 |  | SUBTOTAL | 102751
Clave | Mano de Obra | Unidad | Cantidad | V/Unitario | V/Total
CUAD FONTANERIA | Cuadrilla de Instalaciones Hidrosanitarias | jor | 0.35 | 184277 | 64496.95
Importe de Mano de Obra |  | 37.8341 |  | SUBTOTAL | 64497
Clave | Herramienta | Unidad | Cantidad | V/Unitario | V/Total
HERRAMIENTA MENOR | Herramienta menor | (%)mo | 0.05 | 64497 | 3224.85
Importe de Herramienta |  | 1.8918 |  | SUBTOTAL | 3225
P R E C I O U N I T A R I O |  |  |  | 170473
ANALISIS DE PRECIOS UNITARIOS
Suministro, transporte e instalación de tubería ASTM A53 con costura sch 40 diámetro 4", incluye todos los accesorios con certificación UL/FM ranurados que se requieran para su correcta instalación. Estos deberán estar correctamente ranurados, sin presentar fugas, fisuras o cualquier otra clase de anomalía. Incluye además los soportes de la tubería sobre concreto o cercha, incluye la pintura anticorrosiva y esmaltada para señalización. Incluye las perforaciones (canchas) de paredes o pisos que lo requieran incluyendo cargue, transporte y botada de escombros en botaderos oficiales o donde indique la interventoría. Está se instalará para la red contra incendios que se encuentre expuesta. |  |  |  | No. Item | Unidad
|  |  |  | 9.3.25 | m
Clave | Materiales | Unidad | Cantidad | V/Unitario | V/Total
TUBERIA A-C SCH40 4 | Tubería ACERO CARBONO SCH40 Ø= 4" | m | 1.05 | 79949 | 83946.45
CODO 90 RANUR 4"UL/F | Codo 90º ranurado, Ø= 4" UL/FM. | un | 0.054 | 43320 | 2339.28
TEE RANURADA4" | Tee ranurada 4" ul/fm | un | 0.018 | 50537 | 909.666
UNION RANURADA 4 | Unión ranurada de 4" ul/fm | un | 0.5 | 48100 | 24050
WASH PRIMER COMP A | Pintura acondicionador de superficies Tipo Wash Primer, componente A. Presentación por 1/4 galón. | un | 0.05684 | 31100 | 1767.724
PINTURA ANTICORROSIV | Pintura anticorrosivo gris. Pintuco | gln | 0.05017 | 40500 | 2031.885
ESMALTE BASE ACEITE | Esmalte a Base de Aceite, Rendimiento 30m2/gl | gln | 0.05474 | 72000 | 3941.28
PERFIL RANURADO 3M | Perfil ranurado sencillo de 3 m, ref PARA25X300AG marca mecano o equivalente. | un | 0.1 | 73645 | 7364.5
ESPARRAGO MECANO 3/8 | Espaciador tipo espárrago de 3/8 por 1metro marca mecano ref. E38100AG o equivalente | un | 0.5 | 8638 | 4319
RL HEMBRA ROSCA 3/8 | RL expansión hembra rosca interna de 3/8" marca mecano ref. TEHAG 38X158 o equivalente | un | 0.5 | 1353 | 676.5
ABRAZADERA 4" | ABRAZADERA tipo mecano o equivalente. Banda soporte de 4" para tubo apretado ref. BSAAG400+tornillos. | un | 0.2 | 3536 | 707.2
SOPORTE MENSULA 25CM | SOPORTE MENSULA tipo mecano ref SMS025AG o equivalente, de 0.25m de longitud | un | 0.05 | 11948 | 597.4
BROCA 3/8" CONCR | Broca de 3/8" x 6" para concreto tipo Dewalt. | un | 0.1 | 5050 | 505
ABRAZA FIJADOR 4 | Abrazadera tipo fijador galvanizado para tubo de Ø= 4" + tornillos marca mecano ref FPAG400 o equivalente. | un | 0.2 | 3234 | 646.8
PERNO EXPAN 3/8X3 | Perno de expansión ref TEA08x075 de 3/8"X 3". Marca mecano o equivalente | un | 0.5 | 1074 | 537
TRABA QUIMICFZA ALTA | Traba quimica fuerza alta para sellos de fuga en tubería x 36 mililitros | un | 0.1 | 9500 | 950
CINTA TEFLON | Cinta Sellante Teflon ½"x10 m. | un | 0.1 | 1958 | 195.8
SOPORTE C SANDUCHE4" | SOPORTE TIPO C SANDUCHE EN CERCHA soporte para tubo de 4" | un | 0.25 | 50000 | 12500
ABRAZA HORQUILLA4 | ABRAZADERA tipo horquilla para tubo de 4" marca mecano ref. AHAG400+tornillos o equivalente. | un | 0.5 | 7285 | 3642.5
Importe de Materiales |  | 61.0484 |  | SUBTOTAL | 151629
Clave | Mano de Obra | Unidad | Cantidad | V/Unitario | V/Total
CUAD FONTANERIA | Cuadrilla de Instalaciones Hidrosanitarias | jor | 0.5 | 184277 | 92138.5
Importe de Mano de Obra |  | 37.0967 |  | SUBTOTAL | 92139
Clave | Herramienta | Unidad | Cantidad | V/Unitario | V/Total
HERRAMIENTA MENOR | Herramienta menor | (%)mo | 0.05 | 92139 | 4606.95
Importe de Herramienta |  | 1.8549 |  | SUBTOTAL | 4607
P R E C I O U N I T A R I O |  |  |  | 248375
ANALISIS DE PRECIOS UNITARIOS
Suministro, transporte e instalación de tubería ASTM A53 con costura sch 40 diámetro 6", incluye todos los accesorios con certificación UL/FM ranurados que se requieran para su correcta instalación. Estos deberán estar correctamente ranurados, sin presentar fugas, fisuras o cualquier otra clase de anomalía. Incluye además los soportes de la tubería sobre concreto o cercha, incluye la pintura anticorrosiva y esmaltada para señalización. Incluye las perforaciones (canchas) de paredes o pisos que lo requieran incluyendo cargue, transporte y botada de escombros en botaderos oficiales o donde indique la interventoría. Está se instalará para la red contra incendios que se encuentre expuesta. |  |  |  | No. Item | Unidad
|  |  |  | 9.3.26 | m
Clave | Materiales | Unidad | Cantidad | V/Unitario | V/Total
TUBERIA A-C SCH40 6 | Tubería ACERO CARBONO SCH40 Ø= 6" | m | 1.05 | 148295 | 155709.75
CODO 90 RANUR 6"UL/F | Codo 90º ranurado, Ø= 6" UL/FM. | un | 0.53 | 131010 | 69435.3
TEE RANURADA 6X4 | Tee ranurada 6x4" ul/fm | un | 0.2 | 3227318 | 645463.6
UNION RANURADA 6 | Unión ranurada de 6" ul/fm | un | 1 | 20980 | 20980
RANURA 6 | Elaboración de ranura de 6" | un | 1 | 17400 | 17400
WASH PRIMER COMP A | Pintura acondicionador de superficies Tipo Wash Primer, componente A. Presentación por 1/4 galón. | un | 0.05684 | 31100 | 1767.724
PINTURA ANTICORROSIV | Pintura anticorrosivo gris. Pintuco | gln | 0.05017 | 40500 | 2031.885
ESMALTE BASE ACEITE | Esmalte a Base de Aceite, Rendimiento 30m2/gl | gln | 0.05474 | 72000 | 3941.28
PERFIL RANURADO 3M | Perfil ranurado sencillo de 3 m, ref PARA25X300AG marca mecano o equivalente. | un | 0.1 | 73645 | 7364.5
ESPARRAGO MECANO 3/8 | Espaciador tipo espárrago de 3/8 por 1metro marca mecano ref. E38100AG o equivalente | un | 0.5 | 8638 | 4319
RL HEMBRA ROSCA 3/8 | RL expansión hembra rosca interna de 3/8" marca mecano ref. TEHAG 38X158 o equivalente | un | 0.5 | 1353 | 676.5
ABRAZADERA 6" | ABRAZADERA tipo mecano o equivalente. Banda soporte de 6" para tubo apretado ref. BSAAG600+tornillos. | un | 1 | 4312 | 4312
SOPORTE MENSULA 25CM | SOPORTE MENSULA tipo mecano ref SMS025AG o equivalente, de 0.25m de longitud | un | 0.05 | 11948 | 597.4
BROCA 3/8" CONCR | Broca de 3/8" x 6" para concreto tipo Dewalt. | un | 0.1 | 5050 | 505
PERNO EXPAN 3/8X3 | Perno de expansión ref TEA08x075 de 3/8"X 3". Marca mecano o equivalente | un | 0.5 | 1074 | 537
TRABA QUIMICFZA ALTA | Traba quimica fuerza alta para sellos de fuga en tubería x 36 mililitros | un | 0.1 | 9500 | 950
CINTA TEFLON | Cinta Sellante Teflon ½"x10 m. | un | 0.1 | 1958 | 195.8
ABRAZA HORQUILLA6 | ABRAZADERA tipo horquilla para tubo de 6" marca mecano ref. AHAG600+tornillos o equivalente. | un | 1 | 10598 | 10598
Importe de Materiales |  | 87.4847 |  | SUBTOTAL | 946786
Clave | Mano de Obra | Unidad | Cantidad | V/Unitario | V/Total
CUAD FONTANERIA | Cuadrilla de Instalaciones Hidrosanitarias | jor | 0.7 | 184277 | 128993.9
Importe de Mano de Obra |  | 11.9193 |  | SUBTOTAL | 128994
Clave | Herramienta | Unidad | Cantidad | V/Unitario | V/Total
HERRAMIENTA MENOR | Herramienta menor | (%)mo | 0.05 | 128994 | 6449.7
Importe de Herramienta |  | 0.59599 |  | SUBTOTAL | 6450
P R E C I O U N I T A R I O |  |  |  | 1082230
ANALISIS DE PRECIOS UNITARIOS
Suministro, transporte e instalación de HIDRANTE con tubería 4" DE HIERRO DÚCTIL, se debe apretar y bloquear toda la tubería subterránea, donde sea requerido, de acuerdo al requerimiento de NFPA 24 anclándola en los puntos de cambio de dirección, usando solamente bloques de diseño aprobado. Incluye todos los accesorios codos, tees, niples de transición de HIERRO DÚCTIL a la tubería de acero al carbono ASTM A53, deberán ser en hierro dúctil y podrán ser unidos bridas y uniones dresser para transición. Todos los accesorios y tuberías deberán estar correctamente instalados, sin presentar fugas, fisuras o cualquier otra clase de anomalía. Incluye además los soportes de la tubería sobre concreto anclajes, incluye la pintura anticorrosiva y esmaltada para señalización. |  |  |  | No. Item | Unidad
|  |  |  | 9.3.27 | un
Clave | Materiales | Unidad | Cantidad | V/Unitario | V/Total
TUBERIA HIERRO DUC 4 | Tubería de HIERRO DUCTIL de 4" | m | 1.05 | 110350 | 115867.5
TUBERIA A-C SCH40 2½ | Tubería ACERO CARBONO SCH40 Ø= 2 1/2" | m | 1 | 35050 | 35050
TUBERIA A-C SCH40 4 | Tubería ACERO CARBONO SCH40 Ø= 4" | m | 1.5 | 79949 | 119923.5
VALVULA COMP TAPA 2½ | Válvula Compuerta bronce 2 1/2" con tapa y cadena | un | 2 | 221000 | 442000
ADAPT 2 1/2X11/2 | Adaptador bronce de 2 1/2"x 11/2" para válvula de hidrante. | un | 2 | 80400 | 160800
CODO 90 HIERDUCTIL4" | Codo 90º Hierro Dúctil, Ø= 4" | un | 0.14 | 105064 | 14708.96
TEE BRIDADA 4" | Tee BRIDADA DE HIERRO DUCTIL DE Ø= 4" | un | 1 | 319282 | 319282
CODO 90 BRIDADO 4" | Codo 90º BRIDADO DE HIERRO DUCTIL DE Ø= 4" | un | 1 | 243240 | 243240
BRIDAFIJAC | Brida sanitaria de fijación 4", incluye empaque de caucho y tornillos de fijación | un | 6 | 44980 | 269880
TEE HIERRO DUCTIL 4" | Tee HIERRO DUCTIL 4" | un | 0.6 | 124024 | 74414.4
UNION VITAULI 4 | Unión VITAULI 4" | un | 2 | 67380 | 134760
UNION DRESSER 4" | Unión DRESSER de 4" | un | 2 | 80400 | 160800
VALVULA BRIDADA 4" | Válvula BRIDADA DE 4" | un | 1 | 557000 | 557000
TAPON SOLD A-C4 | Tapon soldado de a-c de 4" | un | 1 | 27650 | 27650
WASH PRIMER COMP A | Pintura acondicionador de superficies Tipo Wash Primer, componente A. Presentación por 1/4 galón. | un | 0.05684 | 31100 | 1767.724
PINTURA ANTICORROSIV | Pintura anticorrosivo gris. Pintuco | gln | 0.05017 | 40500 | 2031.885
ESMALTE BASE ACEITE | Esmalte a Base de Aceite, Rendimiento 30m2/gl | gln | 0.05474 | 72000 | 3941.28
BROCA 3/8" CONCR | Broca de 3/8" x 6" para concreto tipo Dewalt. | un | 0.1 | 5050 | 505
TRABA QUIMICFZA ALTA | Traba quimica fuerza alta para sellos de fuga en tubería x 36 mililitros | un | 0.1 | 9500 | 950
CINTA TEFLON | Cinta Sellante Teflon ½"x10 m. | un | 0.1 | 1958 | 195.8
Importe de Materiales |  | 69.812 |  | SUBTOTAL | 2684769
Clave | Mano de Obra | Unidad | Cantidad | V/Unitario | V/Total
CUAD FONTANERIA | Cuadrilla de Instalaciones Hidrosanitarias | jor | 6 | 184277 | 1105662
Importe de Mano de Obra |  | 28.7505 |  | SUBTOTAL | 1105662
Clave | Herramienta | Unidad | Cantidad | V/Unitario | V/Total
HERRAMIENTA MENOR | Herramienta menor | (%)mo | 0.05 | 1105662 | 55283.1
Importe de Herramienta |  | 1.4375 |  | SUBTOTAL | 55283
P R E C I O U N I T A R I O |  |  |  | 3845714
ANALISIS DE PRECIOS UNITARIOS
Suministro, transporte e instalación de tubería 4" DE HIERRO DÚCTIL CENTRIFUGADA EN CEMENTO O CPVC esta última bajo la norma AWWWC900 o AWWAC906 listada para sistemas contra incendio de diámetro 4", se debe apretar y bloquear toda la tubería subterránea, donde sea requerido, de acuerdo al requerimiento de NFPA 24 anclándola en los puntos de cambio de dirección, usando solamente bloques de diseño aprobado. Incluye todos los accesorios codos, tees, niples de transición de HIERRO DÚCTIL a la tubería de acero al carbono ASTM A53, deberán ser en hierro dúctil y podrán ser unidos con flanches. Todos los accesorios y tuberías deberán estar correctamente instalados, sin presentar fugas, fisuras o cualquier otra clase de anomalía. Incluye además los soportes de la tubería sobre concreto anclajes, incluye la pintura anticorrosiva y esmaltada para señalización. |  |  |  | No. Item | Unidad
|  |  |  | 9.3.28 | m
Clave | Materiales | Unidad | Cantidad | V/Unitario | V/Total
TUBERIA HIERRO DUC 4 | Tubería de HIERRO DUCTIL de 4" | m | 1.05 | 110350 | 115867.5
CODO 90 HIERDUCTIL4" | Codo 90º Hierro Dúctil, Ø= 4" | un | 0.14 | 105064 | 14708.96
CODO 90 BRIDADO 4" | Codo 90º BRIDADO DE HIERRO DUCTIL DE Ø= 4" | un | 0.14 | 243240 | 34053.6
BRIDAFIJAC | Brida sanitaria de fijación 4", incluye empaque de caucho y tornillos de fijación | un | 0.14 | 44980 | 6297.2
BRIDA DE 6" | Brida de 6" | un | 0.05 | 35980 | 1799
TEE HIERRO DUCTIL 4" | Tee HIERRO DUCTIL 4" | un | 0.6 | 124024 | 74414.4
TEE HIERRO DUCTI 4X3 | Tee HIERRO DUCTIL REDUCIDA DE 4"X3" | un | 0.2 | 123560 | 24712
TEE HIERRO DUC4X21/2 | Tee HIERRO DUCTIL REDUCIDA DE 4"X2 1/2" | un | 0.4 | 124920 | 49968
REDUC HD 4X2 1/2 | Reducción HIERRO DUCTIL 4" X 2 1/2" | un | 0.006 | 15000 | 90
WASH PRIMER COMP A | Pintura acondicionador de superficies Tipo Wash Primer, componente A. Presentación por 1/4 galón. | un | 0.05684 | 31100 | 1767.724
PINTURA ANTICORROSIV | Pintura anticorrosivo gris. Pintuco | gln | 0.05017 | 40500 | 2031.885
ESMALTE BASE ACEITE | Esmalte a Base de Aceite, Rendimiento 30m2/gl | gln | 0.05474 | 72000 | 3941.28
BROCA 3/8" CONCR | Broca de 3/8" x 6" para concreto tipo Dewalt. | un | 0.1 | 5050 | 505
TRABA QUIMICFZA ALTA | Traba quimica fuerza alta para sellos de fuga en tubería x 36 mililitros | un | 0.1 | 9500 | 950
CINTA TEFLON | Cinta Sellante Teflon ½"x10 m. | un | 0.1 | 1958 | 195.8
Importe de Materiales |  | 74.0512 |  | SUBTOTAL | 331303
Clave | Mano de Obra | Unidad | Cantidad | V/Unitario | V/Total
CUAD FONTANERIA | Cuadrilla de Instalaciones Hidrosanitarias | jor | 0.6 | 184277 | 110566.2
Importe de Mano de Obra |  | 24.7132 |  | SUBTOTAL | 110566
Clave | Herramienta | Unidad | Cantidad | V/Unitario | V/Total
HERRAMIENTA MENOR | Herramienta menor | (%)mo | 0.05 | 110566 | 5528.3
Importe de Herramienta |  | 1.2356 |  | SUBTOTAL | 5528
P R E C I O U N I T A R I O |  |  |  | 447397
ANALISIS DE PRECIOS UNITARIOS
Suministro, transporte e instalación de tubería 6" DE HIERRO DÚCTIL CENTRIFUGADA EN CEMENTO O CPVC esta última bajo la norma AWWWC900 o AWWAC906 listada para sistemas contra incendio de diámetro 6", se debe apretar y bloquear toda la tubería subterránea, donde sea requerido, de acuerdo al requerimiento de NFPA 24 anclándola en los puntos de cambio de dirección, usando solamente bloques de diseño aprobado. Incluye todos los accesorios codos, tees, niples de transición de HIERRO DÚCTIL a la tubería de acero al carbono ASTM A53, deberán ser en hierro dúctil y podrán ser unidos con flanches. Todos los accesorios y tuberías deberán estar correctamente instalados, sin presentar fugas, fisuras o cualquier otra clase de anomalía. Incluye además los soportes de la tubería sobre concreto anclajes, incluye la pintura anticorrosiva y esmaltada para señalización. |  |  |  | No. Item | Unidad
|  |  |  | 9.3.29 | m
Clave | Materiales | Unidad | Cantidad | V/Unitario | V/Total
TUBERIA HIERRO DUC 6 | Tubería de HIERRO DUCTIL de 6" | m | 1.05 | 130180 | 136689
CODO 90 HIERDUCTIL6" | Codo 90º Hierro Dúctil, Ø= 6". | un | 0.1 | 226832 | 22683.2
CODO 90 BRIDADO 6" | Codo 90º BRIDADO DE HIERRO DUCTIL DE Ø= 6" | un | 0.1 | 434040 | 43404
BRIDA DE 6" | Brida de 6" | un | 0.1 | 35980 | 3598
TEE HIERRO DUCTIL 6 | Tee HIERRO DUCTIL 6" | un | 0.1 | 170000 | 17000
TEE HIERRO DUC6X4 | Tee HIERRO DUCTIL REDUCIDA DE 6"X4" | un | 0.1 | 142088 | 14208.8
TEE BRIDADA 6" | Tee BRIDADA DE HIERRO DUCTIL DE Ø= 6" | m | 0.07 | 512656 | 35885.92
REDUC HD 6X4 | Reducción HIERRO DUCTIL 6" X 4" | un | 0.016 | 26000 | 416
UNION VITAULI 6" | Unión Vitauli DE Ø= 6" | un | 0.07 | 172080 | 12045.6
WASH PRIMER COMP A | Pintura acondicionador de superficies Tipo Wash Primer, componente A. Presentación por 1/4 galón. | un | 0.05684 | 31100 | 1767.724
PINTURA ANTICORROSIV | Pintura anticorrosivo gris. Pintuco | gln | 0.05017 | 40500 | 2031.885
ESMALTE BASE ACEITE | Esmalte a Base de Aceite, Rendimiento 30m2/gl | gln | 0.05474 | 72000 | 3941.28
BROCA 3/8" CONCR | Broca de 3/8" x 6" para concreto tipo Dewalt. | un | 0.1 | 5050 | 505
TRABA QUIMICFZA ALTA | Traba quimica fuerza alta para sellos de fuga en tubería x 36 mililitros | un | 0.1 | 9500 | 950
CINTA TEFLON | Cinta Sellante Teflon ½"x10 m. | un | 0.1 | 1958 | 195.8
Importe de Materiales |  | 60.4162 |  | SUBTOTAL | 295323
Clave | Mano de Obra | Unidad | Cantidad | V/Unitario | V/Total
CUAD FONTANERIA | Cuadrilla de Instalaciones Hidrosanitarias | jor | 1 | 184277 | 184277
Importe de Mano de Obra |  | 37.6988 |  | SUBTOTAL | 184277
Clave | Herramienta | Unidad | Cantidad | V/Unitario | V/Total
HERRAMIENTA MENOR | Herramienta menor | (%)mo | 0.05 | 184277 | 9213.85
Importe de Herramienta |  | 1.885 |  | SUBTOTAL | 9214
P R E C I O U N I T A R I O |  |  |  | 488814
ANALISIS DE PRECIOS UNITARIOS
Suministro, transporte e instalación de GABINETE PARA RED CONTRA INCENDIO DE 0,77x0,99x0,22 con canastilla para soporte de manguera de incendio. Incluye manguera de doble chaqueta, de 11/2" de 100 pies, 250psi, aprobada por FM y listada por UL, pitón en bronce aprobado por Fm y certificado por UL, hacha pico 4 1/2 lb con cabo de madera, una llave spanner y un empaque de repuesto para la manguera. Incluye válvula 1 1/2" diámetro 38mm que debe ser aprobada por FM y listadas por UL para gabinetes de incendio. El precio unitario incluye el suministro e instalación y anclaje del gabinete, válvula de 1 1/2", la manguera, su conexión, boquilla, hacha, llave para manguera de 11/2", extintor multipropósito tapa en vidrio esmerilado y todos los elementos necesarios para su correcta instalación. |  |  |  | No. Item | Unidad
|  |  |  | 9.3.30 | un
Clave | Materiales | Unidad | Cantidad | V/Unitario | V/Total
GABINETE 77X99X22 | Gabinete de 77x99x22 cm con canastilla para manguera red contra incendios | un | 1 | 130400 | 130400
MANGUERA DOBLCHA11/2 | Manguera de 1 1/2 x 30 M a 250 PSI DE DOBLE CHAQUETA | un | 1 | 544080 | 544080
LLAVE SPANNER | Llave spanner | un | 1 | 4790 | 4790
BOQUILLA BRONCE 11/2 | Boquilla de 1 1/2 con punta de BRONCE | un | 1 | 46750 | 46750
HACHA PICO 4 1/2" | Hacha pico de 4 1/2" con cabo de madera | un | 1 | 28060 | 28060
EXTINTOR ABC MULT 10 | Extintor polvo quimico tipo ABC multipropósito de 10 lb | un | 1 | 62900 | 62900
VALVULA UL/FM 1 1/2 | Válvula Bronce 1 1/2" UL/FM para gabinete contra incendio | un | 1 | 54049 | 54049
VIDRIO TEMPLADO 5MM | Vidrio templado de 5 mm para gabinete contra incendio de 77x99 | un | 1 | 40400 | 40400
Importe de Materiales |  | 90.4038 |  | SUBTOTAL | 911429
Clave | Mano de Obra | Unidad | Cantidad | V/Unitario | V/Total
CUAD FONTANERIA | Cuadrilla de Instalaciones Hidrosanitarias | jor | 0.5 | 184277 | 92138.5
Importe de Mano de Obra |  | 9.1392 |  | SUBTOTAL | 92139
Clave | Herramienta | Unidad | Cantidad | V/Unitario | V/Total
HERRAMIENTA MENOR | Herramienta menor | (%)mo | 0.05 | 92139 | 4606.95
Importe de Herramienta |  | 0.45696 |  | SUBTOTAL | 4607
P R E C I O U N I T A R I O |  |  |  | 1008175
ANALISIS DE PRECIOS UNITARIOS
Suministro, transporte e instalación de TUBERÍA PVC-PRESIÓN, con un DIÁMETRO DE 2 1/2" RDE 21, 200 PSI. Incluye todos los accesorios en PVC de diámetro 2 1/2" incluyendo todos los accesorios reducidos que se requieran para su instalación. Estos deberán estar correctamente pegados usando limpiador, soldadura y teflón apropiados, sin presentar fugas, fisuras o cualquier otra clase de anomalía. Incluye además las perforaciones (canchas) de paredes o pisos que lo requieran incluyendo cargue, transporte y botada de escombros en botaderos oficiales o donde indique la interventoría. |  |  |  | No. Item | Unidad
|  |  |  | 9.3.31 | m
Clave | Materiales | Unidad | Cantidad | V/Unitario | V/Total
TUBER PVC-P RDE21 2½ | Tubería PVC-P RDE 21, Ø= 2 1/2" | m | 1.05 | 29348 | 30815.4
ADA MACHO PVCP 21/2" | Adaptador macho PVC-P Ø= 2 ½" | un | 0.0875 | 15909 | 1392.0375
CODO 90 PVC-P 2 1/2" | Codo 90º PVC-P Ø= 2 1/2". | un | 0.0875 | 35306 | 3089.275
TEE PVC-P 2 1/2" | Tee PVC-P Ø= 2 1/2" | un | 0.11667 | 37153 | 4334.6405
BUJE PVC-P 21/2X1½" | Buje soldado PVC-P de 2 1/2" a 1 1/2" | un | 0.11667 | 14624 | 1706.1821
UNION PVC-P 2 1/2" | Unión PVC-P, Ø= 2 1/2" | un | 0.175 | 17859 | 3125.325
SOLDADURA PVC 1/4 | Soldadura PVC (Unión simple) 1/4 | un | 0.02185 | 105565 | 2306.5953
LIMPIADOR PVC | Limpiador Removedor PVC x 1/4 de galón. | un | 0.02185 | 50900 | 1112.165
Importe de Materiales |  | 92.504 |  | SUBTOTAL | 47881
Clave | Mano de Obra | Unidad | Cantidad | V/Unitario | V/Total
CUAD FONTANERIA | Cuadrilla de Instalaciones Hidrosanitarias | jor | 0.02005 | 184277 | 3694.7538
Importe de Mano de Obra |  | 7.1386 |  | SUBTOTAL | 3695
Clave | Herramienta | Unidad | Cantidad | V/Unitario | V/Total
HERRAMIENTA MENOR | Herramienta menor | (%)mo | 0.05 | 3695 | 184.75
Importe de Herramienta |  | 0.35741 |  | SUBTOTAL | 185
P R E C I O U N I T A R I O |  |  |  | 51761
ANALISIS DE PRECIOS UNITARIOS
Suministro, transporte e instalación de TUBERÍA PVC-PRESIÓN, con un DIÁMETRO DE 3" RDE 21, 200 PSI. Incluye todos los accesorios en PVC de diámetro 3" incluyendo todos los accesorios reducidos que se requieran para su instalación. Estos deberán estar correctamente pegados usando limpiador, soldadura y teflón apropiados, sin presentar fugas, fisuras o cualquier otra clase de anomalía. Incluye además las perforaciones (canchas) de paredes o pisos que lo requieran incluyendo cargue, transporte y botada de escombros en botaderos oficiales o donde indique la interventoría. |  |  |  | No. Item | Unidad
|  |  |  | 9.3.32 | m
Clave | Materiales | Unidad | Cantidad | V/Unitario | V/Total
TUBER PVC-P RDE21 3 | Tubería PVC-P RDE 21, Ø= 3 | m | 1.05 | 39167 | 41125.35
ADA MACHO PVCP 3" | Adaptador macho PVC-P Ø= 3" | un | 0.0875 | 24053 | 2104.6375
CODO 90 PVC-P 3" | Codo 90º PVC-P Ø= 3". | un | 0.0875 | 45682 | 3997.175
TEE PVC-P 3" | Tee PVC-P Ø= 3" | un | 0.11667 | 59083 | 6893.2136
BUJE PVC-P 3X2½" | Buje soldado PVC-P de 3" a 2 1/2" | un | 0.11667 | 20986 | 2448.4366
UNION PVC-P 3" | Unión PVC-P, Ø= 3" | un | 0.175 | 22116 | 3870.3
SOLDADURA PVC 1/4 | Soldadura PVC (Unión simple) 1/4 | un | 0.02185 | 105565 | 2306.5953
LIMPIADOR PVC | Limpiador Removedor PVC x 1/4 de galón. | un | 0.02185 | 50900 | 1112.165
Importe de Materiales |  | 93.7846 |  | SUBTOTAL | 63857
Clave | Mano de Obra | Unidad | Cantidad | V/Unitario | V/Total
CUAD FONTANERIA | Cuadrilla de Instalaciones Hidrosanitarias | jor | 0.02187 | 184277 | 4030.138
Importe de Mano de Obra |  | 5.9187 |  | SUBTOTAL | 4030
Clave | Herramienta | Unidad | Cantidad | V/Unitario | V/Total
HERRAMIENTA MENOR | Herramienta menor | (%)mo | 0.05 | 4030 | 201.5
Importe de Herramienta |  | 0.29667 |  | SUBTOTAL | 202
P R E C I O U N I T A R I O |  |  |  | 68089
ANALISIS DE PRECIOS UNITARIOS
Suministro, transporte e instalación de Weld outlet ½". Incluye todos los elementos requeridos para su correcta instalación y funcionamiento. |  |  |  | No. Item | Unidad
|  |  |  | 9.3.33 | un
Clave | Materiales | Unidad | Cantidad | V/Unitario | V/Total
WELD OUTLET 1/2" | Weld outlet 1/2" | un | 1 | 8000 | 8000
Importe de Materiales |  | 49.7667 |  | SUBTOTAL | 8000
Clave | Mano de Obra | Unidad | Cantidad | V/Unitario | V/Total
CUAD FONTANERIA | Cuadrilla de Instalaciones Hidrosanitarias | jor | 0.04173 | 184277 | 7689.8792
Importe de Mano de Obra |  | 47.8383 |  | SUBTOTAL | 7690
Clave | Herramienta | Unidad | Cantidad | V/Unitario | V/Total
HERRAMIENTA MENOR | Herramienta menor | (%)mo | 0.05 | 7690 | 384.5
Importe de Herramienta |  | 2.395 |  | SUBTOTAL | 385
P R E C I O U N I T A R I O |  |  |  | 16075
ANALISIS DE PRECIOS UNITARIOS
Suministro, transporte e instalación de Weld outlet 1½". Incluye todos los elementos requeridos para su correcta instalación y funcionamiento. |  |  |  | No. Item | Unidad
|  |  |  | 9.3.34 | un
Clave | Materiales | Unidad | Cantidad | V/Unitario | V/Total
WELD OUTLET 1/2" | Weld outlet 1/2" | un | 1 | 8000 | 8000
Importe de Materiales |  | 49.7667 |  | SUBTOTAL | 8000
Clave | Mano de Obra | Unidad | Cantidad | V/Unitario | V/Total
CUAD FONTANERIA | Cuadrilla de Instalaciones Hidrosanitarias | jor | 0.04173 | 184277 | 7689.8792
Importe de Mano de Obra |  | 47.8383 |  | SUBTOTAL | 7690
Clave | Herramienta | Unidad | Cantidad | V/Unitario | V/Total
HERRAMIENTA MENOR | Herramienta menor | (%)mo | 0.05 | 7690 | 384.5
Importe de Herramienta |  | 2.395 |  | SUBTOTAL | 385
P R E C I O U N I T A R I O |  |  |  | 16075
ANALISIS DE PRECIOS UNITARIOS
Suministro, transporte e instalación de Weld outlet 1. Incluye todos los elementos requeridos para su correcta instalación y funcionamiento. |  |  |  | No. Item | Unidad
|  |  |  | 9.3.35 | un
Clave | Materiales | Unidad | Cantidad | V/Unitario | V/Total
WELD OUTLET 1/2" | Weld outlet 1/2" | un | 1 | 8000 | 8000
Importe de Materiales |  | 49.7667 |  | SUBTOTAL | 8000
Clave | Mano de Obra | Unidad | Cantidad | V/Unitario | V/Total
CUAD FONTANERIA | Cuadrilla de Instalaciones Hidrosanitarias | jor | 0.04173 | 184277 | 7689.8792
Importe de Mano de Obra |  | 47.8383 |  | SUBTOTAL | 7690
Clave | Herramienta | Unidad | Cantidad | V/Unitario | V/Total
HERRAMIENTA MENOR | Herramienta menor | (%)mo | 0.05 | 7690 | 384.5
Importe de Herramienta |  | 2.395 |  | SUBTOTAL | 385
P R E C I O U N I T A R I O |  |  |  | 16075
ANALISIS DE PRECIOS UNITARIOS
Suministro, transporte e instalación de Weld outlet 11/4. Incluye todos los elementos requeridos para su correcta instalación y funcionamiento. |  |  |  | No. Item | Unidad
|  |  |  | 9.3.36 | un
Clave | Materiales | Unidad | Cantidad | V/Unitario | V/Total
WELD OUTLET 1/2" | Weld outlet 1/2" | un | 1 | 8000 | 8000
Importe de Materiales |  | 49.7667 |  | SUBTOTAL | 8000
Clave | Mano de Obra | Unidad | Cantidad | V/Unitario | V/Total
CUAD FONTANERIA | Cuadrilla de Instalaciones Hidrosanitarias | jor | 0.04173 | 184277 | 7689.8792
Importe de Mano de Obra |  | 47.8383 |  | SUBTOTAL | 7690
Clave | Herramienta | Unidad | Cantidad | V/Unitario | V/Total
HERRAMIENTA MENOR | Herramienta menor | (%)mo | 0.05 | 7690 | 384.5
Importe de Herramienta |  | 2.395 |  | SUBTOTAL | 385
P R E C I O U N I T A R I O |  |  |  | 16075
ANALISIS DE PRECIOS UNITARIOS
Suministro, transporte e instalación de Rociador concealed QR K 5,6 pendent. Deben ser aprobados por UL FM deben ser distribuidos de acuerdo a los planos. Incluye todos los elementos requeridos para su correcta instalación y funcionamiento. |  |  |  | No. Item | Unidad
|  |  |  | 9.3.37 | un
Clave | Materiales | Unidad | Cantidad | V/Unitario | V/Total
ROCIADOR QR K5.6 PEN | Rociador concealed QR K 5,6 pendent | un | 1 | 31150 | 31150
TRABA QUIMICFZAMEDIA | Traba quimica fuerza media para sello de fugas en tubería x 36 mililitros | un | 0.1 | 9500 | 950
Importe de Materiales |  | 30.9574 |  | SUBTOTAL | 32100
Clave | Mano de Obra | Unidad | Cantidad | V/Unitario | V/Total
CUAD FONTANERIA | Cuadrilla de Instalaciones Hidrosanitarias | jor | 0.37 | 184277 | 68182.49
Importe de Mano de Obra |  | 65.755 |  | SUBTOTAL | 68182
Clave | Herramienta | Unidad | Cantidad | V/Unitario | V/Total
HERRAMIENTA MENOR | Herramienta menor | (%)mo | 0.05 | 68182 | 3409.1
Importe de Herramienta |  | 3.2877 |  | SUBTOTAL | 3409
P R E C I O U N I T A R I O |  |  |  | 103691
ANALISIS DE PRECIOS UNITARIOS
Suministro, transporte e instalación de Rociador estandart K 5,6 pendent. Deben ser aprobados por UL FM deben ser distribuidos de acuerdo a los planos. Incluye todos los elementos requeridos para su correcta instalación y funcionamiento. |  |  |  | No. Item | Unidad
|  |  |  | 9.3.38 | un
Clave | Materiales | Unidad | Cantidad | V/Unitario | V/Total
ROCIADOR STANDAK56PE | Rociador estandart K 5 6 pendent | un | 1 | 31150 | 31150
TRABA QUIMICFZAMEDIA | Traba quimica fuerza media para sello de fugas en tubería x 36 mililitros | un | 0.1 | 9500 | 950
Importe de Materiales |  | 30.9574 |  | SUBTOTAL | 32100
Clave | Mano de Obra | Unidad | Cantidad | V/Unitario | V/Total
CUAD FONTANERIA | Cuadrilla de Instalaciones Hidrosanitarias | jor | 0.37 | 184277 | 68182.49
Importe de Mano de Obra |  | 65.755 |  | SUBTOTAL | 68182
Clave | Herramienta | Unidad | Cantidad | V/Unitario | V/Total
HERRAMIENTA MENOR | Herramienta menor | (%)mo | 0.05 | 68182 | 3409.1
Importe de Herramienta |  | 3.2877 |  | SUBTOTAL | 3409
P R E C I O U N I T A R I O |  |  |  | 103691
ANALISIS DE PRECIOS UNITARIOS
Suministro, transporte e instalación de Rociador estandart K 5,6 upright. Deben ser aprobados por UL FM deben ser distribuidos de acuerdo a los planos. Incluye todos los elementos requeridos para su correcta instalación y funcionamiento. |  |  |  | No. Item | Unidad
|  |  |  | 9.3.39 | un
Clave | Materiales | Unidad | Cantidad | V/Unitario | V/Total
ROCIADOR STANDAK56UP | Rociador estandart K 5 6 upright | un | 1 | 31150 | 31150
TRABA QUIMICFZAMEDIA | Traba quimica fuerza media para sello de fugas en tubería x 36 mililitros | un | 0.1 | 9500 | 950
Importe de Materiales |  | 30.9574 |  | SUBTOTAL | 32100
Clave | Mano de Obra | Unidad | Cantidad | V/Unitario | V/Total
CUAD FONTANERIA | Cuadrilla de Instalaciones Hidrosanitarias | jor | 0.37 | 184277 | 68182.49
Importe de Mano de Obra |  | 65.755 |  | SUBTOTAL | 68182
Clave | Herramienta | Unidad | Cantidad | V/Unitario | V/Total
HERRAMIENTA MENOR | Herramienta menor | (%)mo | 0.05 | 68182 | 3409.1
Importe de Herramienta |  | 3.2877 |  | SUBTOTAL | 3409
P R E C I O U N I T A R I O |  |  |  | 103691
ANALISIS DE PRECIOS UNITARIOS
Suministro, transporte e instalación de Detector de flujo tipo paleta aprobada por U.L o F.M. Debe detectar, como mínimo, el flujo de agua equivalente a un rociador con orificio de 1/2 pulgada o de 3/4" dependiendo del diámetro de las regaderas. Este flujo debe resultar en una alarma auditiva en el edificio dentro de los siguientes 5 minutos luego que este flujo se inicia. Incluye todos los elementos requeridos para su correcta instalación y funcionamiento. |  |  |  | No. Item | Unidad
|  |  |  | 9.3.40 | un
Clave | Materiales | Unidad | Cantidad | V/Unitario | V/Total
SENSOR FLUJO PALETA | Switch de flujo tipo paleta | un | 1 | 390000 | 390000
Importe de Materiales |  | 80.1239 |  | SUBTOTAL | 390000
Clave | Mano de Obra | Unidad | Cantidad | V/Unitario | V/Total
CUAD FONTANERIA | Cuadrilla de Instalaciones Hidrosanitarias | jor | 0.5 | 184277 | 92138.5
Importe de Mano de Obra |  | 18.9296 |  | SUBTOTAL | 92139
Clave | Herramienta | Unidad | Cantidad | V/Unitario | V/Total
HERRAMIENTA MENOR | Herramienta menor | (%)mo | 0.05 | 92139 | 4606.95
Importe de Herramienta |  | 0.94649 |  | SUBTOTAL | 4607
P R E C I O U N I T A R I O |  |  |  | 486746
ANALISIS DE PRECIOS UNITARIOS
Suministro, transporte e instalación de TOMA PARA BOMBEROS DE DIÁMETRO 2 1/2". incluye la válvula de 2 1/2" con tapón en bronce deberá ser una válvula aprobada por U.L o F.M. Incluye todos los elementos requeridos para su correcta instalación y funcionamiento. |  |  |  | No. Item | Unidad
|  |  |  | 9.3.41 | un
Clave | Materiales | Unidad | Cantidad | V/Unitario | V/Total
VALVULA UL/FM 2 1/2 | Válvula Bronce 2 1/2" UL/FM con tapón para toma de bomberos. | un | 1 | 290150 | 290150
ROSCA 2 1/2 TARRAJA | Elaboración de Rosca de 21/2 con tarraja | un | 1 | 2100 | 2100
RANURA 2 1/2 | Elaboración de ranura de 2 1/2" | un | 1 | 9280 | 9280
UNION RANUR FLEX21/2 | Unión ranurada flexible de 2 1/2" ul/fm | un | 1 | 8220 | 8220
Importe de Materiales |  | 84.2177 |  | SUBTOTAL | 309750
Clave | Mano de Obra | Unidad | Cantidad | V/Unitario | V/Total
CUAD FONTANERIA | Cuadrilla de Instalaciones Hidrosanitarias | jor | 0.3 | 184277 | 55283.1
Importe de Mano de Obra |  | 15.0308 |  | SUBTOTAL | 55283
Clave | Herramienta | Unidad | Cantidad | V/Unitario | V/Total
HERRAMIENTA MENOR | Herramienta menor | (%)mo | 0.05 | 55283 | 2764.15
Importe de Herramienta |  | 0.7515 |  | SUBTOTAL | 2764
P R E C I O U N I T A R I O |  |  |  | 367797
ANALISIS DE PRECIOS UNITARIOS
Colocación de VÁLVULA CORTINA 250 PSI DE BRONCE tipo Red White o equivalente, para un DIÁMETRO DE ½". Incluye suministro y transporte de los materiales y todos los accesorios necesarios para su correcta instalación y funcionamiento. |  |  |  | No. Item | Unidad
|  |  |  | 9.4.1 | un
Clave | Materiales | Unidad | Cantidad | V/Unitario | V/Total
VALVULA CORTINA ½ | Válvula Cortina 250 PSI Ø= 1/2", Red White ó equivalente | un | 1 | 41950 | 41950
CINTA TEFLON | Cinta Sellante Teflon ½"x10 m. | un | 0.125 | 1958 | 244.75
CODO 90 PVC-P 1/2" | Codo 90º PVC-P Ø= 1/2". | un | 2 | 676 | 1352
ADA MACHO PVCP 1/2" | Adaptador macho PVC-P Ø= 1/2" | un | 2 | 458 | 916
SOLDADURA PVC 1/4 | Soldadura PVC (Unión simple) 1/4 | un | 0.00556 | 105565 | 586.9414
LIMPIADOR PVC | Limpiador Removedor PVC x 1/4 de galón. | un | 0.00333 | 50900 | 169.497
Importe de Materiales |  | 62.062 |  | SUBTOTAL | 45219
Clave | Mano de Obra | Unidad | Cantidad | V/Unitario | V/Total
CUAD FONTANERIA | Cuadrilla de Instalaciones Hidrosanitarias | jor | 0.14286 | 184277 | 26325.8122
Importe de Mano de Obra |  | 36.1318 |  | SUBTOTAL | 26326
Clave | Herramienta | Unidad | Cantidad | V/Unitario | V/Total
HERRAMIENTA MENOR | Herramienta menor | (%)mo | 0.05 | 26326 | 1316.3
Importe de Herramienta |  | 1.8062 |  | SUBTOTAL | 1316
P R E C I O U N I T A R I O |  |  |  | 72861
ANALISIS DE PRECIOS UNITARIOS
Colocación de VÁLVULA CORTINA 250 PSI DE BRONCE tipo Red White o equivalente, para un DIÁMETRO DE ¾". Incluye suministro y transporte de los materiales, todos los accesorios necesarios para su correcta instalación y funcionamiento. |  |  |  | No. Item | Unidad
|  |  |  | 9.4.2 | un
Clave | Materiales | Unidad | Cantidad | V/Unitario | V/Total
VALVULA CORTINA ¾ | Válvula Cortina 250 PSI Ø= 3/4", Red White ó equivalente | un | 1 | 51950 | 51950
CODO 90 PVC-P 3/4" | Codo 90º PVC-P Ø= 3/4". | un | 2 | 1076 | 2152
ADA MACHO PVCP 3/4" | Adaptador macho PVC-P Ø= 3/4" | un | 2 | 831 | 1662
CINTA TEFLON | Cinta Sellante Teflon ½"x10 m. | un | 0.125 | 1958 | 244.75
SOLDADURA PVC 1/4 | Soldadura PVC (Unión simple) 1/4 | un | 0.00833 | 105565 | 879.3565
LIMPIADOR PVC | Limpiador Removedor PVC x 1/4 de galón. | un | 0.004 | 50900 | 203.6
Importe de Materiales |  | 67.3779 |  | SUBTOTAL | 57092
Clave | Mano de Obra | Unidad | Cantidad | V/Unitario | V/Total
CUAD FONTANERIA | Cuadrilla de Instalaciones Hidrosanitarias | jor | 0.14286 | 184277 | 26325.8122
Importe de Mano de Obra |  | 31.069 |  | SUBTOTAL | 26326
Clave | Herramienta | Unidad | Cantidad | V/Unitario | V/Total
HERRAMIENTA MENOR | Herramienta menor | (%)mo | 0.05 | 26326 | 1316.3
Importe de Herramienta |  | 1.5531 |  | SUBTOTAL | 1316
P R E C I O U N I T A R I O |  |  |  | 84734
ANALISIS DE PRECIOS UNITARIOS
Suministro, transporte y colocación de VÁLVULA DE HIERRO DÚCTIL, con un DIÁMETRO DE 75mm, compuerta elástica DN SRM con extremos para PVC en junta hidráulica. Según norma AWWA C-509 con la rosca de la compuerta fundida en ella (un solo cuerpo). Vástago no ascendente en acero inoxidable. es condición que los fabricantes tengan ISO9002 versión 1994. |  |  |  | No. Item | Unidad
|  |  |  | 9.4.3 | un
Clave | Materiales | Unidad | Cantidad | V/Unitario | V/Total
VALVULA HD 3" | Válvula 3" hierro dúctil comp el junta hidraúlica | un | 1 | 328800 | 328800
UNION PLATINO 3" | Unión PLATINO Ø= 3" | un | 2 | 36697 | 73394
LUBRICANTE TUBERIA | Lubricante para tubería 500 gr | lb | 0.02 | 17028 | 340.56
Importe de Materiales |  | 90.8548 |  | SUBTOTAL | 402535
Clave | Mano de Obra | Unidad | Cantidad | V/Unitario | V/Total
CUAD FONTANERIA | Cuadrilla de Instalaciones Hidrosanitarias | jor | 0.20941 | 184277 | 38589.4466
Importe de Mano de Obra |  | 8.7098 |  | SUBTOTAL | 38589
Clave | Herramienta | Unidad | Cantidad | V/Unitario | V/Total
HERRAMIENTA MENOR | Herramienta menor | (%)mo | 0.05 | 38589 | 1929.45
Importe de Herramienta |  | 0.43539 |  | SUBTOTAL | 1929
P R E C I O U N I T A R I O |  |  |  | 443053
ANALISIS DE PRECIOS UNITARIOS
Construcción de CAJA PARA VÁLVULA DE MEDIDORES DE ACUEDUCTO, en concreto de 21 Mpa. Incluye tubería 6", tapón limpieza, tapa prefabricada y todo lo necesario para su correcta instalación y funcionamiento. |  |  |  | No. Item | Unidad
|  |  |  | 9.4.4 | un
Clave | Materiales | Unidad | Cantidad | V/Unitario | V/Total
CONCRE OBRA 21MPA | Concreto de 21 Mpa preparado en obra (3000PSI) | m3 | 0.02 | 405694 | 8113.88
TUBERIA PVC-S 6" | Tubería PVC-S Ø= 6" | m | 1.3 | 55441 | 72073.3
UNION PVC-S 6" | Unión PVC-S Ø= 6" | un | 1 | 34953 | 34953
HERRAJE Y TAP 20X20 | Herraje + tapa (1/4) 20x20 | un | 1 | 69700 | 69700
TAPON REGISTRO 6 | Tapón PVC registro 6" | un | 1 | 53250 | 53250
Importe de Materiales |  | 91.2733 |  | SUBTOTAL | 238090
Clave | Mano de Obra | Unidad | Cantidad | V/Unitario | V/Total
CUAD 1OF+1AYU O.N. | Cuadrilla 1Of + 1 Ay Obra Negra | jor | 0.11765 | 184277 | 21680.1891
Importe de Mano de Obra |  | 8.3112 |  | SUBTOTAL | 21680
Clave | Herramienta | Unidad | Cantidad | V/Unitario | V/Total
HERRAMIENTA MENOR | Herramienta menor | (%)mo | 0.05 | 21680 | 1084
Importe de Herramienta |  | 0.41556 |  | SUBTOTAL | 1084
P R E C I O U N I T A R I O |  |  |  | 260854
ANALISIS DE PRECIOS UNITARIOS
Colocación de rejilla T-30x100 metálica, de 300x1500 mm., en acero ASTM A-36 galvanizado por inmersión en caliente (NTC 3320), calidad Colrejillas o equivalente, compuesta de platina portante de 1"x3/16", platina de amarre de 3/4"x3/16", superficie dentada antideslizante de alta seguridad, soldadura bajo proceso MIG. Incluye mariposa de fijación (clip) metálica galvanizada, recibidor en ángulo galvanizado de 1½"x3/16", anticorrosivo gris y esmalte color negro, anclaje a concreto y todos los elementos necesarios para su correcta instalación y funcionamiento. Según diseño. Para instalar sobre cárcamo en concreto de 40x40 cm. que se pagará en su ítem respectivo. |  |  |  | No. Item | Unidad
|  |  |  | 9.4.5 | m
Clave | Materiales | Unidad | Cantidad | V/Unitario | V/Total
REJILLA T-30X100 | Rejilla T-30x100 metálica A-36 galvanizada de 300x1500 mm. dentada antideslizante de Colrejillas. Puesta en obra. | un | 0.66667 | 211584 | 141056.7053
MARIPOSA FIJACION | Mariposa de fijación para la reja del cárcamo | un | 1 | 4530 | 4530
ANGULO 1 1/2" X 3/16 | Ángulo de 1 1/2" x 3/16" (A36, A572/G50) | m | 2 | 12917 | 25834
SOLDADURA 6011 X 1/8 | Soldadura LIN-6011 x 1/8 | kg | 0.2 | 8800 | 1760
PINTURA ANTICORROSIV | Pintura anticorrosivo gris. Pintuco | gln | 0.02625 | 40500 | 1063.125
ESMALTE BASE ACEITE | Esmalte a Base de Aceite, Rendimiento 30m2/gl | gln | 0.02917 | 72000 | 2100.24
Importe de Materiales |  | 87.9315 |  | SUBTOTAL | 176344
Clave | Mano de Obra | Unidad | Cantidad | V/Unitario | V/Total
CUAD 1OF+1AYU INSTAL | Cuadrilla 1Of + 1 Ay Instalación | jor | 0.09748 | 198902 | 19388.967
Importe de Mano de Obra |  | 9.6681 |  | SUBTOTAL | 19389
Clave | Herramienta | Unidad | Cantidad | V/Unitario | V/Total
HERRAMIENTA MENOR | Herramienta menor | (%)mo | 0.05 | 19389 | 969.45
Importe de Herramienta |  | 0.48318 |  | SUBTOTAL | 969
Clave | Equipo | Unidad | Cantidad | V/Unitario | V/Total
EQUIPO SOL ELEC LINC | Equipo de soldadura eléctrica Lincoln AC-225 GLM 110 v. Incluye transporte. | día | 0.16667 | 23072 | 3845.4102
Importe de Equipo |  | 1.9173 |  | SUBTOTAL | 3845
P R E C I O U N I T A R I O |  |  |  | 200547
ANALISIS DE PRECIOS UNITARIOS
Colocación de rejilla con marco T-30x100 metálica, de 300x1000 mm., para inspección, en acero ASTM A-36 galvanizado por inmersión en caliente (NTC 3320), calidad Colrejillas o equivalente, compuesta de platina portante de 1"x3/16", platina de amarre de 3/4"x3/16", superficie dentada antideslizante de alta seguridad, ángulo de marco de 1¼"x3/16", soldadura bajo proceso MIG. Incluye mariposa de fijación (clip) metálica galvanizada, recibidor en ángulo galvanizado de 1½"x3/16", anticorrosivo gris y esmalte color negro, anclaje a concreto y todos los elementos necesarios para su correcta instalación y funcionamiento. Según diseño. Para instalar sobre cárcamo en concreto de 40x40 cm. que se pagará en su ítem respectivo. |  |  |  | No. Item | Unidad
|  |  |  | 9.4.6 | m
Clave | Materiales | Unidad | Cantidad | V/Unitario | V/Total
REJILLAT-30X100MARCO | Rejilla con Marco T-30x100 metálica A-36 galvanizada de 300x1000 mm. dentada antideslizante de Colrejillas. Puesta en obra. | un | 1 | 163676 | 163676
MARIPOSA FIJACION | Mariposa de fijación para la reja del cárcamo | un | 1 | 4530 | 4530
ANGULO 1 1/2" X 3/16 | Ángulo de 1 1/2" x 3/16" (A36, A572/G50) | m | 2 | 12917 | 25834
SOLDADURA 6011 X 1/8 | Soldadura LIN-6011 x 1/8 | kg | 0.2 | 8800 | 1760
PINTURA ANTICORROSIV | Pintura anticorrosivo gris. Pintuco | gln | 0.02625 | 40500 | 1063.125
ESMALTE BASE ACEITE | Esmalte a Base de Aceite, Rendimiento 30m2/gl | gln | 0.02917 | 72000 | 2100.24
Importe de Materiales |  | 89.1547 |  | SUBTOTAL | 198963
Clave | Mano de Obra | Unidad | Cantidad | V/Unitario | V/Total
CUAD 1OF+1AYU INSTAL | Cuadrilla 1Of + 1 Ay Instalación | jor | 0.09748 | 198902 | 19388.967
Importe de Mano de Obra |  | 8.6882 |  | SUBTOTAL | 19389
Clave | Herramienta | Unidad | Cantidad | V/Unitario | V/Total
HERRAMIENTA MENOR | Herramienta menor | (%)mo | 0.05 | 19389 | 969.45
Importe de Herramienta |  | 0.43421 |  | SUBTOTAL | 969
Clave | Equipo | Unidad | Cantidad | V/Unitario | V/Total
EQUIPO SOL ELEC LINC | Equipo de soldadura eléctrica Lincoln AC-225 GLM 110 v. Incluye transporte. | día | 0.16667 | 23072 | 3845.4102
Importe de Equipo |  | 1.7229 |  | SUBTOTAL | 3845
P R E C I O U N I T A R I O |  |  |  | 223166
ANALISIS DE PRECIOS UNITARIOS
Construcción de cajas de registro de 60 x 60 x altura hasta 120 cm. en concreto de 21Mpa. con impermeabilizante integral tipo Sika o equivalente, con concrefibra el piso y tapa en concreto, la tapa con su respectivo herraje. Incluye suministro, transporte e instalación de los materiales, formaleta, vibrado y todos los elementos necesarios apara su correcta construcción y funcionamiento. Según diseño y especificaciones de E.P.M. La excavación, llenos, entresuelo y acero de refuerzo se pagarán en su ítem respectivo. |  |  |  | No. Item | Unidad
|  |  |  | 9.5.1 | un
Clave | Materiales | Unidad | Cantidad | V/Unitario | V/Total
CONCRE OBRA 21MPA | Concreto de 21 Mpa preparado en obra (3000PSI) | m3 | 0.5 | 405694 | 202847
TABLA 1.7X0.20 | Tabla madera común de 1,7cm x 20cm x 3,0m. Incluye transporte. | un | 8.4 | 8900 | 74760
LARGUMADERCOMUN | Larguero madera común 4cmx8cmx2.80m. Incluye transporte. | un | 2 | 8900 | 17800
ACERO 60 SIN FIGURAR | Acero refuerzo G-60 sin figurar | kg | 20 | 5242 | 104840
SIKA 1 | Sika 1 - impermeabilizante integral - morteros - concretos. Presentacion: 1kg. Rendimiento: 1kl x 1 bulto de cemento o el 3% del peso del cemento | kg | 1 | 12350 | 12350
CLAVO 1" | Clavo común de 1". Caja x 500gr. | lb | 0.2 | 3690 | 738
HERRAJE 70X70 | Herraje de 70x70 cm. para caja inspeccion de 60x60 cm. Incluye marco y tapa | un | 1 | 149640 | 149640
Importe de Materiales |  | 82.8288 |  | SUBTOTAL | 562975
Clave | Mano de Obra | Unidad | Cantidad | V/Unitario | V/Total
CUAD 1OF+1AYU O.B. | Cuadrilla 1Of Obra Blanca+ 1 Ay Entendido | jor | 0.5 | 222303 | 111151.5
Importe de Mano de Obra |  | 16.3535 |  | SUBTOTAL | 111152
Clave | Herramienta | Unidad | Cantidad | V/Unitario | V/Total
HERRAMIENTA MENOR | Herramienta menor | (%)mo | 0.05 | 111152 | 5557.6
Importe de Herramienta |  | 0.81773 |  | SUBTOTAL | 5558
P R E C I O U N I T A R I O |  |  |  | 679685
ANALISIS DE PRECIOS UNITARIOS
Construcción de caja de inspección y/o empalme de 40x40x80 cm. medidas internas, en concreto de 21 Mpa, mortero 1:4 con impermeabilizante integral de morteros Sika 1 o equivalente. Incluye suministro, transporte e instalación de los materiales, tapa, herraje, formaleta, vibrado y todos los elementos necesarios para su correcta construcción y funcionamiento. Según diseño y especificaciones de E.P.M. La excavación, llenos, entresuelo y acero de refuerzo se pagarán en su ítem respectivo. |  |  |  | No. Item | Unidad
|  |  |  | 9.5.2 | un
Clave | Materiales | Unidad | Cantidad | V/Unitario | V/Total
CONCRE OBRA 21MPA | Concreto de 21 Mpa preparado en obra (3000PSI) | m3 | 0.24696 | 405694 | 100190.1902
MORTERO 1:4 | Mortero 1:4 en obra | m3 | 0.03024 | 331600 | 10027.584
SIKA 1 | Sika 1 - impermeabilizante integral - morteros - concretos. Presentacion: 1kg. Rendimiento: 1kl x 1 bulto de cemento o el 3% del peso del cemento | kg | 1.7287 | 12350 | 21349.692
HERRAJE 50X50 | Herraje de 50x50 cm. para caja inspeccion de 40x40 cm. Incluye marco y tapa | un | 1 | 82775 | 82775
TRITURA + TTE 3/4" | Triturado 3/4" con transporte | m3 | 0.008 | 107489 | 859.912
Importe de Materiales |  | 69.3204 |  | SUBTOTAL | 215203
Clave | Mano de Obra | Unidad | Cantidad | V/Unitario | V/Total
CUAD 1OF+1AYU O.N. | Cuadrilla 1Of + 1 Ay Obra Negra | jor | 0.4 | 184277 | 73710.8
Importe de Mano de Obra |  | 23.7435 |  | SUBTOTAL | 73711
Clave | Herramienta | Unidad | Cantidad | V/Unitario | V/Total
HERRAMIENTA MENOR | Herramienta menor | (%)mo | 0.05 | 73711 | 3685.55
Importe de Herramienta |  | 1.1873 |  | SUBTOTAL | 3686
Clave | Equipo | Unidad | Cantidad | V/Unitario | V/Total
FORMAL CAJA INSP40 | Formaleta para caja inspeccion 40x40 cm. | pieza | 1 | 14000 | 14000
VIBRADOR CONCRE ELEC | Vibrador de concreto eléctrico a 110v (alquiler). Tipo aguja | día | 0.14286 | 26925 | 3846.5055
Importe de Equipo |  | 5.7488 |  | SUBTOTAL | 17847
P R E C I O U N I T A R I O |  |  |  | 310447
ANALISIS DE PRECIOS UNITARIOS
Construcción de caja de inspección y/o empalme de 40x40x40 cm en concreto de 17.5Mpa, medidas internas (L=40cm). Incluye suministro, transporte e instalación de los materiales, tapa y herraje y todos los elementos necesarios para su correcta construcción y funcionamiento. Según normas técnicas de EEPP de Medellín. La excavación, llenos, entresuelo y acero de refuerzo se pagarán en su ítem respectivo. |  |  |  | No. Item | Unidad
|  |  |  | 9.5.3 | un
Clave | Materiales | Unidad | Cantidad | V/Unitario | V/Total
CONCRE OBRA 17.5MPA | Concreto de 17.5 Mpa preparado en obra | m3 | 0.1785 | 376410 | 67189.185
CLAVO 1" | Clavo común de 1". Caja x 500gr. | lb | 0.105 | 3690 | 387.45
TABLA 1.7X0.20 | Tabla madera común de 1,7cm x 20cm x 3,0m. Incluye transporte. | un | 0.8 | 8900 | 7120
TAPA PREF 40X40X40 | Tapa prefabricada caja de inspeccion 40x40x40 | un | 1 | 71401 | 71401
Importe de Materiales |  | 49.8254 |  | SUBTOTAL | 146097
Clave | Mano de Obra | Unidad | Cantidad | V/Unitario | V/Total
CUAD 1OF+1AYU O.N. | Cuadrilla 1Of + 1 Ay Obra Negra | jor | 0.76035 | 184277 | 140115.0169
Importe de Mano de Obra |  | 47.7853 |  | SUBTOTAL | 140115
Clave | Herramienta | Unidad | Cantidad | V/Unitario | V/Total
HERRAMIENTA MENOR | Herramienta menor | (%)mo | 0.05 | 140115 | 7005.75
Importe de Herramienta |  | 2.3893 |  | SUBTOTAL | 7006
P R E C I O U N I T A R I O |  |  |  | 293218
ANALISIS DE PRECIOS UNITARIOS
Construcción de Emboquillada de tubería en pared para cámara de inspección, según especificaciones técnicas de EEPP de Medellín. Incluye suministro, transporte e instalación de los materiales y todo lo necesario para su correcta ejecución. |  |  |  | No. Item | Unidad
|  |  |  | 9.5.4 | un
Clave | Materiales | Unidad | Cantidad | V/Unitario | V/Total
CONCRE OBRA 21MPA | Concreto de 21 Mpa preparado en obra (3000PSI) | m3 | 0.0525 | 405694 | 21298.935
TABLA 1.7X0.20 | Tabla madera común de 1,7cm x 20cm x 3,0m. Incluye transporte. | un | 0.4 | 8900 | 3560
Importe de Materiales |  | 50.6851 |  | SUBTOTAL | 24859
Clave | Mano de Obra | Unidad | Cantidad | V/Unitario | V/Total
CUAD 1OF+1AYU O.N. | Cuadrilla 1Of + 1 Ay Obra Negra | jor | 0.125 | 184277 | 23034.625
Importe de Mano de Obra |  | 46.9661 |  | SUBTOTAL | 23035
Clave | Herramienta | Unidad | Cantidad | V/Unitario | V/Total
HERRAMIENTA MENOR | Herramienta menor | (%)mo | 0.05 | 23035 | 1151.75
Importe de Herramienta |  | 2.3488 |  | SUBTOTAL | 1152
P R E C I O U N I T A R I O |  |  |  | 49046
ANALISIS DE PRECIOS UNITARIOS
Construcción de caja desarenadora 30x30x40 cm en concreto de 17.5Mpa, medidas internas (L=40cm). Incluye suministro, transporte e instalación de herraje (marco y tapa de 40x40 cm en ángulo de 2"x1/8") y todos los elementos necesarios para su correcta construcción y funcionamiento. Según normas técnicas de EEPP de Medellín. La excavación, llenos, entresuelo y acero de refuerzo se pagarán en su ítem respectivo. |  |  |  | No. Item | Unidad
|  |  |  | 9.5.5 | un
Clave | Materiales | Unidad | Cantidad | V/Unitario | V/Total
CONCRE OBRA 17.5MPA | Concreto de 17.5 Mpa preparado en obra | m3 | 0.084 | 376410 | 31618.44
CLAVO 1" | Clavo común de 1". Caja x 500gr. | lb | 0.105 | 3690 | 387.45
TABLA 1.7X0.20 | Tabla madera común de 1,7cm x 20cm x 3,0m. Incluye transporte. | un | 0.8 | 8900 | 7120
HERRAJE 40X40 METALI | Herraje metalico de 40x40 cm en angulo de 2"x1/8". Incluye marco y tapa | un | 1 | 71940 | 71940
Importe de Materiales |  | 53.4452 |  | SUBTOTAL | 111065
Clave | Mano de Obra | Unidad | Cantidad | V/Unitario | V/Total
CUAD 1OF+1AYU O.N. | Cuadrilla 1Of + 1 Ay Obra Negra | jor | 0.5 | 184277 | 92138.5
Importe de Mano de Obra |  | 44.3379 |  | SUBTOTAL | 92139
Clave | Herramienta | Unidad | Cantidad | V/Unitario | V/Total
HERRAMIENTA MENOR | Herramienta menor | (%)mo | 0.05 | 92139 | 4606.95
Importe de Herramienta |  | 2.2169 |  | SUBTOTAL | 4607
P R E C I O U N I T A R I O |  |  |  | 207811
ANALISIS DE PRECIOS UNITARIOS
Construcción de caja para poliválvula de 0.40 x0.40 x0.15m. en concreto de 21 Mpa. Incluye suministro transporte e instalación de los materiales, tapa metálica en lamina de 6.35mm, base de concreto de 0.132x 0.40 x 0.15m. y todos los elementos necesarios para su correcta construcción y funcionamiento. |  |  |  | No. Item | Unidad
|  |  |  | 9.5.6 | un
Clave | Materiales | Unidad | Cantidad | V/Unitario | V/Total
CONCRE OBRA 17.5MPA | Concreto de 17.5 Mpa preparado en obra | m3 | 0.0252 | 376410 | 9485.532
TAPA METALICA POLIVA | Tapa metálica de 20x20cm para caja polivalvula de red de gas en lámina de 6.35mm | un | 1 | 22150 | 22150
TABLA 1.7X0.20 | Tabla madera común de 1,7cm x 20cm x 3,0m. Incluye transporte. | un | 0.75 | 8900 | 6675
CLAVO 1" | Clavo común de 1". Caja x 500gr. | lb | 0.11 | 3690 | 405.9
PINTURA ANTICORROSIV | Pintura anticorrosivo gris. Pintuco | gln | 0.1 | 40500 | 4050
DISOLVE PINT BAS ACE | Disolvente para Pinturas a Base de Aceite. | gln | 0.1 | 31900 | 3190
Importe de Materiales |  | 32.8051 |  | SUBTOTAL | 45957
Clave | Mano de Obra | Unidad | Cantidad | V/Unitario | V/Total
CUAD 1OF+1AYU O.N. | Cuadrilla 1Of + 1 Ay Obra Negra | jor | 0.4865 | 184277 | 89650.7605
Importe de Mano de Obra |  | 63.9948 |  | SUBTOTAL | 89651
Clave | Herramienta | Unidad | Cantidad | V/Unitario | V/Total
HERRAMIENTA MENOR | Herramienta menor | (%)mo | 0.05 | 89651 | 4482.55
Importe de Herramienta |  | 3.2001 |  | SUBTOTAL | 4483
P R E C I O U N I T A R I O |  |  |  | 140091
ANALISIS DE PRECIOS UNITARIOS
Suministro, transporte y colocación de tapa de cárcamo de 50*50 cm. prefabricada en concreto de 21Mpa. Incluye acero de refuerzo y todo lo necesario para su correcta construcción y funcionamiento. Según diseño. |  |  |  | No. Item | Unidad
|  |  |  | 9.5.7 | un
Clave | Materiales | Unidad | Cantidad | V/Unitario | V/Total
TAPA CARCAMO50X50 | Tapa de carcamo de 50 * 50 cm, incluye acero de refuerzo. | un | 1 | 31506 | 31506
Importe de Materiales |  | 93.7846 |  | SUBTOTAL | 31506
Clave | Mano de Obra | Unidad | Cantidad | V/Unitario | V/Total
OFICIAL + AYUDANTE1 | Cuadrilla 1 Oficial + 1 Ayudante Entendido | jor | 0.01 | 198902 | 1989.02
Importe de Mano de Obra |  | 5.9207 |  | SUBTOTAL | 1989
Clave | Herramienta | Unidad | Cantidad | V/Unitario | V/Total
HERRAMIENTA MENOR | Herramienta menor | (%)mo | 0.05 | 1989 | 99.45
Importe de Herramienta |  | 0.2947 |  | SUBTOTAL | 99
P R E C I O U N I T A R I O |  |  |  | 33594
ANALISIS DE PRECIOS UNITARIOS
Construcción de cajas de trampa de grasas de 60 x 60 x altura hasta 120 cm. en concreto de 21Mpa. con impermeabilizante integral tipo Sika1 o equivalente, con concrefibra el piso y tapa en concreto, la tapa con su respectivo herraje. Incluye suministro, transporte e instalación de los materiales, formaleta, vibrado y todos los elementos necesarios apara su correcta construcción y funcionamiento. Según diseño y especificaciones de E.P.M. La excavación, llenos, entresuelo y acero de refuerzo se pagarán en su ítem respectivo. |  |  |  | No. Item | Unidad
|  |  |  | 9.5.8 | un
Clave | Materiales | Unidad | Cantidad | V/Unitario | V/Total
CONCRE OBRA 21MPA | Concreto de 21 Mpa preparado en obra (3000PSI) | m3 | 0.504 | 405694 | 204469.776
TABLA 1.7X0.20 | Tabla madera común de 1,7cm x 20cm x 3,0m. Incluye transporte. | un | 8.4 | 8900 | 74760
LARGUMADERCOMUN | Larguero madera común 4cmx8cmx2.80m. Incluye transporte. | un | 2 | 8900 | 17800
ACERO 60 SIN FIGURAR | Acero refuerzo G-60 sin figurar | kg | 20 | 5242 | 104840
SIKA 1 | Sika 1 - impermeabilizante integral - morteros - concretos. Presentacion: 1kg. Rendimiento: 1kl x 1 bulto de cemento o el 3% del peso del cemento | kg | 3.528 | 12350 | 43570.8
CLAVO 1" | Clavo común de 1". Caja x 500gr. | lb | 0.2 | 3690 | 738
HERRAJE 70X70 | Herraje de 70x70 cm. para caja inspeccion de 60x60 cm. Incluye marco y tapa | un | 1 | 149640 | 149640
Importe de Materiales |  | 83.6203 |  | SUBTOTAL | 595819
Clave | Mano de Obra | Unidad | Cantidad | V/Unitario | V/Total
CUAD 1OF+1AYU O.B. | Cuadrilla 1Of Obra Blanca+ 1 Ay Entendido | jor | 0.5 | 222303 | 111151.5
Importe de Mano de Obra |  | 15.5996 |  | SUBTOTAL | 111152
Clave | Herramienta | Unidad | Cantidad | V/Unitario | V/Total
HERRAMIENTA MENOR | Herramienta menor | (%)mo | 0.05 | 111152 | 5557.6
Importe de Herramienta |  | 0.78004 |  | SUBTOTAL | 5558
P R E C I O U N I T A R I O |  |  |  | 712529
ANALISIS DE PRECIOS UNITARIOS
Construcción de cajas de registro de 80 x 80 x altura hasta 120 cm en concreto de 21Mpa, con impermeabilizante integral tipo Sika o equivalente, con concrefibra el piso y tapa en concreto, la tapa con su respectivo herraje. Incluye suministro, transporte e instalación de los materiales y todos los demás elementos necesarios para su correcta instalación y funcionamiento. |  |  |  | No. Item | Unidad
|  |  |  | 9.5.9 | un
Clave | Materiales | Unidad | Cantidad | V/Unitario | V/Total
CONCRE OBRA 21MPA | Concreto de 21 Mpa preparado en obra (3000PSI) | m3 | 0.67032 | 405694 | 271944.8021
TABLA 1.7X0.20 | Tabla madera común de 1,7cm x 20cm x 3,0m. Incluye transporte. | un | 10.8 | 8900 | 96120
LARGUMADERCOMUN | Larguero madera común 4cmx8cmx2.80m. Incluye transporte. | un | 3.7 | 8900 | 32930
ACERO 60 SIN FIGURAR | Acero refuerzo G-60 sin figurar | kg | 31.6 | 5242 | 165647.2
SIKA 1 | Sika 1 - impermeabilizante integral - morteros - concretos. Presentacion: 1kg. Rendimiento: 1kl x 1 bulto de cemento o el 3% del peso del cemento | kg | 4.6922 | 12350 | 57949.164
CLAVO 1" | Clavo común de 1". Caja x 500gr. | lb | 0.2 | 3690 | 738
HERRAJE 90X90 | Herraje de 90x90 cm. para caja inspección de 80x80 cm. Incluye marco y tapa | un | 1 | 202455 | 202455
Importe de Materiales |  | 87.6431 |  | SUBTOTAL | 827784
Clave | Mano de Obra | Unidad | Cantidad | V/Unitario | V/Total
CUAD 1OF+1AYU O.B. | Cuadrilla 1Of Obra Blanca+ 1 Ay Entendido | jor | 0.5 | 222303 | 111151.5
Importe de Mano de Obra |  | 11.7684 |  | SUBTOTAL | 111152
Clave | Herramienta | Unidad | Cantidad | V/Unitario | V/Total
HERRAMIENTA MENOR | Herramienta menor | (%)mo | 0.05 | 111152 | 5557.6
Importe de Herramienta |  | 0.58846 |  | SUBTOTAL | 5558
P R E C I O U N I T A R I O |  |  |  | 944494
ANALISIS DE PRECIOS UNITARIOS
Construcción de cajas de registro de 100 x 100 x altura hasta 120 cm. en concreto de 21Mpa. con impermeabilizante integral tipo Sika o equivalente, con concrefibra el piso y tapa en concreto, la tapa con su respectivo herraje. Incluye suministro, transporte e instalación de los materiales y todos los demás elementos necesarios para su correcta instalación y funcionamiento. |  |  |  | No. Item | Unidad
|  |  |  | 9.5.10 | un
Clave | Materiales | Unidad | Cantidad | V/Unitario | V/Total
CONCRE OBRA 21MPA | Concreto de 21 Mpa preparado en obra (3000PSI) | m3 | 0.84672 | 405694 | 343509.2237
TABLA 1.7X0.20 | Tabla madera común de 1,7cm x 20cm x 3,0m. Incluye transporte. | un | 13.2 | 8900 | 117480
LARGUMADERCOMUN | Larguero madera común 4cmx8cmx2.80m. Incluye transporte. | un | 4.3 | 8900 | 38270
ACERO 60 SIN FIGURAR | Acero refuerzo G-60 sin figurar | kg | 40.8 | 5242 | 213873.6
SIKA 1 | Sika 1 - impermeabilizante integral - morteros - concretos. Presentacion: 1kg. Rendimiento: 1kl x 1 bulto de cemento o el 3% del peso del cemento | kg | 5.927 | 12350 | 73198.944
CLAVO 1" | Clavo común de 1". Caja x 500gr. | lb | 0.5 | 3690 | 1845
HERRAJE 120X120 | Herraje de 120x120 cm. para caja inspeccion de 100x100 cm. | un | 1 | 201000 | 201000
Importe de Materiales |  | 84.1201 |  | SUBTOTAL | 989177
Clave | Mano de Obra | Unidad | Cantidad | V/Unitario | V/Total
CUAD 1OF+1AYU O.B. | Cuadrilla 1Of Obra Blanca+ 1 Ay Entendido | jor | 0.8 | 222303 | 177842.4
Importe de Mano de Obra |  | 15.1238 |  | SUBTOTAL | 177842
Clave | Herramienta | Unidad | Cantidad | V/Unitario | V/Total
HERRAMIENTA MENOR | Herramienta menor | (%)mo | 0.05 | 177842 | 8892.1
Importe de Herramienta |  | 0.75618 |  | SUBTOTAL | 8892
P R E C I O U N I T A R I O |  |  |  | 1175911
ANALISIS DE PRECIOS UNITARIOS
Construcción de cajas sifonadas de 40 x 40 cm. en concreto de 21Mpa. con impermeabilizante integral tipo Sika o equivalente, con concrefibra el piso y tapa en concreto, la tapa con su respectivo herraje. Incluye suministro, transporte e instalación de los materiales y todos los demás elementos necesarios para su correcta instalación y funcionamiento. |  |  |  | No. Item | Unidad
|  |  |  | 9.5.11 | un
Clave | Materiales | Unidad | Cantidad | V/Unitario | V/Total
CAMARA SIFONADA40X40 | Cámara sifonada 40x40 cm | un | 1 | 120000 | 120000
Importe de Materiales |  | 71.9567 |  | SUBTOTAL | 120000
Clave | Mano de Obra | Unidad | Cantidad | V/Unitario | V/Total
CUAD FONTANERIA | Cuadrilla de Instalaciones Hidrosanitarias | jor | 0.2417 | 184277 | 44539.7509
Importe de Mano de Obra |  | 26.7079 |  | SUBTOTAL | 44540
Clave | Herramienta | Unidad | Cantidad | V/Unitario | V/Total
HERRAMIENTA MENOR | Herramienta menor | (%)mo | 0.05 | 44540 | 2227
Importe de Herramienta |  | 1.3354 |  | SUBTOTAL | 2227
P R E C I O U N I T A R I O |  |  |  | 166767
ANALISIS DE PRECIOS UNITARIOS
Construcción de cajas sifonadas de 50 x 50 cm. en concreto de 21Mpa. con impermeabilizante integral tipo Sika o equivalente, con concrefibra el piso y tapa en concreto, la tapa con su respectivo herraje. Incluye suministro, transporte e instalación de los materiales y todos los demás elementos necesarios para su correcta instalación y funcionamiento. |  |  |  | No. Item | Unidad
|  |  |  | 9.5.12 | un
Clave | Materiales | Unidad | Cantidad | V/Unitario | V/Total
CAMARA REG 50*50 | Cámara de registro de 50x50 cm | un | 1 | 128525 | 128525
Importe de Materiales |  | 73.3205 |  | SUBTOTAL | 128525
Clave | Mano de Obra | Unidad | Cantidad | V/Unitario | V/Total
CUAD FONTANERIA | Cuadrilla de Instalaciones Hidrosanitarias | jor | 0.2417 | 184277 | 44539.7509
Importe de Mano de Obra |  | 25.409 |  | SUBTOTAL | 44540
Clave | Herramienta | Unidad | Cantidad | V/Unitario | V/Total
HERRAMIENTA MENOR | Herramienta menor | (%)mo | 0.05 | 44540 | 2227
Importe de Herramienta |  | 1.2705 |  | SUBTOTAL | 2227
P R E C I O U N I T A R I O |  |  |  | 175292
ANALISIS DE PRECIOS UNITARIOS
Construcción de caja desarenadora de 120 x 150 cm en concreto de 21Mpa con impermeabilizante integral tipo Sika o equivalente, con concrefibra el piso y tapa en concreto, la tapa con su respectivo herraje. Incluye suministro, transporte e instalación de los materiales y todos los demás elementos necesarios para su correcta instalación y funcionamiento. |  |  |  | No. Item | Unidad
|  |  |  | 9.5.13 | un
Clave | Materiales | Unidad | Cantidad | V/Unitario | V/Total
CAMARA REG 120*150 | Cámara de registro de 120x150 cm | un | 1 | 276576 | 276576
Importe de Materiales |  | 62.6655 |  | SUBTOTAL | 276576
Clave | Mano de Obra | Unidad | Cantidad | V/Unitario | V/Total
CUAD FONTANERIA | Cuadrilla de Instalaciones Hidrosanitarias | jor | 0.8516 | 184277 | 156930.2932
Importe de Mano de Obra |  | 35.5566 |  | SUBTOTAL | 156930
Clave | Herramienta | Unidad | Cantidad | V/Unitario | V/Total
HERRAMIENTA MENOR | Herramienta menor | (%)mo | 0.05 | 156930 | 7846.5
Importe de Herramienta |  | 1.7779 |  | SUBTOTAL | 7847
P R E C I O U N I T A R I O |  |  |  | 441353
ANALISIS DE PRECIOS UNITARIOS
Suministro, transporte e instalación de rejilla (sumidero tipo Apolo) en Hierro Ductil de 0.80m x 0.50m para trafico pesado. Incluye marco y rejilla en hierro ductil y pasadores en acero templado |  |  |  | No. Item | Unidad
|  |  |  | 9.5.14 | UN
Clave | Materiales | Unidad | Cantidad | V/Unitario | V/Total
REJILLA SUMI HIERRO | Rejilla Sumidero Hierro Ductil trafico pesado EN-124 | pieza | 1 | 468027 | 468027
CONCRE OBRA 21MPA | Concreto de 21 Mpa preparado en obra (3000PSI) | m3 | 0.0282 | 405694 | 11440.5708
Importe de Materiales |  | 98.5854 |  | SUBTOTAL | 479468
Clave | Mano de Obra | Unidad | Cantidad | V/Unitario | V/Total
AYUDANTE ENTENDIDO | Ayudante entendido | jor | 0.08 | 81901 | 6552.08
Importe de Mano de Obra |  | 1.3472 |  | SUBTOTAL | 6552
Clave | Herramienta | Unidad | Cantidad | V/Unitario | V/Total
HERRAMIENTA MENOR | Herramienta menor | (%)mo | 0.05 | 6552 | 327.6
Importe de Herramienta |  | 0.067441 |  | SUBTOTAL | 328
P R E C I O U N I T A R I O |  |  |  | 486348
ANALISIS DE PRECIOS UNITARIOS
Construcción de SUMIDERO de aguas lluvias TIPO B (1.10m x 0.80m medidas externas y prof=0.90m e=0.20m), en concreto de 17.5 Mpa. Incluye suministro, transporte y colocación del concreto, reja metálica, formaleta, vibrado y todo lo necesario para su correcta construcción y funcionamiento, según diseño y especificaciones de E.P.M. La excavación, llenos y entresuelo se pagarán en su ítem respectivo. |  |  |  | No. Item | Unidad
|  |  |  | 9.5.15 | un
Clave | Materiales | Unidad | Cantidad | V/Unitario | V/Total
CONCRE OBRA 28MPA | Concreto de 28 Mpa preparado en obra | m3 | 0.7518 | 443220 | 333212.796
REJA SUMID TIPO B | Reja para sumidero tipo B | un | 1 | 223092 | 223092
Importe de Materiales |  | 82.2619 |  | SUBTOTAL | 556305
Clave | Mano de Obra | Unidad | Cantidad | V/Unitario | V/Total
CUAD VAC CONC ESTR | Cuadrilla armado y vaciado de concreto en estructuras | jor | 0.28571 | 294454 | 84128.4523
Importe de Mano de Obra |  | 12.4402 |  | SUBTOTAL | 84128
Clave | Herramienta | Unidad | Cantidad | V/Unitario | V/Total
HERRAMIENTA MENOR | Herramienta menor | (%)mo | 0.05 | 84128 | 4206.4
Importe de Herramienta |  | 0.62195 |  | SUBTOTAL | 4206
Clave | Equipo | Unidad | Cantidad | V/Unitario | V/Total
FORMAL SUMIDERO A-B | Formaleta Sumidero A o B | día | 5 | 5555 | 27775
VIBRADOR CONCRE ELEC | Vibrador de concreto eléctrico a 110v (alquiler). Tipo aguja | día | 0.14286 | 26925 | 3846.5055
Importe de Equipo |  | 4.676 |  | SUBTOTAL | 31622
P R E C I O U N I T A R I O |  |  |  | 676261
ANALISIS DE PRECIOS UNITARIOS
Suministro, transporte e instalación de válvula esférica de 1/2" de maneral largo. Incluye suministro y transporte de los materiales y todos los accesorios necesarios para su correcta instalación y funcionamiento. |  |  |  | No. Item | Unidad
|  |  |  | 9.6.1 | un
Clave | Materiales | Unidad | Cantidad | V/Unitario | V/Total
VALVULA ESF MAN LA ½ | Válvula esferica de 1/2", maneral largo | un | 1 | 6550 | 6550
TRABA QUIMICFZAMEDIA | Traba quimica fuerza media para sello de fugas en tubería x 36 mililitros | un | 0.1 | 9500 | 950
Importe de Materiales |  | 43.6224 |  | SUBTOTAL | 7500
Clave | Mano de Obra | Unidad | Cantidad | V/Unitario | V/Total
CUAD 1OF+1AYU INSTAL | Cuadrilla 1Of + 1 Ay Instalación | jor | 0.04641 | 198902 | 9231.0418
Importe de Mano de Obra |  | 53.6905 |  | SUBTOTAL | 9231
Clave | Herramienta | Unidad | Cantidad | V/Unitario | V/Total
HERRAMIENTA MENOR | Herramienta menor | (%)mo | 0.05 | 9231 | 461.55
Importe de Herramienta |  | 2.6871 |  | SUBTOTAL | 462
P R E C I O U N I T A R I O |  |  |  | 17193
ANALISIS DE PRECIOS UNITARIOS
Suministro, transporte e instalación de válvula esférica de 1/2", maneral mariposa. Incluye suministro y transporte de los materiales y todo lo necesario para su correcta instalación y funcionamiento. |  |  |  | No. Item | Unidad
|  |  |  | 9.6.2 | un
Clave | Materiales | Unidad | Cantidad | V/Unitario | V/Total
VALVULA ESF MAN MA ½ | Válvula esférica de 1/2", maneral tipo mariposa | un | 1 | 8900 | 8900
TRABA QUIMICFZAMEDIA | Traba quimica fuerza media para sello de fugas en tubería x 36 mililitros | un | 0.1 | 9500 | 950
Importe de Materiales |  | 48.171 |  | SUBTOTAL | 9850
Clave | Mano de Obra | Unidad | Cantidad | V/Unitario | V/Total
CUAD RED GAS | Cuadrilla instalación redes de gas, 1 Instalador +1 Ayu ent. | jor | 0.04167 | 242224 | 10093.4741
Importe de Mano de Obra |  | 49.3594 |  | SUBTOTAL | 10093
Clave | Herramienta | Unidad | Cantidad | V/Unitario | V/Total
HERRAMIENTA MENOR | Herramienta menor | (%)mo | 0.05 | 10093 | 504.65
Importe de Herramienta |  | 2.4697 |  | SUBTOTAL | 505
P R E C I O U N I T A R I O |  |  |  | 20448
ANALISIS DE PRECIOS UNITARIOS
Suministro, transporte e instalación de válvula esférica de 3/4" de maneral largo. Incluye suministro y transporte de los materiales y todos los accesorios necesarios para su correcta instalación y funcionamiento. |  |  |  | No. Item | Unidad
|  |  |  | 9.6.3 | un
Clave | Materiales | Unidad | Cantidad | V/Unitario | V/Total
VALVULA ESF MAN LA ¾ | Válvula esférica de 3/4", maneral largo | un | 1 | 1450 | 1450
TRABA QUIMICFZAMEDIA | Traba quimica fuerza media para sello de fugas en tubería x 36 mililitros | un | 0.11 | 9500 | 1045
Importe de Materiales |  | 17.66 |  | SUBTOTAL | 2495
Clave | Mano de Obra | Unidad | Cantidad | V/Unitario | V/Total
CUAD 1OF+1AYU INSTAL | Cuadrilla 1Of + 1 Ay Instalación | jor | 0.0557 | 198902 | 11078.8414
Importe de Mano de Obra |  | 78.4187 |  | SUBTOTAL | 11079
Clave | Herramienta | Unidad | Cantidad | V/Unitario | V/Total
HERRAMIENTA MENOR | Herramienta menor | (%)mo | 0.05 | 11079 | 553.95
Importe de Herramienta |  | 3.9213 |  | SUBTOTAL | 554
P R E C I O U N I T A R I O |  |  |  | 14128
ANALISIS DE PRECIOS UNITARIOS
Suministro, transporte e instalación de tubería de acero de carbono SCH40 1/2". Incluye el suministro y transporte de los materiales, accesorios, materiales varios como estopa, traba química fuerza alta y media, fundente, soldadura de antimonio, pintura anticorrosiva y todos los elementos necesarios para su correcta instalación y funcionamiento. |  |  |  | No. Item | Unidad
|  |  |  | 9.6.4 | m
Clave | Materiales | Unidad | Cantidad | V/Unitario | V/Total
TUBERIA A-C SCH40 ½ | Tubería ACERO CARBONO SCH40 de 1/2" | m | 1.05 | 4350 | 4567.5
TAPON MACHO GAL1/2 | Tapón macho galvanizado de 1/2" | un | 0.178 | 610 | 108.58
CODO 90 GALVAN 1/2 | Codo 90º acero galvanizado, Ø= 1/2". | un | 0.594 | 2310 | 1372.14
CODO 90 CALLEGAL1/2" | Codo 90º Exterior (calle), en acero galvanizado, Ø= 1/2". | un | 0.139 | 1010 | 140.39
NIPLE ACRCARB1/2"X5 | Niple en acero de carbono de 1/2" x 5 cm | un | 0.139 | 1326 | 184.314
NIPLE ACRCARB1/2"X10 | Niple en acero de carbono de 1/2" x 10 cm | un | 0.139 | 1453 | 201.967
CODO 45 ACEROGAL1/2" | Codo 45º Acero galvanizado, Ø= 1/2". | un | 0.079 | 1100 | 86.9
UNION GALVAN 1/2" | Unión acero galvanizado 1/2" | un | 0.16667 | 1410 | 235.0047
TEE GALVANIZ 1/2" | Tee en acero galvanizado de 1/2" | un | 0.02 | 2410 | 48.2
ESTOPA | Estopa | kg | 0.0227 | 15900 | 360.93
PINTURA ANTICORROSIV | Pintura anticorrosivo gris. Pintuco | gln | 0.00941 | 40500 | 381.105
HOJA SIERRA NICHOLSO | Hoja de sierra nicholson | un | 0.02 | 4960 | 99.2
MANTECA TARRAJA | Manteca - Grasa para tarraja | kg | 0.01 | 2000 | 20
DISOLVE PINT BAS ACE | Disolvente para Pinturas a Base de Aceite. | gln | 0.00328 | 31900 | 104.632
LIJA 200 | Lija 200 | un | 0.073 | 1310 | 95.63
TRABA QUIMICFZA ALTA | Traba quimica fuerza alta para sellos de fuga en tubería x 36 mililitros | un | 0.04 | 9500 | 380
TRABA QUIMICFZAMEDIA | Traba quimica fuerza media para sello de fugas en tubería x 36 mililitros | un | 0.04 | 9500 | 380
Importe de Materiales |  | 25.6908 |  | SUBTOTAL | 8767
Clave | Mano de Obra | Unidad | Cantidad | V/Unitario | V/Total
CUAD RED GAS | Cuadrilla instalación redes de gas, 1 Instalador +1 Ayu ent. | jor | 0.0997 | 242224 | 24149.7328
Importe de Mano de Obra |  | 70.7692 |  | SUBTOTAL | 24150
Clave | Herramienta | Unidad | Cantidad | V/Unitario | V/Total
HERRAMIENTA MENOR | Herramienta menor | (%)mo | 0.05 | 24150 | 1207.5
Importe de Herramienta |  | 3.5399 |  | SUBTOTAL | 1208
P R E C I O U N I T A R I O |  |  |  | 34125
ANALISIS DE PRECIOS UNITARIOS
Suministro, transporte e instalación de tubería de acero de carbono SCH40 3/4". Incluye el suministro y transporte de los materiales, accesorios, materiales varios como estopa, traba química fuerza alta y media, fundente, soldadura de antimonio, pintura anticorrosiva y todos los elementos necesarios para su correcta instalación y funcionamiento. |  |  |  | No. Item | Unidad
|  |  |  | 9.6.5 | m
Clave | Materiales | Unidad | Cantidad | V/Unitario | V/Total
TUBERIA A-C SCH40 ¾ | Tubería ACERO CARBONO SCH40 de 3/4" | m | 1.05 | 8430 | 8851.5
TAPON MACHO GAL3/4 | Tapón macho galvanizado de 3/4" | un | 0.0198 | 958 | 18.9684
CODO 90 GALVAN 3/4 | Codo 90º acero galvanizado, Ø= 3/4". | un | 0.1627 | 4610 | 750.047
CODO 90 CALLEGAL3/4" | Codo 90º Exterior (calle), en acero galvanizado, Ø= 3/4". | un | 0.0408 | 1286 | 52.4688
NIPLE ACRCARB3/4"X5 | Niple en acero de carbono de 3/4" x 5 cm | un | 0.0711 | 2170 | 154.287
NIPLE ACRCARB3/4"X11 | Niple en acero de carbono de 3/4" x 10 cm. | un | 0.0711 | 3270 | 232.497
UNION GALVAN 3/4" | Unión acero galvanizado 3/4" | un | 0.16667 | 2130 | 355.0071
TEE GALVANIZ 3/4" | Tee en acero galvanizado de 3/4" | un | 0.0301 | 5750 | 173.075
REDUC TUEGAL 3/4X1/2 | Reducción tuerca galvanizada de 3/4" x 1/2" | un | 0.0511 | 1840 | 94.024
ESTOPA | Estopa | kg | 0.017 | 15900 | 270.3
PINTURA ANTICORROSIV | Pintura anticorrosivo gris. Pintuco | gln | 0.00564 | 40500 | 228.42
HOJA SIERRA NICHOLSO | Hoja de sierra nicholson | un | 0.0104 | 4960 | 51.584
DISOLVE PINT BAS ACE | Disolvente para Pinturas a Base de Aceite. | gln | 0.0016 | 31900 | 51.04
MANTECA TARRAJA | Manteca - Grasa para tarraja | kg | 0.005 | 2000 | 10
LIJA 200 | Lija 200 | un | 0.0362 | 1310 | 47.422
TRABA QUIMICFZA ALTA | Traba quimica fuerza alta para sellos de fuga en tubería x 36 mililitros | un | 0.0411 | 9500 | 390.45
TRABA QUIMICFZAMEDIA | Traba quimica fuerza media para sello de fugas en tubería x 36 mililitros | un | 0.01 | 9500 | 95
Importe de Materiales |  | 27.1573 |  | SUBTOTAL | 11824
Clave | Mano de Obra | Unidad | Cantidad | V/Unitario | V/Total
CUAD RED GAS | Cuadrilla instalación redes de gas, 1 Instalador +1 Ayu ent. | jor | 0.1247 | 242224 | 30205.3328
Importe de Mano de Obra |  | 69.3746 |  | SUBTOTAL | 30205
Clave | Herramienta | Unidad | Cantidad | V/Unitario | V/Total
HERRAMIENTA MENOR | Herramienta menor | (%)mo | 0.05 | 30205 | 1510.25
Importe de Herramienta |  | 3.4682 |  | SUBTOTAL | 1510
P R E C I O U N I T A R I O |  |  |  | 43539
ANALISIS DE PRECIOS UNITARIOS
Suministro, transporte e instalación de tubería de CU TL Ø 1/2". Incluye suministro y transporte de los materiales, accesorios, materiales varios como estopa, pintura de señalización, traba química fuerza alta y media, fundente, soldadura de antimonio y todo lo necesario para su correcta instalación y funcionamiento. |  |  |  | No. Item | Unidad
|  |  |  | 9.6.6 | m
Clave | Materiales | Unidad | Cantidad | V/Unitario | V/Total
TUBERIA CU L 1/2 | TUBERÏA COBRE TIPO L DE 1/2" | m | 1.05 | 12083 | 12687.15
CODO 90 COBRE 1/2" | Codo 90º de Cobre, Ø= 1/2". | un | 0.77 | 1110 | 854.7
CODO 45 COBRE 1/2" | Codo 45º de Cobre, Ø= 1/2". | un | 0.121 | 1810 | 219.01
UNION COBRE LISA ½" | Unión Lisa de cobre de 1/2" | un | 0.088 | 1110 | 97.68
TEE COBRE 1/2" | Tee de cobre de 1/2" | un | 0.3245 | 1810 | 587.345
TAPON MACHO GAL1/2 | Tapón macho galvanizado de 1/2" | un | 0.363 | 610 | 221.43
CONECTOR COBRMAC1/2 | Conector macho de cobre, Ø= 1/2". | un | 0.803 | 2095 | 1682.285
CONECTOR COBRHEM1/2 | Conector hembra de cobre, Ø= 1/2" | un | 0.385 | 3295 | 1268.575
UNION UNIVER COBRE ½ | Unión universal de cobre de 1/2" | un | 0.0869 | 9950 | 864.655
PINTURA SEÑALIZAMARI | Pintura de señalización amarillo ocre (1/32 gal) | un | 0.05 | 2850 | 142.5
ESTOPA | Estopa | kg | 0.011 | 15900 | 174.9
HOJA SIERRA NICHOLSO | Hoja de sierra nicholson | un | 0.011 | 4960 | 54.56
THINER | Thinner | gln | 0.00495 | 14600 | 72.27
LIJA 150 | Lija de agua 150 super | un | 0.0605 | 1310 | 79.255
BROCA 3/8" METAL | Broca HSS de 3/8" para metal tipo Dewalt. | un | 0.022 | 6450 | 141.9
TRABA QUIMICFZAMEDIA | Traba quimica fuerza media para sello de fugas en tubería x 36 mililitros | un | 0.02 | 9500 | 190
GAS SOLDAR COBRE | Gas para soldar cobre. | un | 0.012 | 45000 | 540
FUNDENTE | Fundente para soldar cobre, presentación 2 onzas | un | 0.0605 | 3040 | 183.92
SOLDADURA ANTIMONIO | Soldadura de antimonio | 1/2 lb | 0.049 | 22050 | 1080.45
Importe de Materiales |  | 45.0474 |  | SUBTOTAL | 21143
Clave | Mano de Obra | Unidad | Cantidad | V/Unitario | V/Total
OFICIAL + AYUDANTE1 | Cuadrilla 1 Oficial + 1 Ayudante Entendido | jor | 0.1235 | 198902 | 24564.397
Importe de Mano de Obra |  | 52.3362 |  | SUBTOTAL | 24564
Clave | Herramienta | Unidad | Cantidad | V/Unitario | V/Total
HERRAMIENTA MENOR | Herramienta menor | (%)mo | 0.05 | 24564 | 1228.2
Importe de Herramienta |  | 2.6164 |  | SUBTOTAL | 1228
P R E C I O U N I T A R I O |  |  |  | 46935
ANALISIS DE PRECIOS UNITARIOS
Suministro, transporte e instalación de tubería de CU TL Ø 3/4". Incluye suministro y transporte de los materiales, accesorios, perno anclaje hilti HX 3/8*1+7/8 o equivalente, abrazaderas con platina de sujeción de 3/4, materiales varios como estopa, pintura de señalización, traba química fuerza alta y media, fundente, soldadura de antimonio y todo lo necesario para su correcta instalación y funcionamiento. |  |  |  | No. Item | Unidad
|  |  |  | 9.6.7 | m
Clave | Materiales | Unidad | Cantidad | V/Unitario | V/Total
TUBERIA CU L 3/4 | TUBERÏA COBRE TIPO L DE 3/4" | m | 1.05 | 15934 | 16730.7
CODO 45 COBRE 3/4" | Codo 45º de Cobre, Ø= 3/4". | un | 0.121 | 3010 | 364.21
CODO 90 COBRE 3/4" | Codo 90º de Cobre, Ø= 3/4". | un | 0.088 | 2110 | 185.68
TEE COBRE 3/4" | Tee de cobre de 3/4" | un | 0.11 | 3810 | 419.1
UNION COBRE 3/4" | Unión cobre de 3/4" | un | 0.11 | 1510 | 166.1
CONECTOR COBRHEM3/4 | Conector hembra de cobre 3/4" | un | 0.165 | 2950 | 486.75
CONECTOR COBRMAC3/4 | Conector macho de cobre, Ø= 3/4". | un | 0.3586 | 2138 | 766.6868
TAPON MACHO GAL3/4 | Tapón macho galvanizado de 3/4" | un | 0.11 | 958 | 105.38
ESTOPA | Estopa | kg | 0.012 | 15900 | 190.8
HOJA SIERRA NICHOLSO | Hoja de sierra nicholson | un | 0.0242 | 4960 | 120.032
LIJA 150 | Lija de agua 150 super | un | 0.063 | 1310 | 82.53
THINER | Thinner | gln | 0.033 | 14600 | 481.8
PINTURA SEÑALIZAMARI | Pintura de señalización amarillo ocre (1/32 gal) | un | 0.08 | 2850 | 228
FUNDENTE | Fundente para soldar cobre, presentación 2 onzas | un | 0.063 | 3040 | 191.52
BROCA 3/8" METAL | Broca HSS de 3/8" para metal tipo Dewalt. | un | 0.022 | 6450 | 141.9
TRABA QUIMICFZAMEDIA | Traba quimica fuerza media para sello de fugas en tubería x 36 mililitros | un | 0.03 | 9500 | 285
Importe de Materiales |  | 35.7841 |  | SUBTOTAL | 20948
Clave | Mano de Obra | Unidad | Cantidad | V/Unitario | V/Total
CUAD 1OF+1AYU INSTAL | Cuadrilla 1Of + 1 Ay Instalación | jor | 0.18 | 198902 | 35802.36
Importe de Mano de Obra |  | 61.1582 |  | SUBTOTAL | 35802
Clave | Herramienta | Unidad | Cantidad | V/Unitario | V/Total
HERRAMIENTA MENOR | Herramienta menor | (%)mo | 0.05 | 35802 | 1790.1
Importe de Herramienta |  | 3.0577 |  | SUBTOTAL | 1790
P R E C I O U N I T A R I O |  |  |  | 58540
ANALISIS DE PRECIOS UNITARIOS
Suministro, transporte e instalación de gabinete metálico de 30 x 30 X 5 cm de fondo con espaldar metálico tipo Tapasel o equivalente para válvula y levador(transición de polietileno a acero), con visor troquelado. Incluye todos los elementos y accesorios necesarios para su correcta instalación y funcionamiento. |  |  |  | No. Item | Unidad
|  |  |  | 9.6.8 | un
Clave | Materiales | Unidad | Cantidad | V/Unitario | V/Total
GABINETE 30X30VALVUL | Gabinete de 0.30 x 0.30 mt., para vávula y elevador de red de gas. | un | 1 | 43320 | 43320
Importe de Materiales |  | 67.1513 |  | SUBTOTAL | 43320
Clave | Mano de Obra | Unidad | Cantidad | V/Unitario | V/Total
CUAD RED GAS | Cuadrilla instalación redes de gas, 1 Instalador +1 Ayu ent. | jor | 0.08332 | 242224 | 20182.1037
Importe de Mano de Obra |  | 31.2846 |  | SUBTOTAL | 20182
Clave | Herramienta | Unidad | Cantidad | V/Unitario | V/Total
HERRAMIENTA MENOR | Herramienta menor | (%)mo | 0.05 | 20182 | 1009.1
Importe de Herramienta |  | 1.5641 |  | SUBTOTAL | 1009
P R E C I O U N I T A R I O |  |  |  | 64511
ANALISIS DE PRECIOS UNITARIOS
Suministro, transporte e instalación de gabinete metálico de 45 x 45 x 16 cm de fondo con espaldar metálico tipo Tapasel o equivalente para un medidor según Guía de Diseño de Gas de EPM de Medellín, con visor troquelado. Incluye suministro y transporte de los materiales y todos los elementos y accesorios necesarios para su correcta instalación y funcionamiento. |  |  |  | No. Item | Unidad
|  |  |  | 9.6.9 | un
Clave | Materiales | Unidad | Cantidad | V/Unitario | V/Total
GABINETE 45X45REGUL1 | Gabinete de 0.45 x 0.45 mt., con espaldar metálico, para regulación de 1ª etapa. | un | 1 | 64200 | 64200
Importe de Materiales |  | 66.882 |  | SUBTOTAL | 64200
Clave | Mano de Obra | Unidad | Cantidad | V/Unitario | V/Total
CUAD RED GAS | Cuadrilla instalación redes de gas, 1 Instalador +1 Ayu ent. | jor | 0.12499 | 242224 | 30275.5778
Importe de Mano de Obra |  | 31.5408 |  | SUBTOTAL | 30276
Clave | Herramienta | Unidad | Cantidad | V/Unitario | V/Total
HERRAMIENTA MENOR | Herramienta menor | (%)mo | 0.05 | 30276 | 1513.8
Importe de Herramienta |  | 1.5772 |  | SUBTOTAL | 1514
P R E C I O U N I T A R I O |  |  |  | 95990
ANALISIS DE PRECIOS UNITARIOS
Suministro, transporte e instalación de gabinete metálico de 50 x 50 x 25 cm de fondo con espaldar metálico tipo Tapasel o equivalente para un medidor según Guía de Diseño de Gas de EPM de Medellín, con visor troquelado. Incluye suministro y transporte de los materiales y todos los elementos y accesorios necesarios para su correcta instalación y funcionamiento. |  |  |  | No. Item | Unidad
|  |  |  | 9.6.10 | un
Clave | Materiales | Unidad | Cantidad | V/Unitario | V/Total
GABINETE 50X50REGUL1 | Gabinete de 0.50 x 0.50 mt., con espaldar metálico, para regulación de 1ª etapa. | un | 1 | 70000 | 70000
Importe de Materiales |  | 68.769 |  | SUBTOTAL | 70000
Clave | Mano de Obra | Unidad | Cantidad | V/Unitario | V/Total
CUAD RED GAS | Cuadrilla instalación redes de gas, 1 Instalador +1 Ayu ent. | jor | 0.12499 | 242224 | 30275.5778
Importe de Mano de Obra |  | 29.7436 |  | SUBTOTAL | 30276
Clave | Herramienta | Unidad | Cantidad | V/Unitario | V/Total
HERRAMIENTA MENOR | Herramienta menor | (%)mo | 0.05 | 30276 | 1513.8
Importe de Herramienta |  | 1.4874 |  | SUBTOTAL | 1514
P R E C I O U N I T A R I O |  |  |  | 101790
ANALISIS DE PRECIOS UNITARIOS
Suministro, transporte e instalación de gabinete metálico de 0,60x0,60x0,22 para gas. Incluye suministro y transporte de los materiales y todo lo necesario para su correcta instalación y funcionamiento. |  |  |  | No. Item | Unidad
|  |  |  | 9.6.11 | un
Clave | Materiales | Unidad | Cantidad | V/Unitario | V/Total
GABINETE 60X60X30 ME | Gabinete metálico de 0,60x0,60x0,30 m. | un | 1 | 84500 | 84500
Importe de Materiales |  | 59.1865 |  | SUBTOTAL | 84500
Clave | Mano de Obra | Unidad | Cantidad | V/Unitario | V/Total
CUAD 1OF+1AYU INSTAL | Cuadrilla 1Of + 1 Ay Instalación | jor | 0.279 | 198902 | 55493.658
Importe de Mano de Obra |  | 38.8698 |  | SUBTOTAL | 55494
Clave | Herramienta | Unidad | Cantidad | V/Unitario | V/Total
HERRAMIENTA MENOR | Herramienta menor | (%)mo | 0.05 | 55494 | 2774.7
Importe de Herramienta |  | 1.9437 |  | SUBTOTAL | 2775
P R E C I O U N I T A R I O |  |  |  | 142769
ANALISIS DE PRECIOS UNITARIOS
Suministro, transporte e instalación de fijación para tubería de A-C SHC40 de 1/2" redes de gas. Incluye perno de expansión, fijador para tubo perpendicular al perfil, perfil sencillo, todo estos accesorios marca Mekano o equivalente y todos los accesorios y elementos necesarios para su correcta instalación y funcionamiento. |  |  |  | No. Item | Unidad
|  |  |  | 9.6.12 | un
Clave | Materiales | Unidad | Cantidad | V/Unitario | V/Total
PERNO EXPAN 3/8X3 | Perno de expansión ref TEA08x075 de 3/8"X 3". Marca mecano o equivalente | un | 2 | 1074 | 2148
ABRAZA FIJADOR 1/2 | Abrazadera tipo fijador galvanizado para tubo de Ø= 1/2" + tornillos marca mecano ref FT2AG012N o equivalente. | un | 1 | 1900 | 1900
PERFIL RANURADO 3M | Perfil ranurado sencillo de 3 m, ref PARA25X300AG marca mecano o equivalente. | un | 0.15 | 73645 | 11046.75
BROCA 3/8" CONCR | Broca de 3/8" x 6" para concreto tipo Dewalt. | un | 0.06 | 5050 | 303
Importe de Materiales |  | 78.4092 |  | SUBTOTAL | 15398
Clave | Mano de Obra | Unidad | Cantidad | V/Unitario | V/Total
CUAD RED GAS | Cuadrilla instalación redes de gas, 1 Instalador +1 Ayu ent. | jor | 0.01667 | 242224 | 4037.8741
Importe de Mano de Obra |  | 20.5622 |  | SUBTOTAL | 4038
Clave | Herramienta | Unidad | Cantidad | V/Unitario | V/Total
HERRAMIENTA MENOR | Herramienta menor | (%)mo | 0.05 | 4038 | 201.9
Importe de Herramienta |  | 1.0286 |  | SUBTOTAL | 202
P R E C I O U N I T A R I O |  |  |  | 19638
ANALISIS DE PRECIOS UNITARIOS
Suministro, transporte e instalación de fijación para tubería de A-C SHC40 de 3/4" redes de gas. Incluye perno de expansión, fijador para tubo perpendicular al perfil, perfil sencillo, todo estos accesorios marca Mekano o equivalente y todos los accesorios y elementos necesarios para su correcta instalación y funcionamiento. |  |  |  | No. Item | Unidad
|  |  |  | 9.6.13 | un
Clave | Materiales | Unidad | Cantidad | V/Unitario | V/Total
PERNO EXPAN 3/8X3 | Perno de expansión ref TEA08x075 de 3/8"X 3". Marca mecano o equivalente | un | 2 | 1074 | 2148
ABRAZA FIJADOR 3/4 | Abrazadera tipo fijador galvanizado para tubo de Ø= 3/4" + tornillos marca mecano ref FT2AG034N o equivalente. | un | 1 | 1940 | 1940
PERFIL RANURADO 3M | Perfil ranurado sencillo de 3 m, ref PARA25X300AG marca mecano o equivalente. | un | 0.15 | 73645 | 11046.75
BROCA 3/8" CONCR | Broca de 3/8" x 6" para concreto tipo Dewalt. | un | 0.06 | 5050 | 303
Importe de Materiales |  | 78.4531 |  | SUBTOTAL | 15438
Clave | Mano de Obra | Unidad | Cantidad | V/Unitario | V/Total
CUAD RED GAS | Cuadrilla instalación redes de gas, 1 Instalador +1 Ayu ent. | jor | 0.01667 | 242224 | 4037.8741
Importe de Mano de Obra |  | 20.5204 |  | SUBTOTAL | 4038
Clave | Herramienta | Unidad | Cantidad | V/Unitario | V/Total
HERRAMIENTA MENOR | Herramienta menor | (%)mo | 0.05 | 4038 | 201.9
Importe de Herramienta |  | 1.0265 |  | SUBTOTAL | 202
P R E C I O U N I T A R I O |  |  |  | 19678
ANALISIS DE PRECIOS UNITARIOS
Suministro, transporte e instalación de tubería polietileno 25mm. Incluye suministro y transporte de los materiales, cinta de señalización, tendido de tubería, llenos compactación con arenilla y todos los elementos necesarios para su correcta instalación y funcionamiento. |  |  |  | No. Item | Unidad
|  |  |  | 9.7.1 | m
Clave | Materiales | Unidad | Cantidad | V/Unitario | V/Total
TUBERIA POLIETI 25MM | Tubería polietileno 25mm - Pavco o equivalente. | m | 1.05 | 2210 | 2320.5
CINTA SEÑALGAS | Cinta de señalización para gas | m | 1 | 500 | 500
Importe de Materiales |  | 9.5793 |  | SUBTOTAL | 2821
Clave | Mano de Obra | Unidad | Cantidad | V/Unitario | V/Total
CUAD RED GAS | Cuadrilla instalación redes de gas, 1 Instalador +1 Ayu ent. | jor | 0.05 | 242224 | 12111.2
Importe de Mano de Obra |  | 41.1253 |  | SUBTOTAL | 12111
Clave | Herramienta | Unidad | Cantidad | V/Unitario | V/Total
HERRAMIENTA MENOR | Herramienta menor | (%)mo | 0.05 | 12111 | 605.55
Importe de Herramienta |  | 2.0578 |  | SUBTOTAL | 606
Clave | Conceptos | Unidad | Cantidad | V/Unitario | V/Total
3.2.1 | LLENOS EN ARENILLA, compactados mecánicamente hasta obtener una densidad del 98% de la máxima obtenida en el ensayo del Próctor modificado. Incluye el suministro, transporte, colocación de la arenilla, la compactación de la misma y transporte interno. Y su medida será en sitio ya compactado. | m3 | 0.12 | 76790 | 9214.8
3.2.2 | LLENOS EN MATERIAL PROVENIENTES DE LA EXCAVACIÓN, compactados mecánicamente hasta obtener una densidad del 95% de la máxima obtenida en el ensayo del próctor modificado. Incluye transporte interno. Su medida será en sitio ya compactado. | m3 | 0.12 | 39132 | 4695.84
Importe de Conceptos |  | 47.2376 |  | SUBTOTAL | 13911
P R E C I O U N I T A R I O |  |  |  | 29449
ANALISIS DE PRECIOS UNITARIOS
Suministro, transporte e instalación de tubería polietileno 20mm. Incluye suministro y transporte de los materiales, cinta de señalización, tendido de tubería, llenos compactación con arenilla y todos los elementos necesarios para su correcta instalación y funcionamiento. |  |  |  | No. Item | Unidad
|  |  |  | 9.7.2 | m
Clave | Materiales | Unidad | Cantidad | V/Unitario | V/Total
TUBERIA POLIETI 20MM | Tubería polietileno 20mm - Pavco o equivalente. | m | 1.05 | 2010 | 2110.5
CINTA SEÑALGAS | Cinta de señalización para gas | m | 1 | 500 | 500
Importe de Materiales |  | 8.9299 |  | SUBTOTAL | 2611
Clave | Mano de Obra | Unidad | Cantidad | V/Unitario | V/Total
CUAD RED GAS | Cuadrilla instalación redes de gas, 1 Instalador +1 Ayu ent. | jor | 0.05 | 242224 | 12111.2
Importe de Mano de Obra |  | 41.4207 |  | SUBTOTAL | 12111
Clave | Herramienta | Unidad | Cantidad | V/Unitario | V/Total
HERRAMIENTA MENOR | Herramienta menor | (%)mo | 0.05 | 12111 | 605.55
Importe de Herramienta |  | 2.0726 |  | SUBTOTAL | 606
Clave | Conceptos | Unidad | Cantidad | V/Unitario | V/Total
3.2.1 | LLENOS EN ARENILLA, compactados mecánicamente hasta obtener una densidad del 98% de la máxima obtenida en el ensayo del Próctor modificado. Incluye el suministro, transporte, colocación de la arenilla, la compactación de la misma y transporte interno. Y su medida será en sitio ya compactado. | m3 | 0.12 | 76790 | 9214.8
3.2.2 | LLENOS EN MATERIAL PROVENIENTES DE LA EXCAVACIÓN, compactados mecánicamente hasta obtener una densidad del 95% de la máxima obtenida en el ensayo del próctor modificado. Incluye transporte interno. Su medida será en sitio ya compactado. | m3 | 0.12 | 39132 | 4695.84
Importe de Conceptos |  | 47.5769 |  | SUBTOTAL | 13911
P R E C I O U N I T A R I O |  |  |  | 29239
ANALISIS DE PRECIOS UNITARIOS
Suministro, transporte e instalación de tubería polietileno 32mm. Incluye suministro y transporte de los materiales, cinta de señalización, tendido de tubería, llenos compactación con arenilla y todos los elementos necesarios para su correcta instalación y funcionamiento. |  |  |  | No. Item | Unidad
|  |  |  | 9.7.3 | m
Clave | Materiales | Unidad | Cantidad | V/Unitario | V/Total
TUBERIA POLIETI 32MM | Tubería polietileno 32mm - Pavco o equivalente. | m | 1.05 | 6650 | 6982.5
CINTA SEÑALGAS | Cinta de señalización para gas | m | 1 | 500 | 500
Importe de Materiales |  | 21.9372 |  | SUBTOTAL | 7483
Clave | Mano de Obra | Unidad | Cantidad | V/Unitario | V/Total
CUAD RED GAS | Cuadrilla instalación redes de gas, 1 Instalador +1 Ayu ent. | jor | 0.05 | 242224 | 12111.2
Importe de Mano de Obra |  | 35.5047 |  | SUBTOTAL | 12111
Clave | Herramienta | Unidad | Cantidad | V/Unitario | V/Total
HERRAMIENTA MENOR | Herramienta menor | (%)mo | 0.05 | 12111 | 605.55
Importe de Herramienta |  | 1.7766 |  | SUBTOTAL | 606
Clave | Conceptos | Unidad | Cantidad | V/Unitario | V/Total
3.2.1 | LLENOS EN ARENILLA, compactados mecánicamente hasta obtener una densidad del 98% de la máxima obtenida en el ensayo del Próctor modificado. Incluye el suministro, transporte, colocación de la arenilla, la compactación de la misma y transporte interno. Y su medida será en sitio ya compactado. | m3 | 0.12 | 76790 | 9214.8
3.2.2 | LLENOS EN MATERIAL PROVENIENTES DE LA EXCAVACIÓN, compactados mecánicamente hasta obtener una densidad del 95% de la máxima obtenida en el ensayo del próctor modificado. Incluye transporte interno. Su medida será en sitio ya compactado. | m3 | 0.12 | 39132 | 4695.84
Importe de Conceptos |  | 40.7816 |  | SUBTOTAL | 13911
P R E C I O U N I T A R I O |  |  |  | 34111
ANALISIS DE PRECIOS UNITARIOS
Suministro, transporte e instalación de unión reducida de 32 x 25 mm en polietileno. Incluye suministro y transporte de los materiales, termofusión del accesorio y todos los elementos necesarios para su correcta instalación y funcionamiento. |  |  |  | No. Item | Unidad
|  |  |  | 9.7.4 | un
Clave | Materiales | Unidad | Cantidad | V/Unitario | V/Total
UNION REDUC 32MMX25M | Unión reducida en polietileno de 32mm x 25mm | un | 1 | 23090 | 23090
Importe de Materiales |  | 19.7985 |  | SUBTOTAL | 23090
Clave | Mano de Obra | Unidad | Cantidad | V/Unitario | V/Total
TERMOFUSION UNION | Termofusión de 2 Pegas para unión de tubería gas. | un | 1 | 89081 | 89081
Importe de Mano de Obra |  | 76.3824 |  | SUBTOTAL | 89081
Clave | Herramienta | Unidad | Cantidad | V/Unitario | V/Total
HERRAMIENTA MENOR | Herramienta menor | (%)mo | 0.05 | 89081 | 4454.05
Importe de Herramienta |  | 3.8191 |  | SUBTOTAL | 4454
P R E C I O U N I T A R I O |  |  |  | 116625
ANALISIS DE PRECIOS UNITARIOS
Suministro, transporte e instalación de unión reducida de 25 x 20 mm en polietileno. Incluye suministro y transporte de los materiales, termofusión del accesorio y todos los elementos necesarios para su correcta instalación y funcionamiento. |  |  |  | No. Item | Unidad
|  |  |  | 9.7.5 | un
Clave | Materiales | Unidad | Cantidad | V/Unitario | V/Total
UNION REDUC 25MMX20M | Unión reducida en polietileno de 25mm x 20mm | un | 1 | 12315 | 12315
Importe de Materiales |  | 11.6344 |  | SUBTOTAL | 12315
Clave | Mano de Obra | Unidad | Cantidad | V/Unitario | V/Total
TERMOFUSION UNION | Termofusión de 2 Pegas para unión de tubería gas. | un | 1 | 89081 | 89081
Importe de Mano de Obra |  | 84.1578 |  | SUBTOTAL | 89081
Clave | Herramienta | Unidad | Cantidad | V/Unitario | V/Total
HERRAMIENTA MENOR | Herramienta menor | (%)mo | 0.05 | 89081 | 4454.05
Importe de Herramienta |  | 4.2078 |  | SUBTOTAL | 4454
P R E C I O U N I T A R I O |  |  |  | 105850
ANALISIS DE PRECIOS UNITARIOS
Suministro, transporte e instalación de tee reducida de 32 x 25 mm en polietileno. Incluye suministro y transporte de los materiales, termofusión del accesorio y todos los elementos necesarios para su correcta instalación y funcionamiento. |  |  |  | No. Item | Unidad
|  |  |  | 9.7.6 | un
Clave | Materiales | Unidad | Cantidad | V/Unitario | V/Total
TEE POLIET RED 32X20 | Tee reducida en polietileno de 32mm x 20mm | un | 1 | 21926 | 21926
Importe de Materiales |  | 16.731 |  | SUBTOTAL | 21926
Clave | Mano de Obra | Unidad | Cantidad | V/Unitario | V/Total
TERMOFUSION TEE | Termofusión de 3 Pegas para Tee red de gas. | un | 1 | 103928 | 103928
Importe de Mano de Obra |  | 79.3041 |  | SUBTOTAL | 103928
Clave | Herramienta | Unidad | Cantidad | V/Unitario | V/Total
HERRAMIENTA MENOR | Herramienta menor | (%)mo | 0.05 | 103928 | 5196.4
Importe de Herramienta |  | 3.9649 |  | SUBTOTAL | 5196
P R E C I O U N I T A R I O |  |  |  | 131050
ANALISIS DE PRECIOS UNITARIOS
Suministro, transporte e instalación de tapón de 32mm en polietileno. Incluye suministro y transporte de los materiales, termofusión del accesorio y todos los elementos necesarios para su correcta instalación y funcionamiento. |  |  |  | No. Item | Unidad
|  |  |  | 9.7.7 | un
Clave | Materiales | Unidad | Cantidad | V/Unitario | V/Total
TAPON 32MM | Tapón en polietileno de 32mm | un | 1 | 11551 | 11551
Importe de Materiales |  | 10.9919 |  | SUBTOTAL | 11551
Clave | Mano de Obra | Unidad | Cantidad | V/Unitario | V/Total
TERMOFUSION TAPON | Termofusión de 1 Pega para Tapón red de gas. | un | 1 | 89081 | 89081
Importe de Mano de Obra |  | 84.7696 |  | SUBTOTAL | 89081
Clave | Herramienta | Unidad | Cantidad | V/Unitario | V/Total
HERRAMIENTA MENOR | Herramienta menor | (%)mo | 0.05 | 89081 | 4454.05
Importe de Herramienta |  | 4.2384 |  | SUBTOTAL | 4454
P R E C I O U N I T A R I O |  |  |  | 105086
ANALISIS DE PRECIOS UNITARIOS
Suministro, transporte e instalación de tapón de 20mm en polietileno. Incluye suministro y transporte de los materiales, termofusión del accesorio y todos los elementos necesarios para su correcta instalación y funcionamiento. |  |  |  | No. Item | Unidad
|  |  |  | 9.7.8 | un
Clave | Materiales | Unidad | Cantidad | V/Unitario | V/Total
TAPON 20MM | Tapón en polietileno de 20mm | un | 1 | 6702 | 6702
Importe de Materiales |  | 6.6862 |  | SUBTOTAL | 6702
Clave | Mano de Obra | Unidad | Cantidad | V/Unitario | V/Total
TERMOFUSION TAPON | Termofusión de 1 Pega para Tapón red de gas. | un | 1 | 89081 | 89081
Importe de Mano de Obra |  | 88.8704 |  | SUBTOTAL | 89081
Clave | Herramienta | Unidad | Cantidad | V/Unitario | V/Total
HERRAMIENTA MENOR | Herramienta menor | (%)mo | 0.05 | 89081 | 4454.05
Importe de Herramienta |  | 4.4435 |  | SUBTOTAL | 4454
P R E C I O U N I T A R I O |  |  |  | 100237
ANALISIS DE PRECIOS UNITARIOS
Suministro, transporte e instalación de poliválvula de 32mm en polietileno. Incluye suministro y transporte de los materiales, termofusión del accesorio y todos los elementos necesarios para su correcta instalación y funcionamiento. |  |  |  | No. Item | Unidad
|  |  |  | 9.7.9 | un
Clave | Materiales | Unidad | Cantidad | V/Unitario | V/Total
POLIVALVULA 32MM | Poliválvula de 32mm. Tipo Extrucol o equivalente | un | 1 | 134642 | 134642
UNION REDUC 32MMX25M | Unión reducida en polietileno de 32mm x 25mm | un | 1 | 23090 | 23090
TAPON 32MM | Tapón en polietileno de 32mm | un | 1 | 11551 | 11551
Importe de Materiales |  | 37.6455 |  | SUBTOTAL | 169283
Clave | Mano de Obra | Unidad | Cantidad | V/Unitario | V/Total
TERMOFUSION POLIVALV | Termofusión de 5 Pegas para Polivalvula red de gas. | un | 1 | 133622 | 133622
Importe de Mano de Obra |  | 29.7151 |  | SUBTOTAL | 133622
Clave | Herramienta | Unidad | Cantidad | V/Unitario | V/Total
HERRAMIENTA MENOR | Herramienta menor | (%)mo | 0.05 | 133622 | 6681.1
Importe de Herramienta |  | 1.4857 |  | SUBTOTAL | 6681
Clave | Conceptos | Unidad | Cantidad | V/Unitario | V/Total
9.5.6 | Construcción de caja para poliválvula de 0.40 x0.40 x0.15m. en concreto de 21 Mpa. Incluye suministro transporte e instalación de los materiales, tapa metálica en lamina de 6.35mm, base de concreto de 0.132x 0.40 x 0.15m. y todos los elementos necesarios para su correcta construcción y funcionamiento. | un | 1 | 140091 | 140091
Importe de Conceptos |  | 31.1537 |  | SUBTOTAL | 140091
P R E C I O U N I T A R I O |  |  |  | 449677
ANALISIS DE PRECIOS UNITARIOS
Referenciación tubería red externa. Incluye transporte del material, placa metálica con especificaciones y contenido según guía de EE.PP.MM. para gas natural y todos los elementos necesarios para su correcta instalación. |  |  |  | No. Item | Unidad
|  |  |  | 9.7.10 | un
Clave | Materiales | Unidad | Cantidad | V/Unitario | V/Total
TAPA METALICA POLIVA | Tapa metálica de 20x20cm para caja polivalvula de red de gas en lámina de 6.35mm | un | 1 | 22150 | 22150
Importe de Materiales |  | 67.2067 |  | SUBTOTAL | 22150
Clave | Mano de Obra | Unidad | Cantidad | V/Unitario | V/Total
CUAD 1OF+1AYU O.B. | Cuadrilla 1Of Obra Blanca+ 1 Ay Entendido | jor | 0.0463 | 222303 | 10292.6289
Importe de Mano de Obra |  | 31.2307 |  | SUBTOTAL | 10293
Clave | Herramienta | Unidad | Cantidad | V/Unitario | V/Total
HERRAMIENTA MENOR | Herramienta menor | (%)mo | 0.05 | 10293 | 514.65
Importe de Herramienta |  | 1.5626 |  | SUBTOTAL | 515
P R E C I O U N I T A R I O |  |  |  | 32958
ANALISIS DE PRECIOS UNITARIOS
Suministro, transporte e instalación de tapón de 25mm en polietileno. Incluye suministro y transporte de los materiales, termofusión del accesorio y todos los elementos necesarios para su correcta instalación y funcionamiento. |  |  |  | No. Item | Unidad
|  |  |  | 9.7.11 | un
Clave | Materiales | Unidad | Cantidad | V/Unitario | V/Total
TAPON 25MM1 | Tapón en polietileno de 25mm | un | 1 | 7550 | 7550
Importe de Materiales |  | 7.469 |  | SUBTOTAL | 7550
Clave | Mano de Obra | Unidad | Cantidad | V/Unitario | V/Total
TERMOFUSION TAPON | Termofusión de 1 Pega para Tapón red de gas. | un | 1 | 89081 | 89081
Importe de Mano de Obra |  | 88.1248 |  | SUBTOTAL | 89081
Clave | Herramienta | Unidad | Cantidad | V/Unitario | V/Total
HERRAMIENTA MENOR | Herramienta menor | (%)mo | 0.05 | 89081 | 4454.05
Importe de Herramienta |  | 4.4062 |  | SUBTOTAL | 4454
P R E C I O U N I T A R I O |  |  |  | 101085
ANALISIS DE PRECIOS UNITARIOS
Suministro, transporte e instalación de tee de 25 mm en polietileno. Incluye suministro y transporte de los materiales, termofusión del accesorio y todos los elementos necesarios para su correcta instalación y funcionamiento. |  |  |  | No. Item | Unidad
|  |  |  | 9.7.12 | un
Clave | Materiales | Unidad | Cantidad | V/Unitario | V/Total
TEE POLIET 25MM | Tee en polietileno de 25mm | un | 1 | 9950 | 9950
Importe de Materiales |  | 8.3561 |  | SUBTOTAL | 9950
Clave | Mano de Obra | Unidad | Cantidad | V/Unitario | V/Total
TERMOFUSION TEE | Termofusión de 3 Pegas para Tee red de gas. | un | 1 | 103928 | 103928
Importe de Mano de Obra |  | 87.2802 |  | SUBTOTAL | 103928
Clave | Herramienta | Unidad | Cantidad | V/Unitario | V/Total
HERRAMIENTA MENOR | Herramienta menor | (%)mo | 0.05 | 103928 | 5196.4
Importe de Herramienta |  | 4.3637 |  | SUBTOTAL | 5196
P R E C I O U N I T A R I O |  |  |  | 119074
ANALISIS DE PRECIOS UNITARIOS
Suministro, transporte e instalación de referenciación de mojones de concreto para cambios de dirección y cada 10 metros de recorrido de la tubería de gas de polietileno. Incluye transporte del material, señalización gravada en el concreto con contenido según guía de EE.PP.MM. para gas natural y todos los elementos necesarios para su correcta instalación. |  |  |  | No. Item | Unidad
|  |  |  | 9.7.13 | un
Clave | Materiales | Unidad | Cantidad | V/Unitario | V/Total
CONCRE OBRA 21MPA | Concreto de 21 Mpa preparado en obra (3000PSI) | m3 | 0.007 | 405694 | 2839.858
Importe de Materiales |  | 19.5714 |  | SUBTOTAL | 2840
Clave | Mano de Obra | Unidad | Cantidad | V/Unitario | V/Total
CUAD 1OF+1AYU O.B. | Cuadrilla 1Of Obra Blanca+ 1 Ay Entendido | jor | 0.05 | 222303 | 11115.15
Importe de Mano de Obra |  | 76.5971 |  | SUBTOTAL | 11115
Clave | Herramienta | Unidad | Cantidad | V/Unitario | V/Total
HERRAMIENTA MENOR | Herramienta menor | (%)mo | 0.05 | 11115 | 555.75
Importe de Herramienta |  | 3.8316 |  | SUBTOTAL | 556
P R E C I O U N I T A R I O |  |  |  | 14511
ANALISIS DE PRECIOS UNITARIOS
Suministro, transporte e instalación de bomba sumergible para aguas lluvias 3/4HP descarga de 3", incluye cheque mipel de 3" universal, flotador eléctrico mércury o similar, arrancador termomagnético, alarma para mal funcionamiento de bomba, accesorios eléctricos y de pvc y todos los accesorios para su correcto funcionamiento. |  |  |  | No. Item | Unidad
|  |  |  | 9.8.1 | un
Clave | Materiales | Unidad | Cantidad | V/Unitario | V/Total
BOMBA SUMER3/4 HPMON | Bomba sumergible de 3/4Hp Monofásica de 3" de descarga | un | 1 | 1585549 | 1585549
UNIVERSAL PVC-P 3" | Universal PVC-P 3" | un | 1 | 70100 | 70100
ALARMA BOMBASUMERG | Alarma bomba sumergible para aguas lluvias. | un | 1 | 150000 | 150000
CHEQUE MIPEL 3" | Cheque mipel en bronce de 3" | un | 1 | 279368 | 279368
ACCESORIOS BOMBA | Accesorios complementarios bomba | un | 0.5 | 450000 | 225000
ARRANCADOR 1HP | Arrancador Termomagnético para bomba de 1HP | un | 1 | 215100 | 215100
FLOTADO ELEC MERCURY | Flotador eléctrico americano marca mércury. | un | 2 | 75600 | 151200
Importe de Materiales |  | 84.6924 |  | SUBTOTAL | 2676317
Clave | Mano de Obra | Unidad | Cantidad | V/Unitario | V/Total
CUAD FONTANERIA | Cuadrilla de Instalaciones Hidrosanitarias | jor | 2.5 | 184277 | 460692.5
Importe de Mano de Obra |  | 14.5787 |  | SUBTOTAL | 460693
Clave | Herramienta | Unidad | Cantidad | V/Unitario | V/Total
HERRAMIENTA MENOR | Herramienta menor | (%)mo | 0.05 | 460693 | 23034.65
Importe de Herramienta |  | 0.72895 |  | SUBTOTAL | 23035
P R E C I O U N I T A R I O |  |  |  | 3160045
ANALISIS DE PRECIOS UNITARIOS
Suministro, transporte e instalación de bomba sumergible para aguas lluvias 3HP descarga de 2" marca Geoflo o similar en acero inoxidable de 9 etapas, 220/440 voltios 3600 rpm 3 fases, incluye cheque mipel de 3" universal, flotador eléctrico mércury o similar, arrancador termomagnético, alarma para mal funcionamiento de bomba, accesorios eléctricos y de pvc y todos los accesorios para su correcto funcionamiento. |  |  |  | No. Item | Unidad
|  |  |  | 9.8.2 | un
Clave | Materiales | Unidad | Cantidad | V/Unitario | V/Total
UNIVERSAL PVC-P 3" | Universal PVC-P 3" | un | 1 | 70100 | 70100
ALARMA BOMBASUMERG | Alarma bomba sumergible para aguas lluvias. | un | 1 | 150000 | 150000
CHEQUE MIPEL 3" | Cheque mipel en bronce de 3" | un | 1 | 279368 | 279368
ACCESORIOS BOMBA | Accesorios complementarios bomba | un | 1 | 450000 | 450000
ARRANCADOR 3HP | Arrancador Termomagnético para bomba de 3HP MONOFASICA | un | 1 | 290800 | 290800
FLOTADO ELEC MERCURY | Flotador eléctrico americano marca mércury. | un | 2 | 75600 | 151200
BOMBA SUMER3 HP MONO | Bomba sumergible de 3Hp MONOFASICA de 2" de descarga marca Geoflo o similar de acero inoxidable 220/440voltios 3600rpm. | un | 1 | 2862000 | 2862000
Importe de Materiales |  | 84.6052 |  | SUBTOTAL | 4253468
Clave | Mano de Obra | Unidad | Cantidad | V/Unitario | V/Total
CUAD FONTANERIA | Cuadrilla de Instalaciones Hidrosanitarias | jor | 4 | 184277 | 737108
Importe de Mano de Obra |  | 14.6617 |  | SUBTOTAL | 737108
Clave | Herramienta | Unidad | Cantidad | V/Unitario | V/Total
HERRAMIENTA MENOR | Herramienta menor | (%)mo | 0.05 | 737108 | 36855.4
Importe de Herramienta |  | 0.73308 |  | SUBTOTAL | 36855
P R E C I O U N I T A R I O |  |  |  | 5027431
ANALISIS DE PRECIOS UNITARIOS
Suministro, transporte e instalación de bomba 80-100 GPM 90 PSI marca tipo IHM o equivalente modelo 5HP-10MT trifásica de 220v diámetro de succión por descarga 2". Incluye arrancador termomagnético de protección, preostato, manómetros, swicht flotador eléctrico para tanque bajo y demás accesorios que se requieran para su correcto funcionamiento en succión negativa. Potencia 10 HP. |  |  |  | No. Item | Unidad
|  |  |  | 9.8.3 | un
Clave | Materiales | Unidad | Cantidad | V/Unitario | V/Total
BOMBA 5 HP TRIFASICA | Bomba 5 Hp trifásica de 100 galones por minuto | un | 1 | 1447240 | 1447240
FLOTADOR MEC 1" | Flotador mecánico de 1" | un | 1 | 101468 | 101468
SENSOR PRESIÓN | Sensor de presión (PRESOSTATO) | un | 1 | 58000 | 58000
VALVULA BOLA 1" | Válvula de bola 1" | un | 1 | 16522 | 16522
VALVULA BOLA 2" | Válvula de bola 2" metálica | un | 1 | 69800 | 69800
VALVULA PASO 2" | Válvula de paso libre de 2" | un | 1 | 139600 | 139600
ACCESORIOS BOMBA | Accesorios complementarios bomba | un | 2.2222 | 450000 | 999990
CONTROLES BOMBA | Controles bomba | un | 1 | 882000 | 882000
FLOTADOR MEC 1" | Flotador mecánico de 1" | un | 1 | 101468 | 101468
Importe de Materiales |  | 77.2894 |  | SUBTOTAL | 3816088
Clave | Mano de Obra | Unidad | Cantidad | V/Unitario | V/Total
CUAD FONTANERIA | Cuadrilla de Instalaciones Hidrosanitarias | jor | 5.4055 | 184277 | 996109.3235
Importe de Mano de Obra |  | 20.1748 |  | SUBTOTAL | 996109
Clave | Herramienta | Unidad | Cantidad | V/Unitario | V/Total
HERRAMIENTA MENOR | Herramienta menor | (%)mo | 0.05 | 996109 | 49805.45
Importe de Herramienta |  | 1.0087 |  | SUBTOTAL | 49805
Clave | Equipo | Unidad | Cantidad | V/Unitario | V/Total
MANOMETRO GLICERINA | Manómetro en glicerina de 0 a 200 psi | día | 1 | 75400 | 75400
Importe de Equipo |  | 1.5271 |  | SUBTOTAL | 75400
P R E C I O U N I T A R I O |  |  |  | 4937402
ANALISIS DE PRECIOS UNITARIOS
Suministro, transporte e instalación de motobomba sumergible de 0.5 HP salida a 1 1/2", marca barnes o equivalente. Incluye todos los accesorios requeridos para su correcta instalación y operación tales como: válvulas, reducciones, niples, granada, codos, tes, pegantes, pintura, letreros de señalización, cajas eléctricas, cableados eléctricos, reja o cajón metálico para protección y todos los elementos necesarios para su correcta instalación y funcionamiento. |  |  |  | No. Item | Unidad
|  |  |  | 9.8.4 | un
Clave | Materiales | Unidad | Cantidad | V/Unitario | V/Total
MOTOBOMBA SUMERGIBLE | Motobomba sumergible de 0.5HP monofásica salida 1 1/2". Marca Santa rita o equivalente | un | 1 | 760000 | 760000
ACCESORIOS BOMBA | Accesorios complementarios bomba | un | 1 | 450000 | 450000
REJA PARA MOTOBOMBA | Reja para motobomba, incluye candado | un | 1 | 105000 | 105000
Importe de Materiales |  | 65.4604 |  | SUBTOTAL | 1315000
Clave | Mano de Obra | Unidad | Cantidad | V/Unitario | V/Total
CUAD 1OF+1AYU INSTAL | Cuadrilla 1Of + 1 Ay Instalación | jor | 1 | 198902 | 198902
Importe de Mano de Obra |  | 9.9013 |  | SUBTOTAL | 198902
Clave | Herramienta | Unidad | Cantidad | V/Unitario | V/Total
HERRAMIENTA MENOR | Herramienta menor | (%)mo | 0.05 | 198902 | 9945.1
Importe de Herramienta |  | 0.49506 |  | SUBTOTAL | 9945
Clave | Equipo | Unidad | Cantidad | V/Unitario | V/Total
TERMOMAGNETICO | Termomagnético marca SIEMENS o su equivalente | un | 1 | 485000 | 485000
Importe de Equipo |  | 24.1432 |  | SUBTOTAL | 485000
P R E C I O U N I T A R I O |  |  |  | 2008847
ANALISIS DE PRECIOS UNITARIOS
Suministro, transporte e instalación de motobomba de 5HP monofásica Marca IHM modelo 15H-5M o su equivalente. Incluye tanque hidroflow de 200 lt, Termomagnético marca SIEMENS o su equivalente, flotador eléctrico, swiche presión, manómetro y todos los accesorios requeridos para su correcta instalación y operación tales como: cheques, bridas, válvulas, reducciones, niples, granada, codos, tes, pegantes, pintura, letreros de señalización, cajas eléctricas, cableados eléctricos y todos los elementos necesarios para su correcta instalación y funcionamiento. |  |  |  | No. Item | Unidad
|  |  |  | 9.8.5 | un
Clave | Materiales | Unidad | Cantidad | V/Unitario | V/Total
MOTOBOMBA SUMERGIBLE | Motobomba sumergible de 0.5HP monofásica salida 1 1/2". Marca Santa rita o equivalente | un | 1 | 760000 | 760000
TANQUE HIDROFLOW | Tanque Hidroflow 200lt | un | 1 | 928400 | 928400
SWITCH PRESION | Switch presión | un | 1 | 65000 | 65000
MANOMETRO 100PSI | Manometro entre 0 y 100 PSI | un | 1 | 21000 | 21000
ACCESORIOS BOMBA | Accesorios complementarios bomba | un | 1 | 450000 | 450000
Importe de Materiales |  | 61.9405 |  | SUBTOTAL | 2224400
Clave | Mano de Obra | Unidad | Cantidad | V/Unitario | V/Total
CUAD 1OF+1AYU INSTAL | Cuadrilla 1Of + 1 Ay Instalación | jor | 4 | 198902 | 795608
Importe de Mano de Obra |  | 22.1545 |  | SUBTOTAL | 795608
Clave | Herramienta | Unidad | Cantidad | V/Unitario | V/Total
HERRAMIENTA MENOR | Herramienta menor | (%)mo | 0.05 | 795608 | 39780.4
Importe de Herramienta |  | 1.1077 |  | SUBTOTAL | 39780
Clave | Equipo | Unidad | Cantidad | V/Unitario | V/Total
TERMOMAGNETICO | Termomagnético marca SIEMENS o su equivalente | un | 1 | 485000 | 485000
FLOTADOR ELECTRICO | Flotador eléctrico | un | 1 | 46400 | 46400
Importe de Equipo |  | 14.7973 |  | SUBTOTAL | 531400
P R E C I O U N I T A R I O |  |  |  | 3591188
ANALISIS DE PRECIOS UNITARIOS
Suministro, transporte e instalación de sistema de bombeo para agua potable con UNA BOMBA CON ARRANCADOR TERMOMAGNETICO con UNA bomba de 80-100 GPM 90 PSI potencia 5HP monofásica de 220v diámetro de succión y descarga 2". No incluye tanque hidroflow pues se tendrá en cuenta en ítem aparte. Incluye también suiche presión, manómetro, instalación y mano de obra, flotador eléctrico para tanque bajo y demás accesorios que se requieran para su correcto funcionamiento. |  |  |  | No. Item | Unidad
|  |  |  | 9.8.6 | un
Clave | Materiales | Unidad | Cantidad | V/Unitario | V/Total
BOMBA 5 HP MONOFASIC | Bomba 5 Hp monofásica DE 100 galones por minuto, presion de 90psi | un | 1 | 2306800 | 2306800
FLOTADOR ELECTRICO | Flotador eléctrico | un | 1 | 46400 | 46400
SENSOR PRESIÓN | Sensor de presión (PRESOSTATO) | un | 1 | 58000 | 58000
VALVULA COMP BRON 2" | Válvula Compuerta bronce 2" RW | un | 2 | 171000 | 342000
CHEQUE RESORTE 2" | Cheque resorte de 2" marca helbert o equivalente | un | 2 | 163100 | 326200
ACCESORIOS BOMBA | Accesorios complementarios bomba | un | 0.5 | 450000 | 225000
CHEQUE GRANADA 2" | Cheque granada de 2" marca helbert o equivalente. | un | 1 | 117964 | 117964
BRIDA DE 2" PARA BOM | Brida de 2" para bomba | un | 3 | 38360 | 115080
CONTROLES BOMBA | Controles bomba | un | 0.3 | 882000 | 264600
Importe de Materiales |  | 71.3343 |  | SUBTOTAL | 3802044
Clave | Mano de Obra | Unidad | Cantidad | V/Unitario | V/Total
CUAD FONTANERIA | Cuadrilla de Instalaciones Hidrosanitarias | jor | 5 | 184277 | 921385
Importe de Mano de Obra |  | 17.2871 |  | SUBTOTAL | 921385
Clave | Herramienta | Unidad | Cantidad | V/Unitario | V/Total
HERRAMIENTA MENOR | Herramienta menor | (%)mo | 0.05 | 921385 | 46069.25
Importe de Herramienta |  | 0.86435 |  | SUBTOTAL | 46069
Clave | Equipo | Unidad | Cantidad | V/Unitario | V/Total
TERMOMAGNETICO | Termomagnético marca SIEMENS o su equivalente | un | 1 | 485000 | 485000
MANOMETRO GLICERINA | Manómetro en glicerina de 0 a 200 psi | día | 1 | 75400 | 75400
Importe de Equipo |  | 10.5143 |  | SUBTOTAL | 560400
P R E C I O U N I T A R I O |  |  |  | 5329898
ANALISIS DE PRECIOS UNITARIOS
Suministro, transporte e instalación de sistema de bombeo para agua potable con UNA BOMBA CON ARRANCADOR TERMOMAGNETICO con UNA bomba de 80-90 GPM marcar ihm o similar modelo 15H5M potencia 5HP monofásica de 220v diámetro de succión y descarga 2". incluye tanque hidroflow, suiche presión, manómetro, instalación y mano de obra, flotador eléctrico para tanque bajo y demás accesorios que se requieran para su correcto funcionamiento. |  |  |  | No. Item | Unidad
|  |  |  | 9.8.7 | un
Clave | Materiales | Unidad | Cantidad | V/Unitario | V/Total
BOMBA 5 HP MONOFASIC | Bomba 5 Hp monofásica DE 100 galones por minuto, presion de 90psi | un | 1 | 2306800 | 2306800
FLOTADOR ELECTRICO | Flotador eléctrico | un | 1 | 46400 | 46400
TANQUE HIDROACU 200L | Tanque Hidroacumulador de 200 lt MARCA IHM O SIMILAR | un | 1 | 905200 | 905200
SENSOR PRESIÓN | Sensor de presión (PRESOSTATO) | un | 1 | 58000 | 58000
VALVULA COMP BRON 2" | Válvula Compuerta bronce 2" RW | un | 2 | 171000 | 342000
CHEQUE RESORTE 2" | Cheque resorte de 2" marca helbert o equivalente | un | 2 | 163100 | 326200
ACCESORIOS BOMBA | Accesorios complementarios bomba | un | 0.5 | 450000 | 225000
CHEQUE GRANADA 2" | Cheque granada de 2" marca helbert o equivalente. | un | 1 | 117964 | 117964
BRIDA DE 2" PARA BOM | Brida de 2" para bomba | un | 3 | 38360 | 115080
CONTROLES BOMBA | Controles bomba | un | 0.3 | 882000 | 264600
Importe de Materiales |  | 75.4959 |  | SUBTOTAL | 4707244
Clave | Mano de Obra | Unidad | Cantidad | V/Unitario | V/Total
CUAD FONTANERIA | Cuadrilla de Instalaciones Hidrosanitarias | jor | 5 | 184277 | 921385
Importe de Mano de Obra |  | 14.7774 |  | SUBTOTAL | 921385
Clave | Herramienta | Unidad | Cantidad | V/Unitario | V/Total
HERRAMIENTA MENOR | Herramienta menor | (%)mo | 0.05 | 921385 | 46069.25
Importe de Herramienta |  | 0.73887 |  | SUBTOTAL | 46069
Clave | Equipo | Unidad | Cantidad | V/Unitario | V/Total
TERMOMAGNETICO | Termomagnético marca SIEMENS o su equivalente | un | 1 | 485000 | 485000
MANOMETRO GLICERINA | Manómetro en glicerina de 0 a 200 psi | día | 1 | 75400 | 75400
Importe de Equipo |  | 8.9878 |  | SUBTOTAL | 560400
P R E C I O U N I T A R I O |  |  |  | 6235098
ANALISIS DE PRECIOS UNITARIOS
Suministro, transporte e instalación de sistema de bombeo con UNA BOMBA sumergible de 1/2HP descarga de 3", incluye cheque mipel de 3" universal, flotador eléctrico mércury o similar, arrancador termomagnético, alarma para mal funcionamiento de bomba, accesorios eléctricos y de pvc y todos los accesorios para su correcto funcionamiento. |  |  |  | No. Item | Unidad
|  |  |  | 9.8.8 | un
Clave | Materiales | Unidad | Cantidad | V/Unitario | V/Total
BOMBA SUMER1/2 HPMON | Bomba sumergible de 1/2Hp Monofásica marca Barnes o similar de 110 voltios 120 galones/minuto | un | 1 | 1153676 | 1153676
UNIVERSAL PVC-P 3" | Universal PVC-P 3" | un | 1 | 70100 | 70100
ALARMA BOMBASUMERG | Alarma bomba sumergible para aguas lluvias. | un | 1 | 150000 | 150000
CHEQUE MIPEL 3" | Cheque mipel en bronce de 3" | un | 1 | 279368 | 279368
ACCESORIOS BOMBA | Accesorios complementarios bomba | un | 0.5 | 450000 | 225000
ARRANCADOR 1HP | Arrancador Termomagnético para bomba de 1HP | un | 1 | 215100 | 215100
FLOTADO ELEC MERCURY | Flotador eléctrico americano marca mércury. | un | 2 | 75600 | 151200
Importe de Materiales |  | 82.2692 |  | SUBTOTAL | 2244444
Clave | Mano de Obra | Unidad | Cantidad | V/Unitario | V/Total
CUAD FONTANERIA | Cuadrilla de Instalaciones Hidrosanitarias | jor | 2.5 | 184277 | 460692.5
Importe de Mano de Obra |  | 16.8865 |  | SUBTOTAL | 460693
Clave | Herramienta | Unidad | Cantidad | V/Unitario | V/Total
HERRAMIENTA MENOR | Herramienta menor | (%)mo | 0.05 | 460693 | 23034.65
Importe de Herramienta |  | 0.84434 |  | SUBTOTAL | 23035
P R E C I O U N I T A R I O |  |  |  | 2728172
ANALISIS DE PRECIOS UNITARIOS
Suministro, transporte e instalación de sistema de bombeo para agua potable con DOS BOMBAS DE 2HP CADA UNA MONOFÁSICA CON UN TABLERO ARRANCADOR CON ALTERNACIÓN Y RESPALDO para dos bombas de 30-50 GPM 50 PSI potencia 2HP monofásica de 220v diámetro de succión y descarga 1 1/2". No incluye tanque hidroflow pues se tendrá en cuenta en ítem aparte. Incluye también suiche presión, manómetro, instalación y mano de obra, flotador eléctrico para tanque bajo y demás accesorios que se requieran para su correcto funcionamiento. |  |  |  | No. Item | Unidad
|  |  |  | 9.8.9 | un
Clave | Materiales | Unidad | Cantidad | V/Unitario | V/Total
BOMBA 2 HP MONOFASI | Bomba 2 Hp monofásica DE 30 galones por minuto, presion de 60psi | un | 2 | 676800 | 1353600
FLOTADOR ELECTRICO | Flotador eléctrico | un | 1 | 46400 | 46400
SENSOR PRESIÓN | Sensor de presión (PRESOSTATO) | un | 1 | 58000 | 58000
TABLERO ARRANCADOR | Tablero arrancador con alternación y respaldo marca Allen Bradley | un | 1 | 1650680 | 1650680
VALVULA COMP BRON 1½ | Válvula Compuerta bronce 1 1/2" RW | un | 4 | 90100 | 360400
CHEQUE RESORTE 2" | Cheque resorte de 2" marca helbert o equivalente | un | 2 | 163100 | 326200
CHEQUE RESORTE 11/2" | Cheque resorte de 11/2" marca helbert o equivalente. | un | 2 | 133900 | 267800
ACCESORIOS BOMBA | Accesorios complementarios bomba | un | 1 | 450000 | 450000
CHEQUE GRANADA 2" | Cheque granada de 2" marca helbert o equivalente. | un | 2 | 117964 | 235928
BRIDA DE 2" PARA BOM | Brida de 2" para bomba | un | 2 | 38360 | 76720
BRIDA DE 11/2" | Brida de 11/2" para bomba | un | 4 | 38360 | 153440
CONTROLES BOMBA | Controles bomba | un | 0.2 | 882000 | 176400
Importe de Materiales |  | 87.2614 |  | SUBTOTAL | 5155568
Clave | Mano de Obra | Unidad | Cantidad | V/Unitario | V/Total
CUAD FONTANERIA | Cuadrilla de Instalaciones Hidrosanitarias | jor | 3.5 | 184277 | 644969.5
Importe de Mano de Obra |  | 10.9165 |  | SUBTOTAL | 644970
Clave | Herramienta | Unidad | Cantidad | V/Unitario | V/Total
HERRAMIENTA MENOR | Herramienta menor | (%)mo | 0.05 | 644970 | 32248.5
Importe de Herramienta |  | 0.54584 |  | SUBTOTAL | 32249
Clave | Equipo | Unidad | Cantidad | V/Unitario | V/Total
MANOMETRO GLICERINA | Manómetro en glicerina de 0 a 200 psi | día | 1 | 75400 | 75400
Importe de Equipo |  | 1.2762 |  | SUBTOTAL | 75400
P R E C I O U N I T A R I O |  |  |  | 5908187
ANALISIS DE PRECIOS UNITARIOS
Suministro, transporte e instalación de sistema de bombeo para agua potable con DOS BOMBAS CON TABLERO ARRANCADOR CON ALTERNACIÓN Y RESPALDO tablero marca Allen Bradley o similar con dos bombas de 80-100 GPM 90 PSI potencia 5HP monofásica de 220v diámetro de succión y descarga 2". No incluye tanque hidroflow pues se tendrá en cuenta en ítem aparte. Incluye también suiche presión, manómetro, instalación y mano de obra, flotador eléctrico para tanque bajo y demás accesorios que se requieran para su correcto funcionamiento. |  |  |  | No. Item | Unidad
|  |  |  | 9.8.10 | un
Clave | Materiales | Unidad | Cantidad | V/Unitario | V/Total
BOMBA 5 HP MONOFASIC | Bomba 5 Hp monofásica DE 100 galones por minuto, presion de 90psi | un | 2 | 2306800 | 4613600
FLOTADOR ELECTRICO | Flotador eléctrico | un | 1 | 46400 | 46400
SENSOR PRESIÓN | Sensor de presión (PRESOSTATO) | un | 1 | 58000 | 58000
TABLERO ARRANCADOR | Tablero arrancador con alternación y respaldo marca Allen Bradley | un | 1 | 1650680 | 1650680
VALVULA COMP BRON 2" | Válvula Compuerta bronce 2" RW | un | 4 | 171000 | 684000
CHEQUE RESORTE 2" | Cheque resorte de 2" marca helbert o equivalente | un | 4 | 163100 | 652400
ACCESORIOS BOMBA | Accesorios complementarios bomba | un | 1 | 450000 | 450000
CHEQUE GRANADA 2" | Cheque granada de 2" marca helbert o equivalente. | un | 2 | 117964 | 235928
BRIDA DE 2" PARA BOM | Brida de 2" para bomba | un | 6 | 38360 | 230160
CONTROLES BOMBA | Controles bomba | un | 0.5 | 882000 | 441000
Importe de Materiales |  | 87.9949 |  | SUBTOTAL | 9062168
Clave | Mano de Obra | Unidad | Cantidad | V/Unitario | V/Total
CUAD FONTANERIA | Cuadrilla de Instalaciones Hidrosanitarias | jor | 6 | 184277 | 1105662
Importe de Mano de Obra |  | 10.7361 |  | SUBTOTAL | 1105662
Clave | Herramienta | Unidad | Cantidad | V/Unitario | V/Total
HERRAMIENTA MENOR | Herramienta menor | (%)mo | 0.05 | 1105662 | 55283.1
Importe de Herramienta |  | 0.53681 |  | SUBTOTAL | 55283
Clave | Equipo | Unidad | Cantidad | V/Unitario | V/Total
MANOMETRO GLICERINA | Manómetro en glicerina de 0 a 200 psi | día | 1 | 75400 | 75400
Importe de Equipo |  | 0.73214 |  | SUBTOTAL | 75400
P R E C I O U N I T A R I O |  |  |  | 10298513
ANALISIS DE PRECIOS UNITARIOS
Suministro, transporte e instalación de sistema de bombeo para agua potable con DOS BOMBAS CON VARIADOR DE VELOCIDAD CON ALTERNACIÓN incluye variador de velocidad para funcionamiento de una bomba a la vez cada una de 80-100 GPM 90 PSI potencia 5HP monofásica de 220v diámetro de succión y descarga 2". No incluye tanque hidroflow pues se tendrá en cuenta en ítem aparte. Incluye también suiche presión, manómetro, instalación y mano de obra, flotador eléctrico para tanque bajo y demás accesorios que se requieran para su correcto funcionamiento. |  |  |  | No. Item | Unidad
|  |  |  | 9.8.11 | un
Clave | Materiales | Unidad | Cantidad | V/Unitario | V/Total
BOMBA 5 HP MONOFASIC | Bomba 5 Hp monofásica DE 100 galones por minuto, presion de 90psi | un | 2 | 2306800 | 4613600
FLOTADO ELEC MERCURY | Flotador eléctrico americano marca mércury. | un | 2 | 75600 | 151200
VARIADOR VELOCI 5HP | Variador de velocidad para bombas de 5HP alterno incluye transductor de presión, cofre metálico, contactores para generar la tercera fase | un | 1 | 5928000 | 5928000
VALVULA COMP BRON 2" | Válvula Compuerta bronce 2" RW | un | 4 | 171000 | 684000
CHEQUE RESORTE 2" | Cheque resorte de 2" marca helbert o equivalente | un | 4 | 163100 | 652400
ACCESORIOS BOMBA | Accesorios complementarios bomba | un | 1 | 450000 | 450000
CHEQUE GRANADA 2" | Cheque granada de 2" marca helbert o equivalente. | un | 2 | 117964 | 235928
BRIDA DE 2" PARA BOM | Brida de 2" para bomba | un | 6 | 38360 | 230160
CONTROLES BOMBA | Controles bomba | un | 0.5 | 882000 | 441000
Importe de Materiales |  | 84.7073 |  | SUBTOTAL | 13386288
Clave | Mano de Obra | Unidad | Cantidad | V/Unitario | V/Total
CUAD FONTANERIA | Cuadrilla de Instalaciones Hidrosanitarias | jor | 12.1004 | 184277 | 2229816.197
Importe de Mano de Obra |  | 14.1101 |  | SUBTOTAL | 2229816
Clave | Herramienta | Unidad | Cantidad | V/Unitario | V/Total
HERRAMIENTA MENOR | Herramienta menor | (%)mo | 0.05 | 2229816 | 111490.8
Importe de Herramienta |  | 0.70551 |  | SUBTOTAL | 111491
Clave | Equipo | Unidad | Cantidad | V/Unitario | V/Total
MANOMETRO GLICERINA | Manómetro en glicerina de 0 a 200 psi | día | 1 | 75400 | 75400
Importe de Equipo |  | 0.47712 |  | SUBTOTAL | 75400
P R E C I O U N I T A R I O |  |  |  | 15802995
ANALISIS DE PRECIOS UNITARIOS
Suministro, transporte e instalación de sistema de bombeo para agua potable con DOS BOMBAS SUMERGIBLES MARCA GEOFLO O SIMILAR EN ACERO INOXIDABLE DE 8 ETAPAS DESCARCA DE 2" MOTOR ELÉCTRICO MARCA FRANKLIN O SIMILAR DE 5 HP 220/440 VOLTIOS 3600RPM TRIFÁSICA CON VARIADOR DE VELOCIDAD ALTERNO CON TRANSDUCTOR DE PRESIÓN, COFRE METÁLICO, CONTACTORES PARA GENERAR LA TERCERA FASE. SON DOS bombas de 80-100 GPM 90 PSI potencia 5HP. No incluye tanque hidroflow pues se tendrá en cuenta en ítem aparte. Incluye también, manómetro, instalación y mano de obra, flotador eléctrico para tanque bajo y demás accesorios que se requieran para su correcto funcionamiento. |  |  |  | No. Item | Unidad
|  |  |  | 9.8.12 | un
Clave | Materiales | Unidad | Cantidad | V/Unitario | V/Total
BOMBA SUMER5 HP TRIF | Bomba sumergible marca Geoflo o similar en acero inoxidable de 8 etapas, descarga en 2" motor eléctrico marca Franklin o similar de 5Hp 220/440 voltios 3600rpm trifásica | un | 2 | 3466155 | 6932310
FLOTADO ELEC MERCURY | Flotador eléctrico americano marca mércury. | un | 1 | 75600 | 75600
VARIADOR VELOCI 5HP | Variador de velocidad para bombas de 5HP alterno incluye transductor de presión, cofre metálico, contactores para generar la tercera fase | un | 1 | 5928000 | 5928000
VALVULA COMP BRON 2" | Válvula Compuerta bronce 2" RW | un | 2 | 171000 | 342000
CHEQUE RESORTE 2" | Cheque resorte de 2" marca helbert o equivalente | un | 2 | 163100 | 326200
ACCESORIOS BOMBA | Accesorios complementarios bomba | un | 1 | 450000 | 450000
BRIDA DE 2" PARA BOM | Brida de 2" para bomba | un | 6 | 38360 | 230160
CONTROLES BOMBA | Controles bomba | un | 0.5 | 882000 | 441000
Importe de Materiales |  | 85.9018 |  | SUBTOTAL | 14725270
Clave | Mano de Obra | Unidad | Cantidad | V/Unitario | V/Total
CUAD FONTANERIA | Cuadrilla de Instalaciones Hidrosanitarias | jor | 12.1004 | 184277 | 2229816.197
Importe de Mano de Obra |  | 13.0079 |  | SUBTOTAL | 2229816
Clave | Herramienta | Unidad | Cantidad | V/Unitario | V/Total
HERRAMIENTA MENOR | Herramienta menor | (%)mo | 0.05 | 2229816 | 111490.8
Importe de Herramienta |  | 0.6504 |  | SUBTOTAL | 111491
Clave | Equipo | Unidad | Cantidad | V/Unitario | V/Total
MANOMETRO GLICERINA | Manómetro en glicerina de 0 a 200 psi | día | 1 | 75400 | 75400
Importe de Equipo |  | 0.43986 |  | SUBTOTAL | 75400
P R E C I O U N I T A R I O |  |  |  | 17141977
ANALISIS DE PRECIOS UNITARIOS
Suministro, transporte e instalación de sistema de bombeo para RED CONTRA INCENDIO CON BOMBA SUMERGIBLE MARCA GEOFLO O SIMILAR EN ACERO INOXIDABLE DE 5 ETAPAS DESCARCA DE 3" MOTOR ELÉCTRICO MARCA FRANKLIN O SIMILAR DE 10 HP 220/440 VOLTIOS 3600RPM TRIFÁSICA CON VARIADOR DE VELOCIDAD ALTERNO CON TRANSDUCTOR DE PRESIÓN, COFRE METÁLICO, CONTACTORES PARA GENERAR LA TERCERA FASE. Es una bomba de 80-100 GPM 90 PSI potencia 10HP. No incluye tanque hidroflow pues se tendrá en cuenta en ítem aparte. Incluye también, manómetro, instalación y mano de obra, flotador eléctrico para tanque bajo y demás accesorios que se requieran para su correcto funcionamiento. |  |  |  | No. Item | Unidad
|  |  |  | 9.8.13 | un
Clave | Materiales | Unidad | Cantidad | V/Unitario | V/Total
BOMBA SUMER10 HP TRI | Bomba sumergible marca Geoflo o similar en acero inoxidable de 5 etapas, descarga en 3" motor eléctrico marca Franklin o similar de 10Hp 220/440 voltios 3600rpm trifásica | un | 1 | 4555600 | 4555600
FLOTADO ELEC MERCURY | Flotador eléctrico americano marca mércury. | un | 1 | 75600 | 75600
VARIADOR VELOCI 10HP | Variador de velocidad para bombas de 10HP alterno incluye transductor de presión, cofre metálico, contactores para generar la tercera fase | un | 1 | 7320000 | 7320000
VALVULA COMP BRON 2" | Válvula Compuerta bronce 2" RW | un | 2 | 171000 | 342000
CHEQUE RESORTE 2" | Cheque resorte de 2" marca helbert o equivalente | un | 2 | 163100 | 326200
ACCESORIOS BOMBA | Accesorios complementarios bomba | un | 1 | 450000 | 450000
BRIDA DE 2" PARA BOM | Brida de 2" para bomba | un | 6 | 38360 | 230160
CONTROLES BOMBA | Controles bomba | un | 0.5 | 882000 | 441000
Importe de Materiales |  | 82.6474 |  | SUBTOTAL | 13740560
Clave | Mano de Obra | Unidad | Cantidad | V/Unitario | V/Total
CUAD FONTANERIA | Cuadrilla de Instalaciones Hidrosanitarias | jor | 14.5204 | 184277 | 2675779.4363
Importe de Mano de Obra |  | 16.0944 |  | SUBTOTAL | 2675779
Clave | Herramienta | Unidad | Cantidad | V/Unitario | V/Total
HERRAMIENTA MENOR | Herramienta menor | (%)mo | 0.05 | 2675779 | 133788.95
Importe de Herramienta |  | 0.80472 |  | SUBTOTAL | 133789
Clave | Equipo | Unidad | Cantidad | V/Unitario | V/Total
MANOMETRO GLICERINA | Manómetro en glicerina de 0 a 200 psi | día | 1 | 75400 | 75400
Importe de Equipo |  | 0.45352 |  | SUBTOTAL | 75400
P R E C I O U N I T A R I O |  |  |  | 16625528
ANALISIS DE PRECIOS UNITARIOS
Suministro, transporte e instalación de sistema de bombeo para agua RED CONTRA INCENDIO CON BOMBA DIESEL horizontal con motor diesel de 500 gpm a 125 psi, a 1770 rpm, más una bomba jockey. Las bombas deben ser UL/FM, montadas en un skid en fábrica, y probadas allí por el fabricante. El Contratista es responsable de instalar esta bomba en una caseta de bombas, debidamente aferrado el skid de la bomba al piso de la caseta de bombas como indique el fabricante de la bomba. Incluye una bomba Jockey que debe tener un flujo entre 10 a 20 gpm a una presión de 140 psi. La bomba principal de 500gpm a 125psi debe ser montada sobre una base de acero, con controlador automático, bomba jockey y controlador de bomba jockey para proveer protección contra incendios. La bomba deberá abastecerse directamente del tanque de agua. El sistema deberá entregarse completo con bomba, controladores, incrementadores, válvulas de cheque, válvulas de control, válvulas de alivio, manómetros de presión en la descarga, sistema de combustible diesel y tanque de almacenaje de acpm, baterías que incluyen cargadores, controladores de moto como lo requiere la NFPA20 y como se indica en los planos. Incluye todos los accesorios, bombas y controladores necesarios, para el funcionamiento de las bombas de acuerdo a NFPA20. |  |  |  | No. Item | Unidad
|  |  |  | 9.8.14 | un
Clave | Materiales | Unidad | Cantidad | V/Unitario | V/Total
BOMBA DIESEL 500GPM | Suministro e instalación de sistema de bombeo para agua RED CONTRA INCENDIO CON BOMBA DIESEL horizontal con motor diesel de 500 gpm a 125 psi, a 1770 rpm, más una bomba jochey. Las bombas deben ser UL/FM, montadas en un skid en fábrica, y probadas allí por el fabricante. El Contratista es responsable de instalar esta bomba en una caseta de bombas, debidamente aferrado el skid de la bomba al piso de la caseta de bombas como indique el fabricante de la bomba. Incluye una bomba Jockey que debe tener un flujo entre 10 a 20 gpm a una presión de 140 psi. La bomba principal de 500gpm a 125psi debe ser montada sobre una base de acero, con controlador automático, bomba jockey y controlador de bomba jockey para proveer protección contra incendios. La bomba deberá abastecerse directamente del tanque de agua. El sistema deberá entregarse completo con bomba, controladores, incrementadores, válvulas de cheque, válvulas de control, válvulas de alivio, manómetros de presión en la descarga, sistema de combustible diesel y tanque de almacenaje de acpm, baterías que incluyen cargadores, controladores de moto como lo requiere la NFPA20 y como se indica en los planos. Incluye todos los accesorios, bombas y controladores necesarios, para el funcionamiento de las bombas de acuerdo a NFPA20. | un | 1 | 180000000 | 180000000
Importe de Materiales |  | 100 |  | SUBTOTAL | 180000000
P R E C I O U N I T A R I O |  |  |  | 180000000
ANALISIS DE PRECIOS UNITARIOS
Suministro, transporte e instalación de sistema de bombeo para agua potable RED CONTRA INCENDIO con DOS BOMBAS CON TABLERO ALTERNADOR Y DE RESPALDO con DOS bombas de 80-90 psi y 100 gpm, potencia 7.5HP MONOFÁSICA cada una de 220v. No incluye tanque hidroflow, SI INCLUYE suiche presión, manómetro, instalación y mano de obra, flotador eléctrico para tanque bajo y demás accesorios que se requieran para su correcto funcionamiento. |  |  |  | No. Item | Unidad
|  |  |  | 9.8.15 | un
Clave | Materiales | Unidad | Cantidad | V/Unitario | V/Total
BOMBA 7.5HP MONOFASI | Bomba 7.5 Hp MONOFASICA de 80-90psi, 100 gpm | un | 2 | 4919840 | 9839680
FLOTADOR ELECTRICO | Flotador eléctrico | un | 1 | 46400 | 46400
SENSOR PRESIÓN | Sensor de presión (PRESOSTATO) | un | 2 | 58000 | 116000
TABLERO ARRANCADOR | Tablero arrancador con alternación y respaldo marca Allen Bradley | un | 1 | 1650680 | 1650680
VALVULA COMP BRON 2" | Válvula Compuerta bronce 2" RW | un | 3 | 171000 | 513000
CHEQUE RESORTE 2" | Cheque resorte de 2" marca helbert o equivalente | un | 3 | 163100 | 489300
ACCESORIOS BOMBA | Accesorios complementarios bomba | un | 2 | 450000 | 900000
CHEQUE GRANADA 2" | Cheque granada de 2" marca helbert o equivalente. | un | 1 | 117964 | 117964
BRIDA DE 2" PARA BOM | Brida de 2" para bomba | un | 6 | 38360 | 230160
CONTROLES BOMBA | Controles bomba | un | 1 | 882000 | 882000
Importe de Materiales |  | 90.3418 |  | SUBTOTAL | 14785184
Clave | Mano de Obra | Unidad | Cantidad | V/Unitario | V/Total
CUAD FONTANERIA | Cuadrilla de Instalaciones Hidrosanitarias | jor | 7 | 184277 | 1289939
Importe de Mano de Obra |  | 7.8819 |  | SUBTOTAL | 1289939
Clave | Herramienta | Unidad | Cantidad | V/Unitario | V/Total
HERRAMIENTA MENOR | Herramienta menor | (%)mo | 0.05 | 1289939 | 64496.95
Importe de Herramienta |  | 0.3941 |  | SUBTOTAL | 64497
Clave | Equipo | Unidad | Cantidad | V/Unitario | V/Total
MANOMETRO GLICERINA | Manómetro en glicerina de 0 a 200 psi | día | 3 | 75400 | 226200
Importe de Equipo |  | 1.3821 |  | SUBTOTAL | 226200
P R E C I O U N I T A R I O |  |  |  | 16365820
ANALISIS DE PRECIOS UNITARIOS
Suministro, transporte e instalación tanque hidroacumulador (hidroflow) 100 Litros para red de acueducto. Incluye accesorios de conexión tanque, bomba y red. Deberá quedar correctamente instalado y se entregará funcionando en conjunto con el sistema de bombeo. Se deberá garantizar su hermeticidad y resistencia a las presiones requeridas. |  |  |  | No. Item | Unidad
|  |  |  | 9.8.16 | un
Clave | Materiales | Unidad | Cantidad | V/Unitario | V/Total
TANQUE HIDROACU 100L | Tanque Hidroacumulador de 100 lt | un | 1 | 605400 | 605400
Importe de Materiales |  | 75.7801 |  | SUBTOTAL | 605400
Clave | Mano de Obra | Unidad | Cantidad | V/Unitario | V/Total
CUAD FONTANERIA | Cuadrilla de Instalaciones Hidrosanitarias | jor | 1 | 184277 | 184277
Importe de Mano de Obra |  | 23.0666 |  | SUBTOTAL | 184277
Clave | Herramienta | Unidad | Cantidad | V/Unitario | V/Total
HERRAMIENTA MENOR | Herramienta menor | (%)mo | 0.05 | 184277 | 9213.85
Importe de Herramienta |  | 1.1533 |  | SUBTOTAL | 9214
P R E C I O U N I T A R I O |  |  |  | 798891
ANALISIS DE PRECIOS UNITARIOS
Suministro, transporte e instalación tanque hidroacumulador (hidroflow) 60 Litros para red contra incendios. Incluye accesorios de conexión tanque, bomba y red. Deberá quedar correctamente instalado y se entregará funcionando en conjunto con el sistema de bombeo. Se deberá garantizar su hermeticidad y resistencia a las presiones requeridas. |  |  |  | No. Item | Unidad
|  |  |  | 9.8.17 | un
Clave | Materiales | Unidad | Cantidad | V/Unitario | V/Total
TANQUE HIDROACU 60L | Tanque Hidroacumulador de 60 lt | un | 1 | 236000 | 236000
Importe de Materiales |  | 54.9488 |  | SUBTOTAL | 236000
Clave | Mano de Obra | Unidad | Cantidad | V/Unitario | V/Total
CUAD FONTANERIA | Cuadrilla de Instalaciones Hidrosanitarias | jor | 1 | 184277 | 184277
Importe de Mano de Obra |  | 42.9059 |  | SUBTOTAL | 184277
Clave | Herramienta | Unidad | Cantidad | V/Unitario | V/Total
HERRAMIENTA MENOR | Herramienta menor | (%)mo | 0.05 | 184277 | 9213.85
Importe de Herramienta |  | 2.1453 |  | SUBTOTAL | 9214
P R E C I O U N I T A R I O |  |  |  | 429491
ANALISIS DE PRECIOS UNITARIOS
Suministro, transporte e instalación tanque hidroacumulador 500 Litros. Deberá quedar correctamente instalado y se entregará funcionando en conjunto con el sistema de bombeo. Se deberá garantizar su hermeticidad y resistencia a las presiones requeridas. |  |  |  | No. Item | Unidad
|  |  |  | 9.8.18 | un
Clave | Materiales | Unidad | Cantidad | V/Unitario | V/Total
TANQUE HIDROACU 500L | Tanque Hidroacumulador de 500 lt, metálico marca ihm o similar | un | 1 | 1719920 | 1719920
Importe de Materiales |  | 89.8876 |  | SUBTOTAL | 1719920
Clave | Mano de Obra | Unidad | Cantidad | V/Unitario | V/Total
CUAD FONTANERIA | Cuadrilla de Instalaciones Hidrosanitarias | jor | 1 | 184277 | 184277
Importe de Mano de Obra |  | 9.6308 |  | SUBTOTAL | 184277
Clave | Herramienta | Unidad | Cantidad | V/Unitario | V/Total
HERRAMIENTA MENOR | Herramienta menor | (%)mo | 0.05 | 184277 | 9213.85
Importe de Herramienta |  | 0.48155 |  | SUBTOTAL | 9214
P R E C I O U N I T A R I O |  |  |  | 1913411
ANALISIS DE PRECIOS UNITARIOS
Suministro, transporte e instalación tanque hidroacumulador 300 Litros. Deberá quedar correctamente instalado y se entregará funcionando en conjunto con el sistema de bombeo. Se deberá garantizar su hermeticidad y resistencia a las presiones requeridas. |  |  |  | No. Item | Unidad
|  |  |  | 9.8.19 | un
Clave | Materiales | Unidad | Cantidad | V/Unitario | V/Total
TANQUE HIDROACU 300L | Tanque Hidroacumulador de 300 lt, metálico marca ihm o similar | un | 1 | 1146360 | 1146360
Importe de Materiales |  | 90.1766 |  | SUBTOTAL | 1146360
Clave | Mano de Obra | Unidad | Cantidad | V/Unitario | V/Total
CUAD FONTANERIA | Cuadrilla de Instalaciones Hidrosanitarias | jor | 0.6454 | 184277 | 118932.3758
Importe de Mano de Obra |  | 9.3556 |  | SUBTOTAL | 118932
Clave | Herramienta | Unidad | Cantidad | V/Unitario | V/Total
HERRAMIENTA MENOR | Herramienta menor | (%)mo | 0.05 | 118932 | 5946.6
Importe de Herramienta |  | 0.46781 |  | SUBTOTAL | 5947
P R E C I O U N I T A R I O |  |  |  | 1271239
ANALISIS DE PRECIOS UNITARIOS
Suministro y transporte de EQUIPOS RED CONTRA INCENDIO. Una(1) motobomba IHM, potencia (P)= 10 HP de 220 voltios motor trifásico, CAUDAL (Q): 100 GPM, Presión de trabajo (cabeza)= 50 m.c.a. Motobomba jockey marca IHM, motor trifásico de 3HP, 220 voltios. Q = 20GPM, Presión de trabajo(cabeza) = 90 m.c.a. Tablero de control y mando en lámina cold rolled calibre # 16, de 40 x 40 x 20 cm sometido al proceso de bonderización y fosfatación, puerta con chapa y suficiente espacio interior para alojar los elementos necesarios para el buen funcionamiento de los equipos Se suministrará planos de control y potencia propuestos para los gabinetes, con la distribución física en su interior. Para el control del tablero se tendrán los siguientes elementos: Tres (3) borneras para la acometida de la fuerza. Un (1) pulsador para pruebas de arranque y parada de los motores. Tres (3) lámparas debidamente señaladas: ENERGÍA, BOMBA #1, BOMBA #2 y BOMBA #3 . Dos (2) contactor. Dos (2) relé. Un (1) alternador que garantice el desgaste parejo de los equipos. Un (1) suiche para seleccionar la operación manual o automática de los equipos. Un (1) selector de apagado. Una (1) alarma sonora de rebose. Kit de dos (2) presostato de 30-50PSI y un (1) manómetro en glicerina. Kit de accesorios de instalación hidráulicos y eléctricos a cero meros. Incluye suiche flotador eléctrico para tanque bajo y tanque alto, cableado, canaleta de cableado, tornillería, regletas, señalización, y todos los elementos necesarios para su correcta instalación y funcionamiento según diseño. Ver memorias y especificaciones. |  |  |  | No. Item | Unidad
|  |  |  | 9.8.20 | un
Clave | Materiales | Unidad | Cantidad | V/Unitario | V/Total
MOTOBOMBA100GPM 10HP | Motobomba IHM, potencia (P)= 10 HP de 220 voltios motor trifásico, CAUDAL (Q): 100 GPM, Presión de trabajo (cabeza)= 50 m.c.a. | un | 1 | 4686280 | 4686280
MOTOBOMBA 20GPM 5HP | Motobomba jockey marca IHM, motor trifásico de 3HP, 220 voltios. Q = 20GPM, Presión de trabajo(cabeza) = 90 m.c.a. | un | 1 | 1601712 | 1601712
VARIADOR VELOCI 10HP | Variador de velocidad para bombas de 10HP alterno incluye transductor de presión, cofre metálico, contactores para generar la tercera fase | un | 1 | 7320000 | 7320000
SWITCH FLOTADORELECT | Switch flotador eléctrico para tanque bajo y tanque alto | un | 1 | 75600 | 75600
KIT PRESOST MANOMETR | Kit de dos (2) presostato de 30-50PSI y un (1) manómetro en glicerina. | un | 1 | 554400 | 554400
KIT ACCINSTBOMBAHIDR | Kit de accesorios de instalación hidráulicos y eléctricos a cero metros | un | 1 | 2113384 | 2113384
Importe de Materiales |  | 98.0392 |  | SUBTOTAL | 16351376
Clave | Herramienta | Unidad | Cantidad | V/Unitario | V/Total
HERRMENOR%MATERIALES | Herramienta menor y otros 2% de los materiales | (%)m | 0.02 | 16351376 | 327027.52
Importe de Herramienta |  | 1.9608 |  | SUBTOTAL | 327028
P R E C I O U N I T A R I O |  |  |  | 16678404
ANALISIS DE PRECIOS UNITARIOS
Suministro, transporte e instalación tanque en PRFV o similar Tronco-cónico de 10.000 litros para almacenamiento de agua potable. Deberá quedar correctamente instalado según especificaciones técnicas y de diseño. |  |  |  | No. Item | Unidad
|  |  |  | 9.8.21 | un
Clave | Materiales | Unidad | Cantidad | V/Unitario | V/Total
TANQUE PRFV 10.000L | Suministro, transporte e instalación tanque en PRFV o similar Troncocónico de 10000 litros para almacenamiento de agua potable. | un | 1 | 4500000 | 4500000
Importe de Materiales |  | 90.9548 |  | SUBTOTAL | 4500000
Clave | Mano de Obra | Unidad | Cantidad | V/Unitario | V/Total
CUAD 1OF+1AYU O.N. | Cuadrilla 1Of + 1 Ay Obra Negra | jor | 2 | 184277 | 368554
Importe de Mano de Obra |  | 7.4493 |  | SUBTOTAL | 368554
Clave | Herramienta | Unidad | Cantidad | V/Unitario | V/Total
HERRAMIENTA MENOR | Herramienta menor | (%)mo | 0.05 | 368554 | 18427.7
Importe de Herramienta |  | 0.37247 |  | SUBTOTAL | 18428
Clave | Equipo | Unidad | Cantidad | V/Unitario | V/Total
ANDA CARGA 1X1.5 CER | Andamio de carga certificado marco de 1.00 x 1.50 (alto X ancho) | día | 2 | 23200 | 46400
Importe de Equipo |  | 0.93785 |  | SUBTOTAL | 46400
Clave | Auxiliares | Unidad | Cantidad | V/Unitario | V/Total
ACARREO INT MAT (M3) | Acarreo interno de materiales | m3 | 1 | 14128 | 14128
Importe de Auxiliares |  | 0.28556 |  | SUBTOTAL | 14128
P R E C I O U N I T A R I O |  |  |  | 4947510
ANALISIS DE PRECIOS UNITARIOS
Suministro, transporte e instalación de sistema de bombeo para agua potable con DOS BOMBAS, cada una para un CAUDAL DE 4,82 (l/s) y Hd=20,3 (m.c.a). Incluye también suiche presión, manómetro, instalación y mano de obra, flotadores eléctricos y demás accesorios que se requieran para su correcto funcionamiento. |  |  |  | No. Item | Unidad
|  |  |  | 9.8.22 | un
Clave | Materiales | Unidad | Cantidad | V/Unitario | V/Total
SIST BOMBEO 7.5 HP | Suministro, transporte e instalación de sistema de bombeo para agua potable con DOS BOMBAS de 7.5 HP, cada una para un CAUDAL DE 4,82 (l/s) y Hd=20,3 (mca). | un | 1 | 6950000 | 6950000
Importe de Materiales |  | 100 |  | SUBTOTAL | 6950000
P R E C I O U N I T A R I O |  |  |  | 6950000
ANALISIS DE PRECIOS UNITARIOS
Suministro, transporte e instalación tanque hidroneumático (Hidrofló) 200 Litros. Deberá quedar correctamente instalado y se entregará funcionando en conjunto con el sistema de bombeo. Se deberá garantizar su hermeticidad y resistencia a las presiones requeridas. |  |  |  | No. Item | Unidad
|  |  |  | 9.8.23 | un
Clave | Materiales | Unidad | Cantidad | V/Unitario | V/Total
HIDROFLO 200L | Tanque hidroacumulador (Hidrofló) 200 Litros | un | 1 | 1400000 | 1400000
Importe de Materiales |  | 90.3475 |  | SUBTOTAL | 1400000
Clave | Mano de Obra | Unidad | Cantidad | V/Unitario | V/Total
CUAD 1OF+1AYU O.N. | Cuadrilla 1Of + 1 Ay Obra Negra | jor | 0.7 | 184277 | 128993.9
Importe de Mano de Obra |  | 8.3245 |  | SUBTOTAL | 128994
Clave | Herramienta | Unidad | Cantidad | V/Unitario | V/Total
HERRAMIENTA MENOR | Herramienta menor | (%)mo | 0.05 | 128994 | 6449.7
Importe de Herramienta |  | 0.41624 |  | SUBTOTAL | 6450
Clave | Auxiliares | Unidad | Cantidad | V/Unitario | V/Total
ACARREO INT MAT (M3) | Acarreo interno de materiales | m3 | 1 | 14128 | 14128
Importe de Auxiliares |  | 0.91174 |  | SUBTOTAL | 14128
P R E C I O U N I T A R I O |  |  |  | 1549572
ANALISIS DE PRECIOS UNITARIOS
Suministro, transporte e instalación tanque en PRFV o similar Tronco-conico de 5000 litros para almacenamiento de aguas lluvias. Deberá quedar correctamente instalado. Este tanque debera ir enterrado, debido a que las aguas lluvias llegan hasta éste a gravedad. |  |  |  | No. Item | Unidad
|  |  |  | 9.8.24 | un
Clave | Materiales | Unidad | Cantidad | V/Unitario | V/Total
TANQUE PRFV 5000L | Tanque en PRFV o similar Troncoconico de 5000 litros para almacenamiento de aguas lluvias. | un | 1 | 2300000 | 2300000
Importe de Materiales |  | 83.7122 |  | SUBTOTAL | 2300000
Clave | Mano de Obra | Unidad | Cantidad | V/Unitario | V/Total
CUAD 1OF+1AYU O.N. | Cuadrilla 1Of + 1 Ay Obra Negra | jor | 2 | 184277 | 368554
Importe de Mano de Obra |  | 13.4141 |  | SUBTOTAL | 368554
Clave | Herramienta | Unidad | Cantidad | V/Unitario | V/Total
HERRAMIENTA MENOR | Herramienta menor | (%)mo | 0.05 | 368554 | 18427.7
Importe de Herramienta |  | 0.67072 |  | SUBTOTAL | 18428
Clave | Equipo | Unidad | Cantidad | V/Unitario | V/Total
ANDA CARGA 1X1.5 CER | Andamio de carga certificado marco de 1.00 x 1.50 (alto X ancho) | día | 2 | 23200 | 46400
Importe de Equipo |  | 1.6888 |  | SUBTOTAL | 46400
Clave | Auxiliares | Unidad | Cantidad | V/Unitario | V/Total
ACARREO INT MAT (M3) | Acarreo interno de materiales | m3 | 1 | 14128 | 14128
Importe de Auxiliares |  | 0.51421 |  | SUBTOTAL | 14128
P R E C I O U N I T A R I O |  |  |  | 2747510
ANALISIS DE PRECIOS UNITARIOS
Suministro, transporte e instalación de sistema de bombeo para aguas lluvias sin tratar con DOS BOMBAS, cada una para un CAUDAL DE 3.3 (l/s) y Hd=12 (mca). Incluye también suiche presión, manómetro, instalación y mano de obra, flotadores eléctricos y demás accesorios que se requieran para su correcto funcionamiento. |  |  |  | No. Item | Unidad
|  |  |  | 9.8.25 | un
Clave | Materiales | Unidad | Cantidad | V/Unitario | V/Total
SIST BOMBEO ALL | Suministro, transporte e instalación de sistema de bombeo para aguas Lluvias sin tratar con DOS BOMBAS, cada una para un CAUDAL DE 3.3 (l/s) y Hd=12 (mca) | un | 1 | 5230000 | 5230000
Importe de Materiales |  | 100 |  | SUBTOTAL | 5230000
P R E C I O U N I T A R I O |  |  |  | 5230000
ANALISIS DE PRECIOS UNITARIOS
Suministro, transporte e instalación tanque en PRFV o similar Tronco-conico de 1000 litros para almacenamiento de agua lluvia filtrada. Deberá quedar correctamente instalado. |  |  |  | No. Item | Unidad
|  |  |  | 9.8.26 | un
Clave | Materiales | Unidad | Cantidad | V/Unitario | V/Total
TANQUE PRFV 1000L | Suministro, transporte e instalación tanque en PRFV o similar Troncoconico de 1000 litros para almacenameinto de agua lluvia filtrada. | un | 1 | 460000 | 460000
Importe de Materiales |  | 67.7248 |  | SUBTOTAL | 460000
Clave | Mano de Obra | Unidad | Cantidad | V/Unitario | V/Total
CUAD 1OF+1AYU O.N. | Cuadrilla 1Of + 1 Ay Obra Negra | jor | 1 | 184277 | 184277
Importe de Mano de Obra |  | 27.1307 |  | SUBTOTAL | 184277
Clave | Herramienta | Unidad | Cantidad | V/Unitario | V/Total
HERRAMIENTA MENOR | Herramienta menor | (%)mo | 0.05 | 184277 | 9213.85
Importe de Herramienta |  | 1.3566 |  | SUBTOTAL | 9214
Clave | Equipo | Unidad | Cantidad | V/Unitario | V/Total
ANDA CARGA 1X1.5 CER | Andamio de carga certificado marco de 1.00 x 1.50 (alto X ancho) | día | 0.5 | 23200 | 11600
Importe de Equipo |  | 1.7078 |  | SUBTOTAL | 11600
Clave | Auxiliares | Unidad | Cantidad | V/Unitario | V/Total
ACARREO INT MAT (M3) | Acarreo interno de materiales | m3 | 1 | 14128 | 14128
Importe de Auxiliares |  | 2.08 |  | SUBTOTAL | 14128
P R E C I O U N I T A R I O |  |  |  | 679219
ANALISIS DE PRECIOS UNITARIOS
Suministro, transporte e instalación tanque hidroneumático (Hidrofló) 50 Litros. Deberá quedar correctamente instalado y se entregará funcionando en conjunto con el sistema de bombeo. Se deberá garantizar su hermeticidad y resistencia a las presiones requeridas. |  |  |  | No. Item | Unidad
|  |  |  | 9.8.27 | un
Clave | Materiales | Unidad | Cantidad | V/Unitario | V/Total
HIDROFLO 50L | Tanque hidroacumulador 50 Litros. Metálico marca IHM o similar. | un | 1 | 605000 | 605000
Importe de Materiales |  | 80.1779 |  | SUBTOTAL | 605000
Clave | Mano de Obra | Unidad | Cantidad | V/Unitario | V/Total
CUAD 1OF+1AYU O.N. | Cuadrilla 1Of + 1 Ay Obra Negra | jor | 0.7 | 184277 | 128993.9
Importe de Mano de Obra |  | 17.095 |  | SUBTOTAL | 128994
Clave | Herramienta | Unidad | Cantidad | V/Unitario | V/Total
HERRAMIENTA MENOR | Herramienta menor | (%)mo | 0.05 | 128994 | 6449.7
Importe de Herramienta |  | 0.85479 |  | SUBTOTAL | 6450
Clave | Auxiliares | Unidad | Cantidad | V/Unitario | V/Total
ACARREO INT MAT (M3) | Acarreo interno de materiales | m3 | 1 | 14128 | 14128
Importe de Auxiliares |  | 1.8723 |  | SUBTOTAL | 14128
P R E C I O U N I T A R I O |  |  |  | 754572
ANALISIS DE PRECIOS UNITARIOS
Suministro, transporte, almacenamiento, manejo, colocación e instalación de TUBERÍA PVC-UNIÓN PLATINO, con un DIÁMETRO DE 3", RDE 21. Incluye accesorios y todos los elementos requeridos para su correcta instalación y funcionamiento. |  |  |  | No. Item | Unidad
|  |  |  | 9.9.1 | m
Clave | Materiales | Unidad | Cantidad | V/Unitario | V/Total
TUBERIA U.PLATINO 3 | Tubería Unión platino RDE 21 200 PSI, Ø= 3" - Pavco o equivalente. | m | 1.05 | 22400 | 23520
UNION PLATINO 3" | Unión PLATINO Ø= 3" | un | 0.08333 | 36697 | 3057.961
UNION PLATINO REPA3 | Unión PLATINO DE REPARACION Ø= 3" | un | 0.05 | 41081 | 2054.05
Importe de Materiales |  | 69.5864 |  | SUBTOTAL | 28632
Clave | Mano de Obra | Unidad | Cantidad | V/Unitario | V/Total
CUAD FONTANERIA | Cuadrilla de Instalaciones Hidrosanitarias | jor | 0.05688 | 184277 | 10481.6758
Importe de Mano de Obra |  | 25.4751 |  | SUBTOTAL | 10482
Clave | Herramienta | Unidad | Cantidad | V/Unitario | V/Total
HERRAMIENTA MENOR | Herramienta menor | (%)mo | 0.05 | 10482 | 524.1
Importe de Herramienta |  | 1.2735 |  | SUBTOTAL | 524
Clave | Equipo | Unidad | Cantidad | V/Unitario | V/Total
BOMBA HIDROSTATICA | Bomba hidrostática para presurización de redes de abasto o acueducto. | día | 0.1 | 15080 | 1508
Importe de Equipo |  | 3.665 |  | SUBTOTAL | 1508
P R E C I O U N I T A R I O |  |  |  | 41146
ANALISIS DE PRECIOS UNITARIOS
Suministro, transporte, almacenamiento, manejo, colocación e instalación de TUBERÍA PVC-UNIÓN PLATINO, con un DIÁMETRO DE 4", RDE 21. Incluye accesorios y todos los elementos requeridos para su correcta instalación y funcionamiento. |  |  |  | No. Item | Unidad
|  |  |  | 9.9.2 | m
Clave | Materiales | Unidad | Cantidad | V/Unitario | V/Total
TUBERIA U.PLATINO 4 | Tubería Unión platino RDE 21 200 PSI, Ø= 4" - Pavco o equivalente. | m | 1.05 | 36960 | 38808
UNION PLATINO 4" | Unión PLATINO Ø= 4" | un | 0.08333 | 59686 | 4973.6344
UNION PLATINO REPA4 | Unión PLATINO DE REPARACION Ø= 4" | un | 0.05 | 70443 | 3522.15
Importe de Materiales |  | 74.5097 |  | SUBTOTAL | 47304
Clave | Mano de Obra | Unidad | Cantidad | V/Unitario | V/Total
CUAD FONTANERIA | Cuadrilla de Instalaciones Hidrosanitarias | jor | 0.07584 | 184277 | 13975.5677
Importe de Mano de Obra |  | 22.014 |  | SUBTOTAL | 13976
Clave | Herramienta | Unidad | Cantidad | V/Unitario | V/Total
HERRAMIENTA MENOR | Herramienta menor | (%)mo | 0.05 | 13976 | 698.8
Importe de Herramienta |  | 1.101 |  | SUBTOTAL | 699
Clave | Equipo | Unidad | Cantidad | V/Unitario | V/Total
BOMBA HIDROSTATICA | Bomba hidrostática para presurización de redes de abasto o acueducto. | día | 0.1 | 15080 | 1508
Importe de Equipo |  | 2.3753 |  | SUBTOTAL | 1508
P R E C I O U N I T A R I O |  |  |  | 63487
ANALISIS DE PRECIOS UNITARIOS
Suministro, transporte, almacenamiento, manejo, colocación e instalación de TUBERÍA PVC-UNIÓN MECÁNICA RIEBERT, con un DIÁMETRO DE 6", RDE 21, de acuerdo a las normas y exigencias de las Empresas Públicas de Medellín, con los alineamientos, cotas y pendientes mostrados en los planos del proyecto, las libretas de topografía o los ordenados por la interventoría. Incluye los ensayos exigidos en las normas técnicas, los ensayos de infiltración y estanqueidad, los equipos, herramientas, mano de obra y elementos necesarios para su normal funcionamiento. |  |  |  | No. Item | Unidad
|  |  |  | 9.9.3 | m
Clave | Materiales | Unidad | Cantidad | V/Unitario | V/Total
TUBERIA U.PLATINO 6 | Tubería Unión platino RDE 21 200 PSI, Ø= 6" - Pavco o equivalente. | m | 1.05 | 80694 | 84728.7
UNION PLATINO 6" | Unión PLATINO Ø= 6" | un | 0.08333 | 139316 | 11609.2023
UNION PLATINO REPA6 | Unión PLATINO DE REPARACION Ø= 6" | un | 0.05 | 163124 | 8156.2
LUBRICANTE TUBERIA | Lubricante para tubería 500 gr | lb | 0.05 | 17028 | 851.4
Importe de Materiales |  | 80.8034 |  | SUBTOTAL | 105345
Clave | Mano de Obra | Unidad | Cantidad | V/Unitario | V/Total
CUAD FONTANERIA | Cuadrilla de Instalaciones Hidrosanitarias | jor | 0.11376 | 184277 | 20963.3515
Importe de Mano de Obra |  | 16.0794 |  | SUBTOTAL | 20963
Clave | Herramienta | Unidad | Cantidad | V/Unitario | V/Total
HERRAMIENTA MENOR | Herramienta menor | (%)mo | 0.05 | 20963 | 1048.15
Importe de Herramienta |  | 0.80385 |  | SUBTOTAL | 1048
Clave | Equipo | Unidad | Cantidad | V/Unitario | V/Total
BOMBA HIDROSTATICA | Bomba hidrostática para presurización de redes de abasto o acueducto. | día | 0.2 | 15080 | 3016
Importe de Equipo |  | 2.3134 |  | SUBTOTAL | 3016
P R E C I O U N I T A R I O |  |  |  | 130372
ANALISIS DE PRECIOS UNITARIOS
Suministro, transporte, almacenamiento, manejo, colocación e instalación de TUBERÍA PVC-UNIÓN MECÁNICA RIEBERT, con un DIÁMETRO DE 8", RDE 21, de acuerdo a las normas y exigencias de las Empresas Públicas de Medellín, con los alineamientos, cotas y pendientes mostrados en los planos del proyecto, las libretas de topografía o los ordenados por la interventoría. Incluye los ensayos exigidos en las normas técnicas, los ensayos de infiltración y estanqueidad, los equipos, herramientas, mano de obra y elementos necesarios para su normal funcionamiento. |  |  |  | No. Item | Unidad
|  |  |  | 9.9.4 | m
Clave | Materiales | Unidad | Cantidad | V/Unitario | V/Total
TUBERIA U.PLATINO 8 | Tubería Unión platino RDE 21 200 PSI, Ø= 8" - Pavco o equivalente. | m | 1.05 | 136687 | 143521.35
UNION PLATINO 8" | Unión PLATINO Ø= 8" | un | 0.08333 | 255860 | 21320.8138
UNION PLATINO REPA8 | Unión PLATINO DE REPARACION Ø= 8" | un | 0.05 | 199934 | 9996.7
LUBRICANTE TUBERIA | Lubricante para tubería 500 gr | lb | 0.1 | 17028 | 1702.8
Importe de Materiales |  | 85.1219 |  | SUBTOTAL | 176542
Clave | Mano de Obra | Unidad | Cantidad | V/Unitario | V/Total
CUAD FONTANERIA | Cuadrilla de Instalaciones Hidrosanitarias | jor | 0.15168 | 184277 | 27951.1354
Importe de Mano de Obra |  | 13.4769 |  | SUBTOTAL | 27951
Clave | Herramienta | Unidad | Cantidad | V/Unitario | V/Total
HERRAMIENTA MENOR | Herramienta menor | (%)mo | 0.05 | 27951 | 1397.55
Importe de Herramienta |  | 0.67406 |  | SUBTOTAL | 1398
Clave | Equipo | Unidad | Cantidad | V/Unitario | V/Total
BOMBA HIDROSTATICA | Bomba hidrostática para presurización de redes de abasto o acueducto. | día | 0.1 | 15080 | 1508
Importe de Equipo |  | 0.7271 |  | SUBTOTAL | 1508
P R E C I O U N I T A R I O |  |  |  | 207399
ANALISIS DE PRECIOS UNITARIOS
Suministro, transporte, almacenamiento, manejo, colocación e instalación de TUBERÍA PVC-UNIÓN MECÁNICA RIEBERT, con un DIÁMETRO DE 12"(300mm) , RDE 21, de acuerdo a las normas y exigencias de las Empresas Públicas de Medellín, con los alineamientos, cotas y pendientes mostrados en los planos del proyecto, las libretas de topografía o los ordenados por la interventoría. Incluye los ensayos exigidos en las normas técnicas, los ensayos de infiltración y estanqueidad, los equipos, herramientas, mano de obra y elementos necesarios para su normal funcionamiento. |  |  |  | No. Item | Unidad
|  |  |  | 9.9.5 | m
Clave | Materiales | Unidad | Cantidad | V/Unitario | V/Total
TUBERIA U.PLATINO 12 | Tubería Unión platino RDE 21 200 PSI, Ø= 12" - Pavco o equivalente. | m | 1.05 | 301070 | 316123.5
UNION PLATINO 12" | Unión PLATINO Ø= 12" | un | 0.08333 | 708468 | 59036.6384
LUBRICANTE TUBERIA | Lubricante para tubería 500 gr | lb | 0.1 | 17028 | 1702.8
UNION PLATINO REPA12 | Unión PLATINO DE REPARACION DESLIZANTE Ø= 12" | un | 0.05 | 937782 | 46889.1
Importe de Materiales |  | 87.7593 |  | SUBTOTAL | 423753
Clave | Mano de Obra | Unidad | Cantidad | V/Unitario | V/Total
CUAD FONTANERIA | Cuadrilla de Instalaciones Hidrosanitarias | jor | 0.22753 | 184277 | 41928.5458
Importe de Mano de Obra |  | 8.6835 |  | SUBTOTAL | 41929
Clave | Herramienta | Unidad | Cantidad | V/Unitario | V/Total
HERRAMIENTA MENOR | Herramienta menor | (%)mo | 0.05 | 41929 | 2096.45
Importe de Herramienta |  | 0.43408 |  | SUBTOTAL | 2096
Clave | Equipo | Unidad | Cantidad | V/Unitario | V/Total
BOMBA HIDROSTATICA | Bomba hidrostática para presurización de redes de abasto o acueducto. | día | 1 | 15080 | 15080
Importe de Equipo |  | 3.1231 |  | SUBTOTAL | 15080
P R E C I O U N I T A R I O |  |  |  | 482858
ANALISIS DE PRECIOS UNITARIOS
Suministro, transporte, almacenamiento, manejo, colocación e instalación de CODO GRAN RADIO 11.25 PVC-UNIÓN PLATINO, con un DIÁMETRO DE 3", RDE 21. Incluye accesorios y todos los elementos requeridos para su correcta instalación y funcionamiento. |  |  |  | No. Item | Unidad
|  |  |  | 9.9.6 | un
Clave | Materiales | Unidad | Cantidad | V/Unitario | V/Total
CODO PLATINO 11.25 3 | Codo GRAN RADIO 11.25 PLATINO, Ø= 3" - Pavco o equivalente. | un | 1 | 44750 | 44750
UNION PLATINO 3" | Unión PLATINO Ø= 3" | un | 0.5 | 36697 | 18348.5
LUBRICANTE TUBERIA | Lubricante para tubería 500 gr | lb | 0.2 | 17028 | 3405.6
SELLO TUB UNIO MEC3 | Sello tubería Unión Mecánica de 3" | lb | 0.5 | 2821 | 1410.5
Importe de Materiales |  | 82.8871 |  | SUBTOTAL | 67916
Clave | Mano de Obra | Unidad | Cantidad | V/Unitario | V/Total
CUAD FONTANERIA | Cuadrilla de Instalaciones Hidrosanitarias | jor | 0.05688 | 184277 | 10481.6758
Importe de Mano de Obra |  | 12.7926 |  | SUBTOTAL | 10482
Clave | Herramienta | Unidad | Cantidad | V/Unitario | V/Total
HERRAMIENTA MENOR | Herramienta menor | (%)mo | 0.05 | 10482 | 524.1
Importe de Herramienta |  | 0.63951 |  | SUBTOTAL | 524
Clave | Equipo | Unidad | Cantidad | V/Unitario | V/Total
BOMBA HIDROSTATICA | Bomba hidrostática para presurización de redes de abasto o acueducto. | día | 0.2 | 15080 | 3016
Importe de Equipo |  | 3.6808 |  | SUBTOTAL | 3016
P R E C I O U N I T A R I O |  |  |  | 81938
ANALISIS DE PRECIOS UNITARIOS
Suministro, transporte, almacenamiento, manejo, colocación e instalación de CODO GRAN RADIO 11.25 PVC-UNIÓN PLATINO, con un DIÁMETRO DE 4", RDE 21. Incluye accesorios y todos los elementos requeridos para su correcta instalación y funcionamiento. |  |  |  | No. Item | Unidad
|  |  |  | 9.9.7 | un
Clave | Materiales | Unidad | Cantidad | V/Unitario | V/Total
UNION PLATINO 4" | Unión PLATINO Ø= 4" | un | 0.5 | 59686 | 29843
LUBRICANTE TUBERIA | Lubricante para tubería 500 gr | lb | 0.25 | 17028 | 4257
SELLO TUB UNIO MEC4 | Sello tubería Unión Mecánica de 4" | un | 0.5 | 3630 | 1815
CODO PLATINO 11.25 4 | Codo GRAN RADIO 11.25 PLATINO, Ø= 4" - Pavco o equivalente. | un | 1 | 85540 | 85540
Importe de Materiales |  | 87.286 |  | SUBTOTAL | 121455
Clave | Mano de Obra | Unidad | Cantidad | V/Unitario | V/Total
CUAD FONTANERIA | Cuadrilla de Instalaciones Hidrosanitarias | jor | 0.07584 | 184277 | 13975.5677
Importe de Mano de Obra |  | 10.0441 |  | SUBTOTAL | 13976
Clave | Herramienta | Unidad | Cantidad | V/Unitario | V/Total
HERRAMIENTA MENOR | Herramienta menor | (%)mo | 0.05 | 13976 | 698.8
Importe de Herramienta |  | 0.50235 |  | SUBTOTAL | 699
Clave | Equipo | Unidad | Cantidad | V/Unitario | V/Total
BOMBA HIDROSTATICA | Bomba hidrostática para presurización de redes de abasto o acueducto. | día | 0.2 | 15080 | 3016
Importe de Equipo |  | 2.1675 |  | SUBTOTAL | 3016
P R E C I O U N I T A R I O |  |  |  | 139146
ANALISIS DE PRECIOS UNITARIOS
Suministro, transporte, almacenamiento, manejo, colocación e instalación de CODO GRAN RADIO 11.25 PVC-UNIÓN PLATINO, con un DIÁMETRO DE 6", RDE 21, de acuerdo a las normas y exigencias de las Empresas Públicas de Medellín, con los alineamientos, cotas y pendientes mostrados en los planos del proyecto, las libretas de topografía o los ordenados por la interventoría. Incluye los ensayos exigidos en las normas técnicas, los ensayos de infiltración y estanqueidad, los equipos, herramientas, mano de obra y elementos necesarios para su normal funcionamiento. |  |  |  | No. Item | Unidad
|  |  |  | 9.9.8 | un
Clave | Materiales | Unidad | Cantidad | V/Unitario | V/Total
UNION PLATINO 6" | Unión PLATINO Ø= 6" | un | 0.5 | 139316 | 69658
LUBRICANTE TUBERIA | Lubricante para tubería 500 gr | lb | 0.2 | 17028 | 3405.6
SELLO TUB UNIO MEC6 | Sello tubería Unión Mecánicade 6" | lb | 0.5 | 16600 | 8300
CODO PLATINO 11.25 6 | Codo GRAN RADIO 11.25 PLATINO, Ø= 6" - Pavco o equivalente. | un | 1 | 197700 | 197700
Importe de Materiales |  | 91.7699 |  | SUBTOTAL | 279064
Clave | Mano de Obra | Unidad | Cantidad | V/Unitario | V/Total
CUAD FONTANERIA | Cuadrilla de Instalaciones Hidrosanitarias | jor | 0.11376 | 184277 | 20963.3515
Importe de Mano de Obra |  | 6.8937 |  | SUBTOTAL | 20963
Clave | Herramienta | Unidad | Cantidad | V/Unitario | V/Total
HERRAMIENTA MENOR | Herramienta menor | (%)mo | 0.05 | 20963 | 1048.15
Importe de Herramienta |  | 0.34463 |  | SUBTOTAL | 1048
Clave | Equipo | Unidad | Cantidad | V/Unitario | V/Total
BOMBA HIDROSTATICA | Bomba hidrostática para presurización de redes de abasto o acueducto. | día | 0.2 | 15080 | 3016
Importe de Equipo |  | 0.99181 |  | SUBTOTAL | 3016
P R E C I O U N I T A R I O |  |  |  | 304091
ANALISIS DE PRECIOS UNITARIOS
Suministro, transporte, almacenamiento, manejo, colocación e instalación de CODO GRAN RADIO 11.25 PVC-UNIÓN PLATINO, con un DIÁMETRO DE 8", RDE 21, de acuerdo a las normas y exigencias de las Empresas Públicas de Medellín, con los alineamientos, cotas y pendientes mostrados en los planos del proyecto, las libretas de topografía o los ordenados por la interventoría. Incluye los ensayos exigidos en las normas técnicas, los ensayos de infiltración y estanqueidad, los equipos, herramientas, mano de obra y elementos necesarios para su normal funcionamiento. |  |  |  | No. Item | Unidad
|  |  |  | 9.9.9 | un
Clave | Materiales | Unidad | Cantidad | V/Unitario | V/Total
UNION PLATINO 8" | Unión PLATINO Ø= 8" | un | 0.5 | 255860 | 127930
LUBRICANTE TUBERIA | Lubricante para tubería 500 gr | lb | 0.2 | 17028 | 3405.6
CODO PLATINO 11.25 8 | Codo GRAN RADIO 11.25 PLATINO, Ø= 8" - Pavco o equivalente. | un | 1 | 401800 | 401800
SELLO TUB UNIO MEC8 | Sello tubería Unión Mecánica de 8" | lb | 0.5 | 17500 | 8750
Importe de Materiales |  | 94.364 |  | SUBTOTAL | 541886
Clave | Mano de Obra | Unidad | Cantidad | V/Unitario | V/Total
CUAD FONTANERIA | Cuadrilla de Instalaciones Hidrosanitarias | jor | 0.15168 | 184277 | 27951.1354
Importe de Mano de Obra |  | 4.8674 |  | SUBTOTAL | 27951
Clave | Herramienta | Unidad | Cantidad | V/Unitario | V/Total
HERRAMIENTA MENOR | Herramienta menor | (%)mo | 0.05 | 27951 | 1397.55
Importe de Herramienta |  | 0.24345 |  | SUBTOTAL | 1398
Clave | Equipo | Unidad | Cantidad | V/Unitario | V/Total
BOMBA HIDROSTATICA | Bomba hidrostática para presurización de redes de abasto o acueducto. | día | 0.2 | 15080 | 3016
Importe de Equipo |  | 0.52521 |  | SUBTOTAL | 3016
P R E C I O U N I T A R I O |  |  |  | 574251
ANALISIS DE PRECIOS UNITARIOS
Suministro, transporte, almacenamiento, manejo, colocación e instalación de CODO GRAN RADIO 11.25 PVC-UNIÓN PLATINO, con un DIÁMETRO DE 12", RDE 21, de acuerdo a las normas y exigencias de las Empresas Públicas de Medellín, con los alineamientos, cotas y pendientes mostrados en los planos del proyecto, las libretas de topografía o los ordenados por la interventoría. Incluye los ensayos exigidos en las normas técnicas, los ensayos de infiltración y estanqueidad, los equipos, herramientas, mano de obra y elementos necesarios para su normal funcionamiento. |  |  |  | No. Item | Unidad
|  |  |  | 9.9.10 | un
Clave | Materiales | Unidad | Cantidad | V/Unitario | V/Total
LUBRICANTE TUBERIA | Lubricante para tubería 500 gr | lb | 0.2 | 17028 | 3405.6
CODO PLATINO 11.2 12 | Codo GRAN RADIO 11.25 PLATINO, Ø= 12" - Pavco o equivalente. | un | 1 | 1135030 | 1135030
SELLO TUB UNIO MEC12 | Sello tubería Unión Mecánica de 12" | un | 0.5 | 32485 | 16242.5
UNION PLATINO 12" | Unión PLATINO Ø= 12" | un | 0.5 | 708468 | 354234
Importe de Materiales |  | 96.9767 |  | SUBTOTAL | 1508913
Clave | Mano de Obra | Unidad | Cantidad | V/Unitario | V/Total
CUAD FONTANERIA | Cuadrilla de Instalaciones Hidrosanitarias | jor | 0.22753 | 184277 | 41928.5458
Importe de Mano de Obra |  | 2.6947 |  | SUBTOTAL | 41929
Clave | Herramienta | Unidad | Cantidad | V/Unitario | V/Total
HERRAMIENTA MENOR | Herramienta menor | (%)mo | 0.05 | 41929 | 2096.45
Importe de Herramienta |  | 0.13471 |  | SUBTOTAL | 2096
Clave | Equipo | Unidad | Cantidad | V/Unitario | V/Total
BOMBA HIDROSTATICA | Bomba hidrostática para presurización de redes de abasto o acueducto. | día | 0.2 | 15080 | 3016
Importe de Equipo |  | 0.19384 |  | SUBTOTAL | 3016
P R E C I O U N I T A R I O |  |  |  | 1555954
ANALISIS DE PRECIOS UNITARIOS
Suministro, transporte, almacenamiento, manejo, colocación e instalación de CODO GRAN RADIO 22.5 PVC-UNIÓN PLATINO, con un DIÁMETRO DE 3", RDE 21. Incluye accesorios y todos los elementos requeridos para su correcta instalación y funcionamiento. |  |  |  | No. Item | Unidad
|  |  |  | 9.9.11 | un
Clave | Materiales | Unidad | Cantidad | V/Unitario | V/Total
CODO PLATINO 22.5 3" | Codo GRAN RADIO 22.5 PLATINO, Ø= 3" - Pavco o equivalente. | un | 1 | 49090 | 49090
UNION PLATINO 3" | Unión PLATINO Ø= 3" | un | 0.5 | 36697 | 18348.5
LUBRICANTE TUBERIA | Lubricante para tubería 500 gr | lb | 0.2 | 17028 | 3405.6
SELLO TUB UNIO MEC3 | Sello tubería Unión Mecánica de 3" | lb | 0.5 | 2821 | 1410.5
Importe de Materiales |  | 83.7479 |  | SUBTOTAL | 72256
Clave | Mano de Obra | Unidad | Cantidad | V/Unitario | V/Total
CUAD FONTANERIA | Cuadrilla de Instalaciones Hidrosanitarias | jor | 0.05688 | 184277 | 10481.6758
Importe de Mano de Obra |  | 12.1491 |  | SUBTOTAL | 10482
Clave | Herramienta | Unidad | Cantidad | V/Unitario | V/Total
HERRAMIENTA MENOR | Herramienta menor | (%)mo | 0.05 | 10482 | 524.1
Importe de Herramienta |  | 0.60734 |  | SUBTOTAL | 524
Clave | Equipo | Unidad | Cantidad | V/Unitario | V/Total
BOMBA HIDROSTATICA | Bomba hidrostática para presurización de redes de abasto o acueducto. | día | 0.2 | 15080 | 3016
Importe de Equipo |  | 3.4957 |  | SUBTOTAL | 3016
P R E C I O U N I T A R I O |  |  |  | 86278
ANALISIS DE PRECIOS UNITARIOS
Suministro, transporte, almacenamiento, manejo, colocación e instalación de CODO GRAN RADIO 22.5 PVC-UNIÓN PLATINO, con un DIÁMETRO DE 4", RDE 21. Incluye accesorios y todos los elementos requeridos para su correcta instalación y funcionamiento. |  |  |  | No. Item | Unidad
|  |  |  | 9.9.12 | un
Clave | Materiales | Unidad | Cantidad | V/Unitario | V/Total
CODO PLATINO 22.5 4" | Codo GRAN RADIO 22.5 PLATINO, Ø= 4" - Pavco o equivalente. | un | 1 | 89990 | 89990
UNION PLATINO 4" | Unión PLATINO Ø= 4" | un | 0.5 | 59686 | 29843
LUBRICANTE TUBERIA | Lubricante para tubería 500 gr | lb | 0.2 | 17028 | 3405.6
SELLO TUB UNIO MEC4 | Sello tubería Unión Mecánica de 4" | un | 0.5 | 3630 | 1815
Importe de Materiales |  | 87.6066 |  | SUBTOTAL | 125054
Clave | Mano de Obra | Unidad | Cantidad | V/Unitario | V/Total
CUAD FONTANERIA | Cuadrilla de Instalaciones Hidrosanitarias | jor | 0.07584 | 184277 | 13975.5677
Importe de Mano de Obra |  | 9.7909 |  | SUBTOTAL | 13976
Clave | Herramienta | Unidad | Cantidad | V/Unitario | V/Total
HERRAMIENTA MENOR | Herramienta menor | (%)mo | 0.05 | 13976 | 698.8
Importe de Herramienta |  | 0.48968 |  | SUBTOTAL | 699
Clave | Equipo | Unidad | Cantidad | V/Unitario | V/Total
BOMBA HIDROSTATICA | Bomba hidrostática para presurización de redes de abasto o acueducto. | día | 0.2 | 15080 | 3016
Importe de Equipo |  | 2.1129 |  | SUBTOTAL | 3016
P R E C I O U N I T A R I O |  |  |  | 142745
ANALISIS DE PRECIOS UNITARIOS
Suministro, transporte, almacenamiento, manejo, colocación e instalación de CODO GRAN RADIO 22.5 PVC-UNIÓN PLATINO, con un DIÁMETRO DE 6", de acuerdo a las normas y exigencias de las Empresas Públicas de Medellín, con los alineamientos, cotas y pendientes mostrados en los planos del proyecto, las libretas de topografía o los ordenados por la interventoría. Incluye los ensayos exigidos en las normas técnicas, los ensayos de infiltración y estanqueidad, los equipos, herramientas, mano de obra y elementos necesarios para su normal funcionamiento. |  |  |  | No. Item | Unidad
|  |  |  | 9.9.13 | un
Clave | Materiales | Unidad | Cantidad | V/Unitario | V/Total
CODO PLATINO 22.5 6" | Codo GRAN RADIO 22.5 PLATINO, Ø= 6" - Pavco o equivalente. | un | 1 | 221070 | 221070
UNION PLATINO 6" | Unión PLATINO Ø= 6" | un | 0.5 | 139316 | 69658
LUBRICANTE TUBERIA | Lubricante para tubería 500 gr | lb | 0.2 | 17028 | 3405.6
SELLO TUB UNIO MEC6 | Sello tubería Unión Mecánicade 6" | lb | 0.5 | 16600 | 8300
Importe de Materiales |  | 92.3573 |  | SUBTOTAL | 302434
Clave | Mano de Obra | Unidad | Cantidad | V/Unitario | V/Total
CUAD FONTANERIA | Cuadrilla de Instalaciones Hidrosanitarias | jor | 0.11376 | 184277 | 20963.3515
Importe de Mano de Obra |  | 6.4017 |  | SUBTOTAL | 20963
Clave | Herramienta | Unidad | Cantidad | V/Unitario | V/Total
HERRAMIENTA MENOR | Herramienta menor | (%)mo | 0.05 | 20963 | 1048.15
Importe de Herramienta |  | 0.32004 |  | SUBTOTAL | 1048
Clave | Equipo | Unidad | Cantidad | V/Unitario | V/Total
BOMBA HIDROSTATICA | Bomba hidrostática para presurización de redes de abasto o acueducto. | día | 0.2 | 15080 | 3016
Importe de Equipo |  | 0.92103 |  | SUBTOTAL | 3016
P R E C I O U N I T A R I O |  |  |  | 327461
ANALISIS DE PRECIOS UNITARIOS
Suministro, transporte, almacenamiento, manejo, colocación e instalación de CODO GRAN RADIO 22.5 PVC-UNIÓN PLATINO, con un DIÁMETRO DE 8", de acuerdo a las normas y exigencias de las Empresas Públicas de Medellín, con los alineamientos, cotas y pendientes mostrados en los planos del proyecto, las libretas de topografía o los ordenados por la interventoría. Incluye los ensayos exigidos en las normas técnicas, los ensayos de infiltración y estanqueidad, los equipos, herramientas, mano de obra y elementos necesarios para su normal funcionamiento. |  |  |  | No. Item | Unidad
|  |  |  | 9.9.14 | un
Clave | Materiales | Unidad | Cantidad | V/Unitario | V/Total
CODO PLATINO 22.5 8 | Codo GRAN RADIO 22.5 PLATINO, Ø= 8" - Pavco o equivalente. | un | 1 | 467850 | 467850
UNION PLATINO 8" | Unión PLATINO Ø= 8" | un | 0.5 | 255860 | 127930
LUBRICANTE TUBERIA | Lubricante para tubería 500 gr | lb | 0.2 | 17028 | 3405.6
SELLO TUB UNIO MEC8 | Sello tubería Unión Mecánica de 8" | lb | 0.5 | 17500 | 8750
Importe de Materiales |  | 94.9453 |  | SUBTOTAL | 607936
Clave | Mano de Obra | Unidad | Cantidad | V/Unitario | V/Total
CUAD FONTANERIA | Cuadrilla de Instalaciones Hidrosanitarias | jor | 0.15168 | 184277 | 27951.1354
Importe de Mano de Obra |  | 4.3653 |  | SUBTOTAL | 27951
Clave | Herramienta | Unidad | Cantidad | V/Unitario | V/Total
HERRAMIENTA MENOR | Herramienta menor | (%)mo | 0.05 | 27951 | 1397.55
Importe de Herramienta |  | 0.21833 |  | SUBTOTAL | 1398
Clave | Equipo | Unidad | Cantidad | V/Unitario | V/Total
BOMBA HIDROSTATICA | Bomba hidrostática para presurización de redes de abasto o acueducto. | día | 0.2 | 15080 | 3016
Importe de Equipo |  | 0.47103 |  | SUBTOTAL | 3016
P R E C I O U N I T A R I O |  |  |  | 640301
ANALISIS DE PRECIOS UNITARIOS
Suministro, transporte, almacenamiento, manejo, colocación e instalación de CODO GRAN RADIO 22.5 PVC-UNIÓN PLATINO, con un DIÁMETRO DE 12", de acuerdo a las normas y exigencias de las Empresas Públicas de Medellín, con los alineamientos, cotas y pendientes mostrados en los planos del proyecto, las libretas de topografía o los ordenados por la interventoría. Incluye los ensayos exigidos en las normas técnicas, los ensayos de infiltración y estanqueidad, los equipos, herramientas, mano de obra y elementos necesarios para su normal funcionamiento. |  |  |  | No. Item | Unidad
|  |  |  | 9.9.15 | un
Clave | Materiales | Unidad | Cantidad | V/Unitario | V/Total
CODO PLATINO 22.5 12 | Codo GRAN RADIO 22.5 PLATINO, Ø= 12" - Pavco o equivalente. | un | 1 | 1411420 | 1411420
LUBRICANTE TUBERIA | Lubricante para tubería 500 gr | lb | 0.2 | 17028 | 3405.6
SELLO TUB UNIO MEC12 | Sello tubería Unión Mecánica de 12" | un | 0.5 | 32485 | 16242.5
UNION PLATINO 12" | Unión PLATINO Ø= 12" | un | 0.5 | 708468 | 354234
Importe de Materiales |  | 97.4327 |  | SUBTOTAL | 1785303
Clave | Mano de Obra | Unidad | Cantidad | V/Unitario | V/Total
CUAD FONTANERIA | Cuadrilla de Instalaciones Hidrosanitarias | jor | 0.22753 | 184277 | 41928.5458
Importe de Mano de Obra |  | 2.2883 |  | SUBTOTAL | 41929
Clave | Herramienta | Unidad | Cantidad | V/Unitario | V/Total
HERRAMIENTA MENOR | Herramienta menor | (%)mo | 0.05 | 41929 | 2096.45
Importe de Herramienta |  | 0.11439 |  | SUBTOTAL | 2096
Clave | Equipo | Unidad | Cantidad | V/Unitario | V/Total
BOMBA HIDROSTATICA | Bomba hidrostática para presurización de redes de abasto o acueducto. | día | 0.2 | 15080 | 3016
Importe de Equipo |  | 0.1646 |  | SUBTOTAL | 3016
P R E C I O U N I T A R I O |  |  |  | 1832344
ANALISIS DE PRECIOS UNITARIOS
Suministro, transporte, almacenamiento, manejo, colocación e instalación de CODO GRAN RADIO 45 PVC-UNIÓN PLATINO, con un DIÁMETRO DE 3", RDE 21. Incluye accesorios y todos los elementos requeridos para su correcta instalación y funcionamiento. |  |  |  | No. Item | Unidad
|  |  |  | 9.9.16 | un
Clave | Materiales | Unidad | Cantidad | V/Unitario | V/Total
CODO PLATINO 45 3" | Codo GRAN RADIO 45 PLATINO, Ø= 3" - Pavco o equivalente. | un | 1 | 77540 | 77540
UNION PLATINO 3" | Unión PLATINO Ø= 3" | un | 0.5 | 36697 | 18348.5
LUBRICANTE TUBERIA | Lubricante para tubería 500 gr | lb | 0.2 | 17028 | 3405.6
SELLO TUB UNIO MEC3 | Sello tubería Unión Mecánica de 3" | lb | 0.5 | 2821 | 1410.5
Importe de Materiales |  | 87.778 |  | SUBTOTAL | 100706
Clave | Mano de Obra | Unidad | Cantidad | V/Unitario | V/Total
CUAD FONTANERIA | Cuadrilla de Instalaciones Hidrosanitarias | jor | 0.05688 | 184277 | 10481.6758
Importe de Mano de Obra |  | 9.1364 |  | SUBTOTAL | 10482
Clave | Herramienta | Unidad | Cantidad | V/Unitario | V/Total
HERRAMIENTA MENOR | Herramienta menor | (%)mo | 0.05 | 10482 | 524.1
Importe de Herramienta |  | 0.45673 |  | SUBTOTAL | 524
Clave | Equipo | Unidad | Cantidad | V/Unitario | V/Total
BOMBA HIDROSTATICA | Bomba hidrostática para presurización de redes de abasto o acueducto. | día | 0.2 | 15080 | 3016
Importe de Equipo |  | 2.6288 |  | SUBTOTAL | 3016
P R E C I O U N I T A R I O |  |  |  | 114728
ANALISIS DE PRECIOS UNITARIOS
Suministro, transporte, almacenamiento, manejo, colocación e instalación de CODO GRAN RADIO 45 PVC-UNIÓN PLATINO, con un DIÁMETRO DE 4", RDE 21. Incluye accesorios y todos los elementos requeridos para su correcta instalación y funcionamiento. |  |  |  | No. Item | Unidad
|  |  |  | 9.9.17 | un
Clave | Materiales | Unidad | Cantidad | V/Unitario | V/Total
CODO PLATINO 45 4 | Codo GRAN RADIO 45 PLATINO, Ø= 4" - Pavco o equivalente. | un | 1 | 114210 | 114210
UNION PLATINO 4" | Unión PLATINO Ø= 4" | un | 0.5 | 59686 | 29843
LUBRICANTE TUBERIA | Lubricante para tubería 500 gr | lb | 0.2 | 17028 | 3405.6
SELLO TUB UNIO MEC4 | Sello tubería Unión Mecánica de 4" | un | 0.5 | 3630 | 1815
Importe de Materiales |  | 89.4044 |  | SUBTOTAL | 149274
Clave | Mano de Obra | Unidad | Cantidad | V/Unitario | V/Total
CUAD FONTANERIA | Cuadrilla de Instalaciones Hidrosanitarias | jor | 0.07584 | 184277 | 13975.5677
Importe de Mano de Obra |  | 8.3706 |  | SUBTOTAL | 13976
Clave | Herramienta | Unidad | Cantidad | V/Unitario | V/Total
HERRAMIENTA MENOR | Herramienta menor | (%)mo | 0.05 | 13976 | 698.8
Importe de Herramienta |  | 0.41865 |  | SUBTOTAL | 699
Clave | Equipo | Unidad | Cantidad | V/Unitario | V/Total
BOMBA HIDROSTATICA | Bomba hidrostática para presurización de redes de abasto o acueducto. | día | 0.2 | 15080 | 3016
Importe de Equipo |  | 1.8064 |  | SUBTOTAL | 3016
P R E C I O U N I T A R I O |  |  |  | 166965
ANALISIS DE PRECIOS UNITARIOS
Suministro, transporte, almacenamiento, manejo, colocación e instalación de CODO GRAN RADIO 45 PVC-UNIÓN PLATINO, con un DIÁMETRO DE 6", RDE 21, de acuerdo a las normas y exigencias de las Empresas Públicas de Medellín, con los alineamientos, cotas y pendientes mostrados en los planos del proyecto, las libretas de topografía o los ordenados por la interventoría. Incluye los ensayos exigidos en las normas técnicas, los ensayos de infiltración y estanqueidad, los equipos, herramientas, mano de obra y elementos necesarios para su normal funcionamiento. |  |  |  | No. Item | Unidad
|  |  |  | 9.9.18 | un
Clave | Materiales | Unidad | Cantidad | V/Unitario | V/Total
CODO PLATINO 45 6" | Codo GRAN RADIO 45 PLATINO, Ø= 6" - Pavco o equivalente. | un | 1 | 214350 | 214350
UNION PLATINO 6" | Unión PLATINO Ø= 6" | un | 0.5 | 139316 | 69658
LUBRICANTE TUBERIA | Lubricante para tubería 500 gr | lb | 0.2 | 17028 | 3405.6
SELLO TUB UNIO MEC6 | Sello tubería Unión Mecánicade 6" | lb | 0.5 | 16600 | 8300
Importe de Materiales |  | 92.1971 |  | SUBTOTAL | 295714
Clave | Mano de Obra | Unidad | Cantidad | V/Unitario | V/Total
CUAD FONTANERIA | Cuadrilla de Instalaciones Hidrosanitarias | jor | 0.11376 | 184277 | 20963.3515
Importe de Mano de Obra |  | 6.5358 |  | SUBTOTAL | 20963
Clave | Herramienta | Unidad | Cantidad | V/Unitario | V/Total
HERRAMIENTA MENOR | Herramienta menor | (%)mo | 0.05 | 20963 | 1048.15
Importe de Herramienta |  | 0.32674 |  | SUBTOTAL | 1048
Clave | Equipo | Unidad | Cantidad | V/Unitario | V/Total
BOMBA HIDROSTATICA | Bomba hidrostática para presurización de redes de abasto o acueducto. | día | 0.2 | 15080 | 3016
Importe de Equipo |  | 0.94032 |  | SUBTOTAL | 3016
P R E C I O U N I T A R I O |  |  |  | 320741
ANALISIS DE PRECIOS UNITARIOS
Suministro, transporte, almacenamiento, manejo, colocación e instalación de CODO GRAN RADIO 45 PVC-UNIÓN PLATINO, con un DIÁMETRO DE 8", RDE 21, de acuerdo a las normas y exigencias de las Empresas Públicas de Medellín, con los alineamientos, cotas y pendientes mostrados en los planos del proyecto, las libretas de topografía o los ordenados por la interventoría. Incluye los ensayos exigidos en las normas técnicas, los ensayos de infiltración y estanqueidad, los equipos, herramientas, mano de obra y elementos necesarios para su normal funcionamiento. |  |  |  | No. Item | Unidad
|  |  |  | 9.9.19 | un
Clave | Materiales | Unidad | Cantidad | V/Unitario | V/Total
CODO PLATINO 45 8" | Codo GRAN RADIO 45 PLATINO, Ø= 8" - Pavco o equivalente. | un | 1 | 601200 | 601200
UNION PLATINO 8" | Unión PLATINO Ø= 8" | un | 0.5 | 255860 | 127930
LUBRICANTE TUBERIA | Lubricante para tubería 500 gr | lb | 0.2 | 17028 | 3405.6
SELLO TUB UNIO MEC8 | Sello tubería Unión Mecánica de 8" | lb | 0.5 | 17500 | 8750
Importe de Materiales |  | 95.8166 |  | SUBTOTAL | 741286
Clave | Mano de Obra | Unidad | Cantidad | V/Unitario | V/Total
CUAD FONTANERIA | Cuadrilla de Instalaciones Hidrosanitarias | jor | 0.15168 | 184277 | 27951.1354
Importe de Mano de Obra |  | 3.6129 |  | SUBTOTAL | 27951
Clave | Herramienta | Unidad | Cantidad | V/Unitario | V/Total
HERRAMIENTA MENOR | Herramienta menor | (%)mo | 0.05 | 27951 | 1397.55
Importe de Herramienta |  | 0.1807 |  | SUBTOTAL | 1398
Clave | Equipo | Unidad | Cantidad | V/Unitario | V/Total
BOMBA HIDROSTATICA | Bomba hidrostática para presurización de redes de abasto o acueducto. | día | 0.2 | 15080 | 3016
Importe de Equipo |  | 0.38984 |  | SUBTOTAL | 3016
P R E C I O U N I T A R I O |  |  |  | 773651
ANALISIS DE PRECIOS UNITARIOS
Suministro, transporte, almacenamiento, manejo, colocación e instalación de CODO GRAN RADIO 45 PVC-UNIÓN PLATINO, con un DIÁMETRO DE 12", RDE 21, de acuerdo a las normas y exigencias de las Empresas Públicas de Medellín, con los alineamientos, cotas y pendientes mostrados en los planos del proyecto, las libretas de topografía o los ordenados por la interventoría. Incluye los ensayos exigidos en las normas técnicas, los ensayos de infiltración y estanqueidad, los equipos, herramientas, mano de obra y elementos necesarios para su normal funcionamiento. |  |  |  | No. Item | Unidad
|  |  |  | 9.9.20 | un
Clave | Materiales | Unidad | Cantidad | V/Unitario | V/Total
CODO PLATINO 45 12" | Codo GRAN RADIO 45 PLATINO, Ø= 12" - Pavco o equivalente. | un | 1 | 1806800 | 1806800
LUBRICANTE TUBERIA | Lubricante para tubería 500 gr | lb | 0.2 | 17028 | 3405.6
SELLO TUB UNIO MEC12 | Sello tubería Unión Mecánica de 12" | un | 0.5 | 32485 | 16242.5
UNION PLATINO 12" | Unión PLATINO Ø= 12" | un | 0.5 | 708468 | 354234
Importe de Materiales |  | 97.8884 |  | SUBTOTAL | 2180683
Clave | Mano de Obra | Unidad | Cantidad | V/Unitario | V/Total
CUAD FONTANERIA | Cuadrilla de Instalaciones Hidrosanitarias | jor | 0.22753 | 184277 | 41928.5458
Importe de Mano de Obra |  | 1.8821 |  | SUBTOTAL | 41929
Clave | Herramienta | Unidad | Cantidad | V/Unitario | V/Total
HERRAMIENTA MENOR | Herramienta menor | (%)mo | 0.05 | 41929 | 2096.45
Importe de Herramienta |  | 0.094087 |  | SUBTOTAL | 2096
Clave | Equipo | Unidad | Cantidad | V/Unitario | V/Total
BOMBA HIDROSTATICA | Bomba hidrostática para presurización de redes de abasto o acueducto. | día | 0.2 | 15080 | 3016
Importe de Equipo |  | 0.13538 |  | SUBTOTAL | 3016
P R E C I O U N I T A R I O |  |  |  | 2227724
ANALISIS DE PRECIOS UNITARIOS
Suministro, transporte, almacenamiento, manejo, colocación e instalación de CODO GRAN RADIO 90 PVC-UNIÓN PLATINO, con un DIÁMETRO DE 3", RDE 21. Incluye accesorios y todos los elementos requeridos para su correcta instalación y funcionamiento. |  |  |  | No. Item | Unidad
|  |  |  | 9.9.21 | un
Clave | Materiales | Unidad | Cantidad | V/Unitario | V/Total
CODO PLATINO 90 3" | Codo GRAN RADIO 90 PLATINO, Ø= 3" - Pavco o equivalente. | un | 1 | 81700 | 81700
UNION PLATINO 3" | Unión PLATINO Ø= 3" | un | 0.5 | 36697 | 18348.5
LUBRICANTE TUBERIA | Lubricante para tubería 500 gr | lb | 0.2 | 17028 | 3405.6
SELLO TUB UNIO MEC3 | Sello tubería Unión Mecánica de 3" | lb | 0.5 | 2821 | 1410.5
Importe de Materiales |  | 88.2057 |  | SUBTOTAL | 104866
Clave | Mano de Obra | Unidad | Cantidad | V/Unitario | V/Total
CUAD FONTANERIA | Cuadrilla de Instalaciones Hidrosanitarias | jor | 0.05688 | 184277 | 10481.6758
Importe de Mano de Obra |  | 8.8167 |  | SUBTOTAL | 10482
Clave | Herramienta | Unidad | Cantidad | V/Unitario | V/Total
HERRAMIENTA MENOR | Herramienta menor | (%)mo | 0.05 | 10482 | 524.1
Importe de Herramienta |  | 0.44075 |  | SUBTOTAL | 524
Clave | Equipo | Unidad | Cantidad | V/Unitario | V/Total
BOMBA HIDROSTATICA | Bomba hidrostática para presurización de redes de abasto o acueducto. | día | 0.2 | 15080 | 3016
Importe de Equipo |  | 2.5368 |  | SUBTOTAL | 3016
P R E C I O U N I T A R I O |  |  |  | 118888
ANALISIS DE PRECIOS UNITARIOS
Suministro, transporte, almacenamiento, manejo, colocación e instalación de CODO GRAN RADIO 90 PVC-UNIÓN PLATINO, con un DIÁMETRO DE 4", RDE 21. Incluye accesorios y todos los elementos requeridos para su correcta instalación y funcionamiento. |  |  |  | No. Item | Unidad
|  |  |  | 9.9.22 | un
Clave | Materiales | Unidad | Cantidad | V/Unitario | V/Total
CODO PLATINO 90 4" | Codo GRAN RADIO 90 PLATINO, Ø= 4" - Pavco o equivalente. | un | 1 | 120790 | 120790
UNION PLATINO 4" | Unión PLATINO Ø= 4" | un | 0.5 | 59686 | 29843
LUBRICANTE TUBERIA | Lubricante para tubería 500 gr | lb | 0.25 | 17028 | 4257
SELLO TUB UNIO MEC4 | Sello tubería Unión Mecánica de 4" | un | 0.5 | 3630 | 1815
Importe de Materiales |  | 89.8558 |  | SUBTOTAL | 156705
Clave | Mano de Obra | Unidad | Cantidad | V/Unitario | V/Total
CUAD FONTANERIA | Cuadrilla de Instalaciones Hidrosanitarias | jor | 0.07584 | 184277 | 13975.5677
Importe de Mano de Obra |  | 8.0139 |  | SUBTOTAL | 13976
Clave | Herramienta | Unidad | Cantidad | V/Unitario | V/Total
HERRAMIENTA MENOR | Herramienta menor | (%)mo | 0.05 | 13976 | 698.8
Importe de Herramienta |  | 0.40081 |  | SUBTOTAL | 699
Clave | Equipo | Unidad | Cantidad | V/Unitario | V/Total
BOMBA HIDROSTATICA | Bomba hidrostática para presurización de redes de abasto o acueducto. | día | 0.2 | 15080 | 3016
Importe de Equipo |  | 1.7294 |  | SUBTOTAL | 3016
P R E C I O U N I T A R I O |  |  |  | 174396
ANALISIS DE PRECIOS UNITARIOS
Suministro, transporte, almacenamiento, manejo, colocación e instalación de CODO GRAN RADIO 90 PVC-UNIÓN PLATINO, con un DIÁMETRO DE 6", RDE 21. de acuerdo a las normas y exigencias de las Empresas Públicas de Medellín, con los alineamientos, cotas y pendientes mostrados en los planos del proyecto, las libretas de topografía o los ordenados por la interventoría. Incluye los ensayos exigidos en las normas técnicas, los ensayos de infiltración y estanqueidad, los equipos, herramientas, mano de obra y elementos necesarios para su normal funcionamiento. |  |  |  | No. Item | Unidad
|  |  |  | 9.9.23 | un
Clave | Materiales | Unidad | Cantidad | V/Unitario | V/Total
CODO PLATINO 90 6" | Codo GRAN RADIO 90 PLATINO, Ø= 6" - Pavco o equivalente. | un | 1 | 246950 | 246950
UNION PLATINO 6" | Unión PLATINO Ø= 6" | un | 0.5 | 139316 | 69658
LUBRICANTE TUBERIA | Lubricante para tubería 500 gr | lb | 0.2 | 17028 | 3405.6
SELLO TUB UNIO MEC6 | Sello tubería Unión Mecánicade 6" | lb | 0.5 | 16600 | 8300
Importe de Materiales |  | 92.917 |  | SUBTOTAL | 328314
Clave | Mano de Obra | Unidad | Cantidad | V/Unitario | V/Total
CUAD FONTANERIA | Cuadrilla de Instalaciones Hidrosanitarias | jor | 0.11376 | 184277 | 20963.3515
Importe de Mano de Obra |  | 5.9328 |  | SUBTOTAL | 20963
Clave | Herramienta | Unidad | Cantidad | V/Unitario | V/Total
HERRAMIENTA MENOR | Herramienta menor | (%)mo | 0.05 | 20963 | 1048.15
Importe de Herramienta |  | 0.2966 |  | SUBTOTAL | 1048
Clave | Equipo | Unidad | Cantidad | V/Unitario | V/Total
BOMBA HIDROSTATICA | Bomba hidrostática para presurización de redes de abasto o acueducto. | día | 0.2 | 15080 | 3016
Importe de Equipo |  | 0.85357 |  | SUBTOTAL | 3016
P R E C I O U N I T A R I O |  |  |  | 353341
ANALISIS DE PRECIOS UNITARIOS
Suministro, transporte, almacenamiento, manejo, colocación e instalación de CODO GRAN RADIO 90 PVC-UNIÓN PLATINO, con un DIÁMETRO DE 8", RDE 21. de acuerdo a las normas y exigencias de las Empresas Públicas de Medellín, con los alineamientos, cotas y pendientes mostrados en los planos del proyecto, las libretas de topografía o los ordenados por la interventoría. Incluye los ensayos exigidos en las normas técnicas, los ensayos de infiltración y estanqueidad, los equipos, herramientas, mano de obra y elementos necesarios para su normal funcionamiento. |  |  |  | No. Item | Unidad
|  |  |  | 9.9.24 | un
Clave | Materiales | Unidad | Cantidad | V/Unitario | V/Total
CODO PLATINO 90 8" | Codo GRAN RADIO 90 PLATINO, Ø= 8" - Pavco o equivalente. | un | 1 | 904600 | 904600
UNION PLATINO 8" | Unión PLATINO Ø= 8" | un | 0.5 | 255860 | 127930
LUBRICANTE TUBERIA | Lubricante para tubería 500 gr | lb | 0.2 | 17028 | 3405.6
SELLO TUB UNIO MEC8 | Sello tubería Unión Mecánica de 8" | lb | 0.5 | 17500 | 8750
Importe de Materiales |  | 96.995 |  | SUBTOTAL | 1044686
Clave | Mano de Obra | Unidad | Cantidad | V/Unitario | V/Total
CUAD FONTANERIA | Cuadrilla de Instalaciones Hidrosanitarias | jor | 0.15168 | 184277 | 27951.1354
Importe de Mano de Obra |  | 2.5951 |  | SUBTOTAL | 27951
Clave | Herramienta | Unidad | Cantidad | V/Unitario | V/Total
HERRAMIENTA MENOR | Herramienta menor | (%)mo | 0.05 | 27951 | 1397.55
Importe de Herramienta |  | 0.1298 |  | SUBTOTAL | 1398
Clave | Equipo | Unidad | Cantidad | V/Unitario | V/Total
BOMBA HIDROSTATICA | Bomba hidrostática para presurización de redes de abasto o acueducto. | día | 0.2 | 15080 | 3016
Importe de Equipo |  | 0.28002 |  | SUBTOTAL | 3016
P R E C I O U N I T A R I O |  |  |  | 1077051
ANALISIS DE PRECIOS UNITARIOS
Suministro, transporte, almacenamiento, manejo, colocación e instalación de CODO GRAN RADIO 90 PVC-UNIÓN PLATINO, con un DIÁMETRO DE 12", RDE 21. de acuerdo a las normas y exigencias de las Empresas Públicas de Medellín, con los alineamientos, cotas y pendientes mostrados en los planos del proyecto, las libretas de topografía o los ordenados por la interventoría. Incluye los ensayos exigidos en las normas técnicas, los ensayos de infiltración y estanqueidad, los equipos, herramientas, mano de obra y elementos necesarios para su normal funcionamiento. |  |  |  | No. Item | Unidad
|  |  |  | 9.9.25 | un
Clave | Materiales | Unidad | Cantidad | V/Unitario | V/Total
CODO PLATINO 90 12" | Codo GRAN RADIO 90 PLATINO, Ø= 12" - Pavco o equivalente. | un | 1 | 2670200 | 2670200
LUBRICANTE TUBERIA | Lubricante para tubería 500 gr | lb | 0.2 | 17028 | 3405.6
SELLO TUB UNIO MEC12 | Sello tubería Unión Mecánica de 12" | un | 0.5 | 32485 | 16242.5
UNION PLATINO 12" | Unión PLATINO Ø= 12" | un | 0.5 | 708468 | 354234
Importe de Materiales |  | 98.4782 |  | SUBTOTAL | 3044083
Clave | Mano de Obra | Unidad | Cantidad | V/Unitario | V/Total
CUAD FONTANERIA | Cuadrilla de Instalaciones Hidrosanitarias | jor | 0.22753 | 184277 | 41928.5458
Importe de Mano de Obra |  | 1.3564 |  | SUBTOTAL | 41929
Clave | Herramienta | Unidad | Cantidad | V/Unitario | V/Total
HERRAMIENTA MENOR | Herramienta menor | (%)mo | 0.05 | 41929 | 2096.45
Importe de Herramienta |  | 0.067807 |  | SUBTOTAL | 2096
Clave | Equipo | Unidad | Cantidad | V/Unitario | V/Total
BOMBA HIDROSTATICA | Bomba hidrostática para presurización de redes de abasto o acueducto. | día | 0.2 | 15080 | 3016
Importe de Equipo |  | 0.09757 |  | SUBTOTAL | 3016
P R E C I O U N I T A R I O |  |  |  | 3091124
ANALISIS DE PRECIOS UNITARIOS
Suministro, transporte, almacenamiento, manejo, colocación e instalación de UNION DE REPARACIÓN PVC-UNIÓN PLATINO, con un DIÁMETRO DE 3", RDE 21. Incluye accesorios y todos los elementos requeridos para su correcta instalación y funcionamiento. |  |  |  | No. Item | Unidad
|  |  |  | 9.9.26 | un
Clave | Materiales | Unidad | Cantidad | V/Unitario | V/Total
LUBRICANTE TUBERIA | Lubricante para tubería 500 gr | lb | 0.2 | 17028 | 3405.6
SELLO TUB UNIO MEC3 | Sello tubería Unión Mecánica de 3" | lb | 1 | 2821 | 2821
UNION PLATINO REPA3 | Unión PLATINO DE REPARACION Ø= 3" | un | 1 | 41081 | 41081
Importe de Materiales |  | 77.1368 |  | SUBTOTAL | 47308
Clave | Mano de Obra | Unidad | Cantidad | V/Unitario | V/Total
CUAD FONTANERIA | Cuadrilla de Instalaciones Hidrosanitarias | jor | 0.05688 | 184277 | 10481.6758
Importe de Mano de Obra |  | 17.0911 |  | SUBTOTAL | 10482
Clave | Herramienta | Unidad | Cantidad | V/Unitario | V/Total
HERRAMIENTA MENOR | Herramienta menor | (%)mo | 0.05 | 10482 | 524.1
Importe de Herramienta |  | 0.85439 |  | SUBTOTAL | 524
Clave | Equipo | Unidad | Cantidad | V/Unitario | V/Total
BOMBA HIDROSTATICA | Bomba hidrostática para presurización de redes de abasto o acueducto. | día | 0.2 | 15080 | 3016
Importe de Equipo |  | 4.9177 |  | SUBTOTAL | 3016
P R E C I O U N I T A R I O |  |  |  | 61330
ANALISIS DE PRECIOS UNITARIOS
Suministro, transporte, almacenamiento, manejo, colocación e instalación de UNION DE REPARACIÓN PVC-UNIÓN PLATINO, con un DIÁMETRO DE 4", RDE 21. Incluye accesorios y todos los elementos requeridos para su correcta instalación y funcionamiento. |  |  |  | No. Item | Unidad
|  |  |  | 9.9.27 | un
Clave | Materiales | Unidad | Cantidad | V/Unitario | V/Total
LUBRICANTE TUBERIA | Lubricante para tubería 500 gr | lb | 0.25 | 17028 | 4257
SELLO TUB UNIO MEC4 | Sello tubería Unión Mecánica de 4" | un | 1 | 3630 | 3630
UNION PLATINO REPA4 | Unión PLATINO DE REPARACION Ø= 4" | un | 1 | 70443 | 70443
Importe de Materiales |  | 81.5759 |  | SUBTOTAL | 78330
Clave | Mano de Obra | Unidad | Cantidad | V/Unitario | V/Total
CUAD FONTANERIA | Cuadrilla de Instalaciones Hidrosanitarias | jor | 0.07584 | 184277 | 13975.5677
Importe de Mano de Obra |  | 14.5551 |  | SUBTOTAL | 13976
Clave | Herramienta | Unidad | Cantidad | V/Unitario | V/Total
HERRAMIENTA MENOR | Herramienta menor | (%)mo | 0.05 | 13976 | 698.8
Importe de Herramienta |  | 0.72797 |  | SUBTOTAL | 699
Clave | Equipo | Unidad | Cantidad | V/Unitario | V/Total
BOMBA HIDROSTATICA | Bomba hidrostática para presurización de redes de abasto o acueducto. | día | 0.2 | 15080 | 3016
Importe de Equipo |  | 3.141 |  | SUBTOTAL | 3016
P R E C I O U N I T A R I O |  |  |  | 96021
ANALISIS DE PRECIOS UNITARIOS
Suministro, transporte, almacenamiento, manejo, colocación e instalación de UNION DE REPARACIÓN PVC-UNIÓN PLATINO, con un DIÁMETRO DE 6", RDE 21, de acuerdo a las normas y exigencias de las Empresas Públicas de Medellín, con los alineamientos, cotas y pendientes mostrados en los planos del proyecto, las libretas de topografía o los ordenados por la interventoría. Incluye los ensayos exigidos en las normas técnicas, los ensayos de infiltración y estanqueidad, los equipos, herramientas, mano de obra y elementos necesarios para su normal funcionamiento. |  |  |  | No. Item | Unidad
|  |  |  | 9.9.28 | un
Clave | Materiales | Unidad | Cantidad | V/Unitario | V/Total
UNION PLATINO REPA6 | Unión PLATINO DE REPARACION Ø= 6" | un | 1 | 163124 | 163124
LUBRICANTE TUBERIA | Lubricante para tubería 500 gr | lb | 0.2 | 17028 | 3405.6
SELLO TUB UNIO MEC6 | Sello tubería Unión Mecánicade 6" | lb | 1 | 16600 | 16600
Importe de Materiales |  | 87.9769 |  | SUBTOTAL | 183130
Clave | Mano de Obra | Unidad | Cantidad | V/Unitario | V/Total
CUAD FONTANERIA | Cuadrilla de Instalaciones Hidrosanitarias | jor | 0.11376 | 184277 | 20963.3515
Importe de Mano de Obra |  | 10.0708 |  | SUBTOTAL | 20963
Clave | Herramienta | Unidad | Cantidad | V/Unitario | V/Total
HERRAMIENTA MENOR | Herramienta menor | (%)mo | 0.05 | 20963 | 1048.15
Importe de Herramienta |  | 0.50347 |  | SUBTOTAL | 1048
Clave | Equipo | Unidad | Cantidad | V/Unitario | V/Total
BOMBA HIDROSTATICA | Bomba hidrostática para presurización de redes de abasto o acueducto. | día | 0.2 | 15080 | 3016
Importe de Equipo |  | 1.4489 |  | SUBTOTAL | 3016
P R E C I O U N I T A R I O |  |  |  | 208157
ANALISIS DE PRECIOS UNITARIOS
Suministro, transporte, almacenamiento, manejo, colocación e instalación de UNION DE REPARACIÓN PVC-UNIÓN PLATINO, con un DIÁMETRO DE 8", RDE 21, de acuerdo a las normas y exigencias de las Empresas Públicas de Medellín, con los alineamientos, cotas y pendientes mostrados en los planos del proyecto, las libretas de topografía o los ordenados por la interventoría. Incluye los ensayos exigidos en las normas técnicas, los ensayos de infiltración y estanqueidad, los equipos, herramientas, mano de obra y elementos necesarios para su normal funcionamiento. |  |  |  | No. Item | Unidad
|  |  |  | 9.9.29 | un
Clave | Materiales | Unidad | Cantidad | V/Unitario | V/Total
UNION PLATINO REPA8 | Unión PLATINO DE REPARACION Ø= 8" | un | 1 | 199934 | 199934
LUBRICANTE TUBERIA | Lubricante para tubería 500 gr | lb | 0.3 | 17028 | 5108.4
SELLO TUB UNIO MEC8 | Sello tubería Unión Mecánica de 8" | lb | 1 | 17500 | 17500
Importe de Materiales |  | 87.3032 |  | SUBTOTAL | 222542
Clave | Mano de Obra | Unidad | Cantidad | V/Unitario | V/Total
CUAD FONTANERIA | Cuadrilla de Instalaciones Hidrosanitarias | jor | 0.15168 | 184277 | 27951.1354
Importe de Mano de Obra |  | 10.9652 |  | SUBTOTAL | 27951
Clave | Herramienta | Unidad | Cantidad | V/Unitario | V/Total
HERRAMIENTA MENOR | Herramienta menor | (%)mo | 0.05 | 27951 | 1397.55
Importe de Herramienta |  | 0.54844 |  | SUBTOTAL | 1398
Clave | Equipo | Unidad | Cantidad | V/Unitario | V/Total
BOMBA HIDROSTATICA | Bomba hidrostática para presurización de redes de abasto o acueducto. | día | 0.2 | 15080 | 3016
Importe de Equipo |  | 1.1832 |  | SUBTOTAL | 3016
P R E C I O U N I T A R I O |  |  |  | 254907
ANALISIS DE PRECIOS UNITARIOS
Suministro, transporte, almacenamiento, manejo, colocación e instalación de UNION DE REPARACIÓN PVC-UNIÓN PLATINO, con un DIÁMETRO DE 12", RDE 21, de acuerdo a las normas y exigencias de las Empresas Públicas de Medellín, con los alineamientos, cotas y pendientes mostrados en los planos del proyecto, las libretas de topografía o los ordenados por la interventoría. Incluye los ensayos exigidos en las normas técnicas, los ensayos de infiltración y estanqueidad, los equipos, herramientas, mano de obra y elementos necesarios para su normal funcionamiento. |  |  |  | No. Item | Unidad
|  |  |  | 9.9.30 | un
Clave | Materiales | Unidad | Cantidad | V/Unitario | V/Total
LUBRICANTE TUBERIA | Lubricante para tubería 500 gr | lb | 0.3 | 17028 | 5108.4
SELLO TUB UNIO MEC12 | Sello tubería Unión Mecánica de 12" | un | 1 | 32485 | 32485
UNION PLATINO REPA12 | Unión PLATINO DE REPARACION DESLIZANTE Ø= 12" | un | 1 | 937782 | 937782
Importe de Materiales |  | 95.399 |  | SUBTOTAL | 975375
Clave | Mano de Obra | Unidad | Cantidad | V/Unitario | V/Total
CUAD FONTANERIA | Cuadrilla de Instalaciones Hidrosanitarias | jor | 0.22753 | 184277 | 41928.5458
Importe de Mano de Obra |  | 4.101 |  | SUBTOTAL | 41929
Clave | Herramienta | Unidad | Cantidad | V/Unitario | V/Total
HERRAMIENTA MENOR | Herramienta menor | (%)mo | 0.05 | 41929 | 2096.45
Importe de Herramienta |  | 0.205 |  | SUBTOTAL | 2096
Clave | Equipo | Unidad | Cantidad | V/Unitario | V/Total
BOMBA HIDROSTATICA | Bomba hidrostática para presurización de redes de abasto o acueducto. | día | 0.2 | 15080 | 3016
Importe de Equipo |  | 0.29499 |  | SUBTOTAL | 3016
P R E C I O U N I T A R I O |  |  |  | 1022416
ANALISIS DE PRECIOS UNITARIOS
Suministro, transporte, almacenamiento, manejo, colocación e instalación de TEE PVC-UNIÓN PLATINO, con un DIÁMETRO DE 4", RDE 21. de acuerdo a las normas y exigencias de las Empresas Públicas de Medellín, con los alineamientos, cotas y pendientes mostrados en los planos del proyecto, las libretas de topografía o los ordenados por la interventoría. Incluye los ensayos exigidos en las normas técnicas, los ensayos de infiltración y estanqueidad, los equipos, herramientas, mano de obra y elementos necesarios para su normal funcionamiento. |  |  |  | No. Item | Unidad
|  |  |  | 9.9.31 | un
Clave | Materiales | Unidad | Cantidad | V/Unitario | V/Total
LUBRICANTE TUBERIA | Lubricante para tubería 500 gr | lb | 0.3 | 17028 | 5108.4
SELLO TUB UNIO MEC4 | Sello tubería Unión Mecánica de 4" | un | 1 | 3630 | 3630
TEE PLATINO 4" | TEE PLATINO Ø= 4" - Pavco o equivalente | un | 1 | 160389 | 160389
UNION PLATINO 4" | Unión PLATINO Ø= 4" | un | 1 | 59686 | 59686
Importe de Materiales |  | 92.8232 |  | SUBTOTAL | 228813
Clave | Mano de Obra | Unidad | Cantidad | V/Unitario | V/Total
CUAD FONTANERIA | Cuadrilla de Instalaciones Hidrosanitarias | jor | 0.07584 | 184277 | 13975.5677
Importe de Mano de Obra |  | 5.6697 |  | SUBTOTAL | 13976
Clave | Herramienta | Unidad | Cantidad | V/Unitario | V/Total
HERRAMIENTA MENOR | Herramienta menor | (%)mo | 0.05 | 13976 | 698.8
Importe de Herramienta |  | 0.28357 |  | SUBTOTAL | 699
Clave | Equipo | Unidad | Cantidad | V/Unitario | V/Total
BOMBA HIDROSTATICA | Bomba hidrostática para presurización de redes de abasto o acueducto. | día | 0.2 | 15080 | 3016
Importe de Equipo |  | 1.2235 |  | SUBTOTAL | 3016
P R E C I O U N I T A R I O |  |  |  | 246504
ANALISIS DE PRECIOS UNITARIOS
Suministro, transporte, almacenamiento, manejo, colocación e instalación de HIDRANTE con un DIÁMETRO DE 150mm (6"), en hierro fundido. Incluye los ensayos exigidos en las normas técnicas, los ensayos de infiltración y estanqueidad, los equipos, herramientas, mano de obra y elementos necesarios para su normal funcionamiento. Incluye también los accesorios tales como válvulas, codos, uniones, bridas, necesarias para su normal funcionamiento, lo mismo que el concreto de atraque. |  |  |  | No. Item | Unidad
|  |  |  | 9.9.32 | un
Clave | Materiales | Unidad | Cantidad | V/Unitario | V/Total
HIDRANTE BRIDADO 6" | Hidrante BRIDADO 6" | un | 1 | 4062000 | 4062000
VALVULA BRIDADA 6" | Válvula BRIDA 6" | un | 1 | 1033760 | 1033760
CODO 90 BRIDADO 6" | Codo 90º BRIDADO DE HIERRO DUCTIL DE Ø= 6" | un | 1 | 434040 | 434040
UNION VITAULI 6" | Unión Vitauli DE Ø= 6" | un | 4 | 172080 | 688320
CONCRE OBRA 21MPA | Concreto de 21 Mpa preparado en obra (3000PSI) | m3 | 0.1 | 405694 | 40569.4
TUBERIA HIERRO DUC 6 | Tubería de HIERRO DUCTIL de 6" | m | 6 | 130180 | 781080
TUBERIA PVC-S 6" | Tubería PVC-S Ø= 6" | m | 1 | 55441 | 55441
TAPON REGISTRO 6 | Tapón PVC registro 6" | un | 1 | 53250 | 53250
Importe de Materiales |  | 77.158 |  | SUBTOTAL | 7148460
Clave | Mano de Obra | Unidad | Cantidad | V/Unitario | V/Total
CUAD FONTANERIA | Cuadrilla de Instalaciones Hidrosanitarias | jor | 10 | 184277 | 1842770
Importe de Mano de Obra |  | 19.8902 |  | SUBTOTAL | 1842770
Clave | Herramienta | Unidad | Cantidad | V/Unitario | V/Total
HERRAMIENTA MENOR | Herramienta menor | (%)mo | 0.05 | 1842770 | 92138.5
Importe de Herramienta |  | 0.99452 |  | SUBTOTAL | 92139
Clave | Equipo | Unidad | Cantidad | V/Unitario | V/Total
TAPA VALVULA | TAPA VALVULA CON CAJA DE CONCRETO | un | 1 | 166250 | 166250
BOMBA HIDROSTATICA | Bomba hidrostática para presurización de redes de abasto o acueducto. | día | 1 | 15080 | 15080
Importe de Equipo |  | 1.9572 |  | SUBTOTAL | 181330
P R E C I O U N I T A R I O |  |  |  | 9264699
ANALISIS DE PRECIOS UNITARIOS
Suministro, transporte, almacenamiento, manejo, colocación e instalación de HIDRANTE con un DIÁMETRO DE 100mm (4"), en hierro fundido. Incluye los ensayos exigidos en las normas técnicas, los ensayos de infiltración y estanqueidad, los equipos, herramientas, mano de obra y elementos necesarios para su normal funcionamiento. Incluye también los accesorios tales como válvulas, codos, uniones, bridas, necesarias para su normal funcionamiento, lo mismo que el concreto de atraque. |  |  |  | No. Item | Unidad
|  |  |  | 9.9.33 | un
Clave | Materiales | Unidad | Cantidad | V/Unitario | V/Total
HIDRANTE 4" | Hidrante 4" | un | 1 | 2874000 | 2874000
VALVULA BRIDADA 4" | Válvula BRIDADA DE 4" | un | 1 | 557000 | 557000
CODO 90 BRIDADO 4" | Codo 90º BRIDADO DE HIERRO DUCTIL DE Ø= 4" | un | 1 | 243240 | 243240
CONCRE OBRA 21MPA | Concreto de 21 Mpa preparado en obra (3000PSI) | m3 | 0.1 | 405694 | 40569.4
TUBERIA HIERRO DUC 4 | Tubería de HIERRO DUCTIL de 4" | m | 6 | 110350 | 662100
TUBERIA PVC-S 6" | Tubería PVC-S Ø= 6" | m | 1 | 55441 | 55441
TAPON REGISTRO 4 | Tapón PVC registro 4" | un | 1 | 20293 | 20293
UNION VITAULI 4 | Unión VITAULI 4" | un | 4 | 67380 | 269520
Importe de Materiales |  | 69.0536 |  | SUBTOTAL | 4722163
Clave | Mano de Obra | Unidad | Cantidad | V/Unitario | V/Total
CUAD FONTANERIA | Cuadrilla de Instalaciones Hidrosanitarias | jor | 10 | 184277 | 1842770
Importe de Mano de Obra |  | 26.9474 |  | SUBTOTAL | 1842770
Clave | Herramienta | Unidad | Cantidad | V/Unitario | V/Total
HERRAMIENTA MENOR | Herramienta menor | (%)mo | 0.05 | 1842770 | 92138.5
Importe de Herramienta |  | 1.3474 |  | SUBTOTAL | 92139
Clave | Equipo | Unidad | Cantidad | V/Unitario | V/Total
TAPA VALVULA | TAPA VALVULA CON CAJA DE CONCRETO | un | 1 | 166250 | 166250
BOMBA HIDROSTATICA | Bomba hidrostática para presurización de redes de abasto o acueducto. | día | 1 | 15080 | 15080
Importe de Equipo |  | 2.6516 |  | SUBTOTAL | 181330
P R E C I O U N I T A R I O |  |  |  | 6838402
ANALISIS DE PRECIOS UNITARIOS
Suministro, transporte, almacenamiento, manejo, colocación e instalación de VÁLVULA 3" en HIERRO FUNDIDO. Incluye todos los elementos requeridos para su correcta instalación y funcionamiento. |  |  |  | No. Item | Unidad
|  |  |  | 9.9.34 | un
Clave | Materiales | Unidad | Cantidad | V/Unitario | V/Total
VALVULA BRIDADA 3" | Válvula BRIDA 3" | un | 1 | 454920 | 454920
Importe de Materiales |  | 52.2514 |  | SUBTOTAL | 454920
Clave | Mano de Obra | Unidad | Cantidad | V/Unitario | V/Total
CUAD FONTANERIA | Cuadrilla de Instalaciones Hidrosanitarias | jor | 1.2893 | 184277 | 237588.3361
Importe de Mano de Obra |  | 27.289 |  | SUBTOTAL | 237588
Clave | Herramienta | Unidad | Cantidad | V/Unitario | V/Total
HERRAMIENTA MENOR | Herramienta menor | (%)mo | 0.05 | 237588 | 11879.4
Importe de Herramienta |  | 1.3644 |  | SUBTOTAL | 11879
Clave | Equipo | Unidad | Cantidad | V/Unitario | V/Total
TAPA VALVULA | TAPA VALVULA CON CAJA DE CONCRETO | un | 1 | 166250 | 166250
Importe de Equipo |  | 19.0952 |  | SUBTOTAL | 166250
P R E C I O U N I T A R I O |  |  |  | 870637
ANALISIS DE PRECIOS UNITARIOS
Suministro, transporte, almacenamiento, manejo, colocación e instalación de VÁLVULA DE COMPUERTA ELÁSTICA UNION MECÁNICA DE 100mm (4") DE DIÁMETRO Incluye los ensayos exigidos en las normas técnicas, los equipos, herramientas, mano de obra y elementos necesarios para su correcto funcionamiento, lo mismo que el concreto de atraque de acuerdo a las normas vigentes de las empresas Públicas de Medellín. No se permitirá la instalación de válvulas que no tengan grabados en relieve o en placa los siguientes datos: marca, diámetro, presión de trabajo, número de serie y flecha indicadora de la dirección del flujo si el tipo de válvula lo requiere. Se debe instalar con los alineamientos, cotas y pendientes mostrados en los planos del proyecto, las libretas de topografía o los ordenados por la interventoría. Incluye los ensayos exigidos en las normas técnicas, los ensayos de infiltración y estanqueidad, los equipos, herramientas, mano de obra y elementos necesarios para su normal funcionamiento. |  |  |  | No. Item | Unidad
|  |  |  | 9.9.35 | un
Clave | Materiales | Unidad | Cantidad | V/Unitario | V/Total
VALVULA COMPU ELAS4 | Válvula de compuerta elástica de 100mm (4") | un | 1 | 425024 | 425024
Importe de Materiales |  | 68.7168 |  | SUBTOTAL | 425024
Clave | Mano de Obra | Unidad | Cantidad | V/Unitario | V/Total
CUAD FONTANERIA | Cuadrilla de Instalaciones Hidrosanitarias | jor | 1 | 184277 | 184277
Importe de Mano de Obra |  | 29.7935 |  | SUBTOTAL | 184277
Clave | Herramienta | Unidad | Cantidad | V/Unitario | V/Total
HERRAMIENTA MENOR | Herramienta menor | (%)mo | 0.05 | 184277 | 9213.85
Importe de Herramienta |  | 1.4897 |  | SUBTOTAL | 9214
P R E C I O U N I T A R I O |  |  |  | 618515
ANALISIS DE PRECIOS UNITARIOS
Suministro, transporte, almacenamiento, manejo, colocación e instalación de VÁLVULA DE COMPUERTA ELÁSTICA UNION MECÁNICA DE 200mm (8") DE DIÁMETRO Incluye los ensayos exigidos en las normas técnicas, los equipos, herramientas, mano de obra y elementos necesarios para su correcto funcionamiento, lo mismo que el concreto de atraque de acuerdo a las normas vigentes de las empresas Públicas de Medellín. No se permitirá la instalación de válvulas que no tengan grabados en relieve o en placa los siguientes datos: marca, diámetro, presión de trabajo, número de serie y flecha indicadora de la dirección del flujo si el tipo de válvula lo requiere. Se debe instalar con los alineamientos, cotas y pendientes mostrados en los planos del proyecto, las libretas de topografía o los ordenados por la interventoría. Incluye los ensayos exigidos en las normas técnicas, los ensayos de infiltración y estanqueidad, los equipos, herramientas, mano de obra y elementos necesarios para su normal funcionamiento. |  |  |  | No. Item | Unidad
|  |  |  | 9.9.36 | un
Clave | Materiales | Unidad | Cantidad | V/Unitario | V/Total
VALVULA COMPU ELAS8 | Válvula de compuerta elástica de 200mm (8") | un | 1 | 1135216 | 1135216
Importe de Materiales |  | 85.4376 |  | SUBTOTAL | 1135216
Clave | Mano de Obra | Unidad | Cantidad | V/Unitario | V/Total
CUAD FONTANERIA | Cuadrilla de Instalaciones Hidrosanitarias | jor | 1 | 184277 | 184277
Importe de Mano de Obra |  | 13.8689 |  | SUBTOTAL | 184277
Clave | Herramienta | Unidad | Cantidad | V/Unitario | V/Total
HERRAMIENTA MENOR | Herramienta menor | (%)mo | 0.05 | 184277 | 9213.85
Importe de Herramienta |  | 0.69346 |  | SUBTOTAL | 9214
P R E C I O U N I T A R I O |  |  |  | 1328707
ANALISIS DE PRECIOS UNITARIOS
Suministro, transporte e instalación de HIDRANTE TIPO TRÁFICO 3" en HIERRO FUNDIDO. Incluye todos los elementos requeridos para su correcta instalación y funcionamiento. |  |  |  | No. Item | Unidad
|  |  |  | 9.9.37 | un
Clave | Materiales | Unidad | Cantidad | V/Unitario | V/Total
HIDRANTE 3" | Hidrante Tráfico Ext. Liso ó J.R. 3" | un | 1 | 1912000 | 1912000
CODO 90 BRIDADO 3" | Codo 90º BRIDADO DE HIERRO DUCTIL DE Ø= 3" | m | 1 | 162040 | 162040
VALVULA BRIDADA 3" | Válvula BRIDA 3" | un | 1 | 454920 | 454920
UNION VITAULI 3 | Unión VITAULI 3" | un | 4 | 60420 | 241680
TUBERIA HIERRO DUC 3 | Tubería de HIERRO DUCTIL de 3" | m | 6 | 90150 | 540900
Importe de Materiales |  | 61.011 |  | SUBTOTAL | 3311540
Clave | Mano de Obra | Unidad | Cantidad | V/Unitario | V/Total
CUAD FONTANERIA | Cuadrilla de Instalaciones Hidrosanitarias | jor | 10 | 184277 | 1842770
Importe de Mano de Obra |  | 33.9507 |  | SUBTOTAL | 1842770
Clave | Herramienta | Unidad | Cantidad | V/Unitario | V/Total
HERRAMIENTA MENOR | Herramienta menor | (%)mo | 0.05 | 1842770 | 92138.5
Importe de Herramienta |  | 1.6975 |  | SUBTOTAL | 92139
Clave | Equipo | Unidad | Cantidad | V/Unitario | V/Total
TAPA VALVULA | TAPA VALVULA CON CAJA DE CONCRETO | un | 1 | 166250 | 166250
BOMBA HIDROSTATICA | Bomba hidrostática para presurización de redes de abasto o acueducto. | día | 1 | 15080 | 15080
Importe de Equipo |  | 3.3408 |  | SUBTOTAL | 181330
P R E C I O U N I T A R I O |  |  |  | 5427779
ANALISIS DE PRECIOS UNITARIOS
Construcción de anclajes en concreto de 21 Mpa para tubería de pvc de acueducto o alcantarillado, incluye el suministro, transporte externo e interno y vaciado de concreto de 21 Mpa. Incluye colocación de formaletas, concreto y demás elementos que se requieren para construir estas estructuras. Incluye también la mano de obra, los equipos, herramientas necesarias para la correcta ejecución y funcionamiento de esta actividad. No incluye refuerzo. |  |  |  | No. Item | Unidad
|  |  |  | 9.9.38 | m3
Clave | Materiales | Unidad | Cantidad | V/Unitario | V/Total
CONCRE OBRA 21MPA | Concreto de 21 Mpa preparado en obra (3000PSI) | m3 | 1.05 | 405694 | 425978.7
TABLA 1.7X0.20 | Tabla madera común de 1,7cm x 20cm x 3,0m. Incluye transporte. | un | 4.0587 | 8900 | 36122.163
Importe de Materiales |  | 76.3252 |  | SUBTOTAL | 462101
Clave | Mano de Obra | Unidad | Cantidad | V/Unitario | V/Total
CUAD 1OF+1AYU O.N. | Cuadrilla 1Of + 1 Ay Obra Negra | jor | 0.64866 | 184277 | 119533.1188
Importe de Mano de Obra |  | 19.7433 |  | SUBTOTAL | 119533
Clave | Herramienta | Unidad | Cantidad | V/Unitario | V/Total
HERRAMIENTA MENOR | Herramienta menor | (%)mo | 0.05 | 119533 | 5976.65
Importe de Herramienta |  | 0.98722 |  | SUBTOTAL | 5977
Clave | Equipo | Unidad | Cantidad | V/Unitario | V/Total
VIBRADOR CONCRE ELEC | Vibrador de concreto eléctrico a 110v (alquiler). Tipo aguja | día | 0.11111 | 26925 | 2991.6368
Importe de Equipo |  | 0.49419 |  | SUBTOTAL | 2992
Clave | Auxiliares | Unidad | Cantidad | V/Unitario | V/Total
ACARREO INT MAT (M3) | Acarreo interno de materiales | m3 | 1.05 | 14128 | 14834.4
Importe de Auxiliares |  | 2.4501 |  | SUBTOTAL | 14834
P R E C I O U N I T A R I O |  |  |  | 605437
ANALISIS DE PRECIOS UNITARIOS
Suministro, transporte e instalación de ACERO DE REFUERZO FIGURADO FY= 420 Mpa-60000 PSI, corrugado. Incluye transporte con descarga, transporte interno, alambre de amarre, certificados y todos los elementos necesarios para su correcta instalación, según diseño y recomendaciones estructurales. |  |  |  | No. Item | Unidad
|  |  |  | 9.9.39 | kg
Clave | Materiales | Unidad | Cantidad | V/Unitario | V/Total
ACERO 60 FIGURADO | Acero refuerzo G-60 figurado | kg | 1.05 | 5242 | 5504.1
ALAMBRE RECOCIDO | Alambre recocido C 18 | kg | 0.03 | 8600 | 258
Importe de Materiales |  | 86.8163 |  | SUBTOTAL | 5762
Clave | Mano de Obra | Unidad | Cantidad | V/Unitario | V/Total
CUAD 1OF+1AYU O.N. | Cuadrilla 1Of + 1 Ay Obra Negra | jor | 0.004 | 184277 | 737.108
Importe de Mano de Obra |  | 11.1044 |  | SUBTOTAL | 737
Clave | Herramienta | Unidad | Cantidad | V/Unitario | V/Total
HERRAMIENTA MENOR | Herramienta menor | (%)mo | 0.05 | 737 | 36.85
Importe de Herramienta |  | 0.55748 |  | SUBTOTAL | 37
Clave | Auxiliares | Unidad | Cantidad | V/Unitario | V/Total
TRANSPORTE ACERO | Transporte de acero( descargue y transporte interno) | kg | 1.05 | 96 | 100.8
Importe de Auxiliares |  | 1.5218 |  | SUBTOTAL | 101
P R E C I O U N I T A R I O |  |  |  | 6637
ANALISIS DE PRECIOS UNITARIOS
Suministro, transporte e instalación de TUBERÍA PVC-NOVAFORT, con un DIÁMETRO DE 200 mm. Incluye suministro y transporte de los materiales, bocas, accesorios, acondicionador de superficie y adhesivo Novafort y todos los elementos necesarios para su correcta instalación y funcionamiento. La excavación, encamado, atraques y los llenos se pagaran en su ítem respectivo. |  |  |  | No. Item | Unidad
|  |  |  | 9.10.1 | m
Clave | Materiales | Unidad | Cantidad | V/Unitario | V/Total
TUBERIA PVC NOVA 200 | Tubería PVC-Novafort Ø= 200 mm. (8") - Pavco o equivalente. | m | 1.05 | 49059 | 51511.95
UNION PVC-NOVAF 200 | Unión PVC-NOVAFORT Ø= 200 mm. (8") - Pavco o equivalente. | un | 0.08333 | 51546 | 4295.3282
HIDROSELLO NOVAF 200 | Hidrosello-Novafort Ø= 200 mm. (8") - Pavco o equivalente. | un | 0.16667 | 7696 | 1282.6923
ACONDICIONADOR NOVAF | Acondicionador de Superficie Novafort x 250cc. - Pavco o equivalente. | un | 0.00833 | 79740 | 664.2342
ADHESIVO NOVAFORT | Adhesivo Novafort x 310 ml. - Pavco o equivalente. | un | 0.05556 | 53040 | 2946.9024
Importe de Materiales |  | 84.3222 |  | SUBTOTAL | 60701
Clave | Mano de Obra | Unidad | Cantidad | V/Unitario | V/Total
CUAD FONTANERIA | Cuadrilla de Instalaciones Hidrosanitarias | jor | 0.05833 | 184277 | 10748.8774
Importe de Mano de Obra |  | 14.9319 |  | SUBTOTAL | 10749
Clave | Herramienta | Unidad | Cantidad | V/Unitario | V/Total
HERRAMIENTA MENOR | Herramienta menor | (%)mo | 0.05 | 10749 | 537.45
Importe de Herramienta |  | 0.74597 |  | SUBTOTAL | 537
P R E C I O U N I T A R I O |  |  |  | 71987
ANALISIS DE PRECIOS UNITARIOS
Suministro, transporte e instalación de TUBERÍA PVC-NOVAFORT, con un DIÁMETRO DE 250 mm. Incluye suministro y transporte de los materiales, bocas, accesorios, acondicionador de superficie y adhesivo Novafort y todos los elementos necesarios para su correcta instalación y funcionamiento. La excavación, encamado, atraques y los llenos se pagaran en su ítem respectivo. |  |  |  | No. Item | Unidad
|  |  |  | 9.10.2 | m
Clave | Materiales | Unidad | Cantidad | V/Unitario | V/Total
HIDROSELLO NOVAF 250 | Hidrosello-Novafort Ø= 250 mm. (10") - Pavco o equivalente. | un | 0.16667 | 13440 | 2240.0448
ACONDICIONADOR NOVAF | Acondicionador de Superficie Novafort x 250cc. - Pavco o equivalente. | un | 0.08333 | 79740 | 6644.7342
ADHESIVO NOVAFORT | Adhesivo Novafort x 310 ml. - Pavco o equivalente. | un | 0.05556 | 53040 | 2946.9024
UNION PVC-NOVAF 250 | Unión PVC-NOVAFORT Ø= 250 mm. (10") - Pavco o equivalente. | un | 0.167 | 146085 | 24396.195
TUBERIA PVC NOVA 250 | Tubería PVC-Novafort Ø= 250 mm. (10") - Pavco o equivalente. | m | 1.05 | 71520 | 75096
Importe de Materiales |  | 86.6436 |  | SUBTOTAL | 111324
Clave | Mano de Obra | Unidad | Cantidad | V/Unitario | V/Total
OFICIAL + AYUDANTE1 | Cuadrilla 1 Oficial + 1 Ayudante Entendido | jor | 0.08217 | 198902 | 16343.7773
Importe de Mano de Obra |  | 12.7206 |  | SUBTOTAL | 16344
Clave | Herramienta | Unidad | Cantidad | V/Unitario | V/Total
HERRAMIENTA MENOR | Herramienta menor | (%)mo | 0.05 | 16344 | 817.2
Importe de Herramienta |  | 0.63587 |  | SUBTOTAL | 817
P R E C I O U N I T A R I O |  |  |  | 128485
ANALISIS DE PRECIOS UNITARIOS
Suministro, transporte e instalación de TUBERÍA PVC-NOVAFORT, con un DIÁMETRO DE 24". Incluye suministro y transporte de los materiales, bocas, accesorios, acondicionador de superficie y adhesivo Novafort y todos los elementos necesarios para su correcta instalación y funcionamiento. La excavación, encamado, atraques y los llenos se pagaran en su ítem respectivo. |  |  |  | No. Item | Unidad
|  |  |  | 9.10.3 | m
Clave | Materiales | Unidad | Cantidad | V/Unitario | V/Total
TUBERIA PVC NOVA 600 | Tubería PVC-Novafort Ø= 600 mm. (24") - Pavco o equivalente. | m | 1.05 | 449180 | 471639
ACONDICIONADOR NOVAF | Acondicionador de Superficie Novafort x 250cc. - Pavco o equivalente. | un | 0.01 | 79740 | 797.4
UNION PVC-NOVAF 600 | Unión PVC-NOVAFORT Ø= 600 mm. (24") - Pavco o equivalente. | un | 0.08333 | 541865 | 45153.6105
HIDROSELLO NOVAF 600 | Hidrosello-Novafort Ø= 600 mm. (24") - Pavco o equivalente. | un | 0.16667 | 104460 | 17410.3482
ADHESIVO NOVAFORT | Adhesivo Novafort x 310 ml. - Pavco o equivalente. | un | 0.1 | 53040 | 5304
Importe de Materiales |  | 89.4857 |  | SUBTOTAL | 540304
Clave | Mano de Obra | Unidad | Cantidad | V/Unitario | V/Total
CUAD FONTANERIA | Cuadrilla de Instalaciones Hidrosanitarias | jor | 0.3281 | 184277 | 60461.2837
Importe de Mano de Obra |  | 10.0136 |  | SUBTOTAL | 60461
Clave | Herramienta | Unidad | Cantidad | V/Unitario | V/Total
HERRAMIENTA MENOR | Herramienta menor | (%)mo | 0.05 | 60461 | 3023.05
Importe de Herramienta |  | 0.50067 |  | SUBTOTAL | 3023
P R E C I O U N I T A R I O |  |  |  | 603788
ANALISIS DE PRECIOS UNITARIOS
Suministro, transporte e instalación de TUBERÍA PVC-NOVAFORT, con un DIÁMETRO DE 27". Incluye suministro y transporte de los materiales, bocas, accesorios, acondicionador de superficie y adhesivo Novafort y todos los elementos necesarios para su correcta instalación y funcionamiento. La excavación, encamado, atraques y los llenos se pagaran en su ítem respectivo. |  |  |  | No. Item | Unidad
|  |  |  | 9.10.4 | m
Clave | Materiales | Unidad | Cantidad | V/Unitario | V/Total
TUBERIA PVC NOVA 675 | Tubería PVC-Novafort Ø= 675 mm. (27") - Pavco o equivalente. | m | 1.05 | 537840 | 564732
ACONDICIONADOR NOVAF | Acondicionador de Superficie Novafort x 250cc. - Pavco o equivalente. | un | 0.01 | 79740 | 797.4
UNION PVC-NOVAF 675 | Unión PVC-NOVAFORT Ø= 675 mm. (27") - Pavco o equivalente. | un | 0.08333 | 609673 | 50804.0511
HIDROSELLO NOVAF 675 | Hidrosello-Novafort Ø= 675 mm. (27") - Pavco o equivalente. | un | 0.16667 | 156520 | 26087.1884
ADHESIVO NOVAFORT | Adhesivo Novafort x 310 ml. - Pavco o equivalente. | un | 0.3 | 53040 | 15912
Importe de Materiales |  | 82.1725 |  | SUBTOTAL | 658332
Clave | Mano de Obra | Unidad | Cantidad | V/Unitario | V/Total
CUAD FONTANERIA | Cuadrilla de Instalaciones Hidrosanitarias | jor | 0.49215 | 184277 | 90691.9255
Importe de Mano de Obra |  | 11.3201 |  | SUBTOTAL | 90692
Clave | Herramienta | Unidad | Cantidad | V/Unitario | V/Total
HERRAMIENTA MENOR | Herramienta menor | (%)mo | 0.05 | 90692 | 4534.6
Importe de Herramienta |  | 0.56605 |  | SUBTOTAL | 4535
Clave | Equipo | Unidad | Cantidad | V/Unitario | V/Total
RETROEXCAVADORA | Retroexcavadora sobre Llantas New Holland LB75 | hr | 0.5 | 95200 | 47600
Importe de Equipo |  | 5.9414 |  | SUBTOTAL | 47600
P R E C I O U N I T A R I O |  |  |  | 801159
ANALISIS DE PRECIOS UNITARIOS
Suministro, transporte e instalación de TUBERÍA PVC-NOVAFORT, con un DIÁMETRO DE 30". Incluye suministro y transporte de los materiales, bocas, accesorios, acondicionador de superficie y adhesivo Novafort y todos los elementos necesarios para su correcta instalación y funcionamiento. La excavación, encamado, atraques y los llenos se pagaran en su ítem respectivo. |  |  |  | No. Item | Unidad
|  |  |  | 9.10.5 | m
Clave | Materiales | Unidad | Cantidad | V/Unitario | V/Total
TUBERIA PVC NOVA 750 | Tubería PVC-Novafort Ø= 30". - Pavco o equivalente. | m | 1.05 | 671073 | 704626.65
ACONDICIONADOR NOVAF | Acondicionador de Superficie Novafort x 250cc. - Pavco o equivalente. | un | 0.02 | 79740 | 1594.8
UNION PVC-NOVAF 750 | Unión PVC-NOVAFORT Ø= 30" - Pavco o equivalente. | un | 0.08333 | 761242 | 63434.2959
HIDROSELLO NOVAF 30" | Hidrosello-Novafort Ø= 30". - Pavco o equivalente. | un | 0.16667 | 184581 | 30764.1153
ADHESIVO NOVAFORT | Adhesivo Novafort x 310 ml. - Pavco o equivalente. | un | 0.4 | 53040 | 21216
Importe de Materiales |  | 84.2665 |  | SUBTOTAL | 821636
Clave | Mano de Obra | Unidad | Cantidad | V/Unitario | V/Total
CUAD FONTANERIA | Cuadrilla de Instalaciones Hidrosanitarias | jor | 0.54684 | 184277 | 100770.0347
Importe de Mano de Obra |  | 10.3349 |  | SUBTOTAL | 100770
Clave | Herramienta | Unidad | Cantidad | V/Unitario | V/Total
HERRAMIENTA MENOR | Herramienta menor | (%)mo | 0.05 | 100770 | 5038.5
Importe de Herramienta |  | 0.5168 |  | SUBTOTAL | 5039
Clave | Equipo | Unidad | Cantidad | V/Unitario | V/Total
RETROEXCAVADORA | Retroexcavadora sobre Llantas New Holland LB75 | hr | 0.5 | 95200 | 47600
Importe de Equipo |  | 4.8818 |  | SUBTOTAL | 47600
P R E C I O U N I T A R I O |  |  |  | 975045
ANALISIS DE PRECIOS UNITARIOS
Suministro, transporte e instalación de TUBERÍA PVC-NOVAFORT, con un DIÁMETRO DE 315 mm. Incluye suministro y transporte de los materiales, bocas, accesorios, acondicionador de superficie y adhesivo Novafort y todos los elementos necesarios para su correcta instalación y funcionamiento. La excavación, encamado, atraques y los llenos se pagaran en su ítem respectivo. |  |  |  | No. Item | Unidad
|  |  |  | 9.10.6 | m
Clave | Materiales | Unidad | Cantidad | V/Unitario | V/Total
TUBERIA PVC NOVA 315 | Tubería PVC-Novafort Ø= 315 mm. (12") - Pavco o equivalente. | m | 1.05 | 102763 | 107901.15
HIDROSELLO NOVAF 315 | Hidrosello-Novafort Ø= 315 mm. (12") - Pavco o equivalente. | un | 0.16667 | 28196 | 4699.4273
ACONDICIONADOR NOVAF | Acondicionador de Superficie Novafort x 250cc. - Pavco o equivalente. | un | 0.00833 | 79740 | 664.2342
ADHESIVO NOVAFORT | Adhesivo Novafort x 310 ml. - Pavco o equivalente. | un | 0.05556 | 53040 | 2946.9024
UNION PVC-NOVAF 315 | Unión PVC-NOVAFORT Ø= 315 mm. (12") - Pavco o equivalente. | un | 0.08333 | 249844 | 20819.5005
Importe de Materiales |  | 86.9343 |  | SUBTOTAL | 137031
Clave | Mano de Obra | Unidad | Cantidad | V/Unitario | V/Total
OFICIAL + AYUDANTE1 | Cuadrilla 1 Oficial + 1 Ayudante Entendido | jor | 0.09861 | 198902 | 19613.7262
Importe de Mano de Obra |  | 12.4434 |  | SUBTOTAL | 19614
Clave | Herramienta | Unidad | Cantidad | V/Unitario | V/Total
HERRAMIENTA MENOR | Herramienta menor | (%)mo | 0.05 | 19614 | 980.7
Importe de Herramienta |  | 0.62236 |  | SUBTOTAL | 981
P R E C I O U N I T A R I O |  |  |  | 157626
ANALISIS DE PRECIOS UNITARIOS
Suministro, transporte e instalación de TUBERÍA PVC-NOVAFORT, con un DIÁMETRO DE 355 mm. Incluye suministro y transporte de los materiales, bocas, accesorios, acondicionador de superficie y adhesivo Novafort y todos los elementos necesarios para su correcta instalación y funcionamiento. La excavación, encamado, atraques y los llenos se pagaran en su ítem respectivo. |  |  |  | No. Item | Unidad
|  |  |  | 9.10.7 | m
Clave | Materiales | Unidad | Cantidad | V/Unitario | V/Total
TUBERIA PVC NOVA 355 | Tubería PVC-Novafort Ø= 355 mm. (14") - Pavco o equivalente. | m | 1.05 | 153805 | 161495.25
HIDROSELLO NOVAF 355 | Hidrosello-Novafort Ø= 355 mm. (14") - Pavco o equivalente. | un | 0.16667 | 29600 | 4933.432
ACONDICIONADOR NOVAF | Acondicionador de Superficie Novafort x 250cc. - Pavco o equivalente. | un | 0.00833 | 79740 | 664.2342
ADHESIVO NOVAFORT | Adhesivo Novafort x 310 ml. - Pavco o equivalente. | un | 0.05556 | 53040 | 2946.9024
UNION PVC-NOVAF 355 | Unión PVC-NOVAFORT Ø= 355 mm. (14") - Pavco o equivalente. | un | 0.08333 | 331643 | 27635.8112
Importe de Materiales |  | 89.1629 |  | SUBTOTAL | 197675
Clave | Mano de Obra | Unidad | Cantidad | V/Unitario | V/Total
OFICIAL + AYUDANTE1 | Cuadrilla 1 Oficial + 1 Ayudante Entendido | jor | 0.11504 | 198902 | 22881.6861
Importe de Mano de Obra |  | 10.3211 |  | SUBTOTAL | 22882
Clave | Herramienta | Unidad | Cantidad | V/Unitario | V/Total
HERRAMIENTA MENOR | Herramienta menor | (%)mo | 0.05 | 22882 | 1144.1
Importe de Herramienta |  | 0.51601 |  | SUBTOTAL | 1144
P R E C I O U N I T A R I O |  |  |  | 221701
ANALISIS DE PRECIOS UNITARIOS
Suministro, transporte e instalación de TUBERÍA PVC-NOVAFORT, con un DIÁMETRO DE 400 mm. Incluye suministro y transporte de los materiales, bocas, accesorios, acondicionador de superficie y adhesivo Novafort y todos los elementos necesarios para su correcta instalación y funcionamiento. La excavación, encamado, atraques y los llenos se pagaran en su ítem respectivo. |  |  |  | No. Item | Unidad
|  |  |  | 9.10.8 | m
Clave | Materiales | Unidad | Cantidad | V/Unitario | V/Total
TUBERIA PVC NOVA 400 | Tubería PVC-Novafort Ø= 400 mm. (16") - Pavco o equivalente. | m | 1.05 | 188048 | 197450.4
ACONDICIONADOR NOVAF | Acondicionador de Superficie Novafort x 250cc. - Pavco o equivalente. | un | 0.00833 | 79740 | 664.2342
HIDROSELLO NOVAF 400 | Hidrosello-Novafort Ø= 400 mm. (16") - Pavco o equivalente. | un | 0.16667 | 57420 | 9570.1914
ADHESIVO NOVAFORT | Adhesivo Novafort x 310 ml. - Pavco o equivalente. | un | 0.05556 | 53040 | 2946.9024
UNION PVC-NOVAF 400 | Unión PVC-NOVAFORT Ø= 400 mm. (16") - Pavco o equivalente. | un | 0.08333 | 381070 | 31754.5631
Importe de Materiales |  | 87.7431 |  | SUBTOTAL | 242386
Clave | Mano de Obra | Unidad | Cantidad | V/Unitario | V/Total
CUAD FONTANERIA | Cuadrilla de Instalaciones Hidrosanitarias | jor | 0.17499 | 184277 | 32246.6322
Importe de Mano de Obra |  | 11.6733 |  | SUBTOTAL | 32247
Clave | Herramienta | Unidad | Cantidad | V/Unitario | V/Total
HERRAMIENTA MENOR | Herramienta menor | (%)mo | 0.05 | 32247 | 1612.35
Importe de Herramienta |  | 0.58354 |  | SUBTOTAL | 1612
P R E C I O U N I T A R I O |  |  |  | 276245
ANALISIS DE PRECIOS UNITARIOS
Suministro, transporte e instalación de TUBERÍA PVC-NOVAFORT, con un DIÁMETRO DE 450 mm. Incluye suministro y transporte de los materiales, bocas, accesorios, acondicionador de superficie y adhesivo Novafort y todos los elementos necesarios para su correcta instalación y funcionamiento. La excavación, encamado, atraques y los llenos se pagaran en su ítem respectivo. |  |  |  | No. Item | Unidad
|  |  |  | 9.10.9 | m
Clave | Materiales | Unidad | Cantidad | V/Unitario | V/Total
TUBERIA PVC NOVA 450 | Tubería PVC-Novafort Ø= 450 mm. (18") - Pavco o equivalente. | m | 1.05 | 242738 | 254874.9
UNION PVC-NOVAF 450 | Unión PVC-NOVAFORT Ø= 450 mm. (18") - Pavco o equivalente. | un | 0.08333 | 400805 | 33399.0807
ACONDICIONADOR NOVAF | Acondicionador de Superficie Novafort x 250cc. - Pavco o equivalente. | un | 0.00833 | 79740 | 664.2342
ADHESIVO NOVAFORT | Adhesivo Novafort x 310 ml. - Pavco o equivalente. | un | 0.05556 | 53040 | 2946.9024
HIDROSELLO NOVAF 450 | Hidrosello-Novafort Ø= 450 mm. (18") - Pavco o equivalente. | un | 0.16667 | 83000 | 13833.61
Importe de Materiales |  | 88.9209 |  | SUBTOTAL | 305719
Clave | Mano de Obra | Unidad | Cantidad | V/Unitario | V/Total
CUAD FONTANERIA | Cuadrilla de Instalaciones Hidrosanitarias | jor | 0.19686 | 184277 | 36276.7702
Importe de Mano de Obra |  | 10.5515 |  | SUBTOTAL | 36277
Clave | Herramienta | Unidad | Cantidad | V/Unitario | V/Total
HERRAMIENTA MENOR | Herramienta menor | (%)mo | 0.05 | 36277 | 1813.85
Importe de Herramienta |  | 0.52762 |  | SUBTOTAL | 1814
P R E C I O U N I T A R I O |  |  |  | 343810
ANALISIS DE PRECIOS UNITARIOS
Suministro, transporte e instalación de TUBERÍA PVC-NOVAFORT, con un DIÁMETRO DE 500 mm. Incluye suministro y transporte de los materiales, bocas, accesorios, acondicionador de superficie y adhesivo Novafort y todos los elementos necesarios para su correcta instalación y funcionamiento. La excavación, encamado, atraques y los llenos se pagaran en su ítem respectivo. |  |  |  | No. Item | Unidad
|  |  |  | 9.10.10 | m
Clave | Materiales | Unidad | Cantidad | V/Unitario | V/Total
TUBERIA PVC NOVA 500 | Tubería PVC-Novafort Ø= 500 mm. (20") - Pavco o equivalente. | m | 1.05 | 316412 | 332232.6
ACONDICIONADOR NOVAF | Acondicionador de Superficie Novafort x 250cc. - Pavco o equivalente. | un | 0.00833 | 79740 | 664.2342
UNION PVC-NOVAF 500 | Unión PVC-NOVAFORT Ø= 500 mm. (20") - Pavco o equivalente. | un | 0.08333 | 450423 | 37533.7486
HIDROSELLO NOVAF 500 | Hidrosello-Novafort Ø= 500 mm. (20") - Pavco o equivalente. | un | 0.16667 | 93370 | 15561.9779
ADHESIVO NOVAFORT | Adhesivo Novafort x 310 ml. - Pavco o equivalente. | un | 0.05556 | 53040 | 2946.9024
Importe de Materiales |  | 88.0265 |  | SUBTOTAL | 388940
Clave | Mano de Obra | Unidad | Cantidad | V/Unitario | V/Total
CUAD FONTANERIA | Cuadrilla de Instalaciones Hidrosanitarias | jor | 0.27342 | 184277 | 50385.0173
Importe de Mano de Obra |  | 11.4033 |  | SUBTOTAL | 50385
Clave | Herramienta | Unidad | Cantidad | V/Unitario | V/Total
HERRAMIENTA MENOR | Herramienta menor | (%)mo | 0.05 | 50385 | 2519.25
Importe de Herramienta |  | 0.57011 |  | SUBTOTAL | 2519
P R E C I O U N I T A R I O |  |  |  | 441844
ANALISIS DE PRECIOS UNITARIOS
Suministro, transporte e instalación de TAPA PREFABRICADA EN CONCRETO PARA CÁMARA DE INSPECCIÓN. Incluye suministro, transporte e instalación de los materiales y todo lo necesario para su correcta instalación y funcionamiento según especificaciones técnicas de EEPP de Medellín y de diseño. |  |  |  | No. Item | Unidad
|  |  |  | 9.10.11 | un
Clave | Materiales | Unidad | Cantidad | V/Unitario | V/Total
TAPA PARA MH 1.2 M | Tapa en concreto para camara de inspección. Incluye transporte. | un | 1 | 153385 | 153385
Importe de Materiales |  | 86.6513 |  | SUBTOTAL | 153385
Clave | Mano de Obra | Unidad | Cantidad | V/Unitario | V/Total
CUAD FONTANERIA | Cuadrilla de Instalaciones Hidrosanitarias | jor | 0.1 | 184277 | 18427.7
Importe de Mano de Obra |  | 10.4105 |  | SUBTOTAL | 18428
Clave | Herramienta | Unidad | Cantidad | V/Unitario | V/Total
HERRAMIENTA MENOR | Herramienta menor | (%)mo | 0.05 | 18428 | 921.4
Importe de Herramienta |  | 0.5203 |  | SUBTOTAL | 921
Clave | Auxiliares | Unidad | Cantidad | V/Unitario | V/Total
TRANSPORTE INT MATER | Transporte interno de materiales | un | 2 | 2140 | 4280
Importe de Auxiliares |  | 2.4179 |  | SUBTOTAL | 4280
P R E C I O U N I T A R I O |  |  |  | 177014
ANALISIS DE PRECIOS UNITARIOS
Suministro, transporte e instalación de CUELLO PREFABRICADO EN CONCRETO PARA CÁMARA DE INSPECCIÓN Ø=1.20M. Incluye mortero para ajuste y pega del cuello al cono Según especificaciones técnicas de EEPP de Medellín y de diseño. Incluye suministro, transporte e instalación de los materiales, retroexcavadora y todo lo necesario para su correcta instalación y funcionamiento. |  |  |  | No. Item | Unidad
|  |  |  | 9.10.12 | un
Clave | Materiales | Unidad | Cantidad | V/Unitario | V/Total
CUELLO PREFACAMA1.20 | Cuello prefabricado en concreto para camara de inspección Ø= 1.20m. Incluye transporte. | un | 1 | 257355 | 257355
MORTERO 1:5 | Mortero 1:5 en obra | m3 | 0.07 | 297759 | 20843.13
Importe de Materiales |  | 71.3969 |  | SUBTOTAL | 278198
Clave | Mano de Obra | Unidad | Cantidad | V/Unitario | V/Total
CUAD FONTANERIA | Cuadrilla de Instalaciones Hidrosanitarias | jor | 0.33 | 184277 | 60811.41
Importe de Mano de Obra |  | 15.6066 |  | SUBTOTAL | 60811
Clave | Herramienta | Unidad | Cantidad | V/Unitario | V/Total
HERRAMIENTA MENOR | Herramienta menor | (%)mo | 0.05 | 60811 | 3040.55
Importe de Herramienta |  | 0.78044 |  | SUBTOTAL | 3041
Clave | Equipo | Unidad | Cantidad | V/Unitario | V/Total
RETROEXCAVADORA | Retroexcavadora sobre Llantas New Holland LB75 | hr | 0.5 | 95200 | 47600
Importe de Equipo |  | 12.2161 |  | SUBTOTAL | 47600
P R E C I O U N I T A R I O |  |  |  | 389650
ANALISIS DE PRECIOS UNITARIOS
Suministro, transporte e instalación de CILINDRO PREFABRICADO EN CONCRETO PARA CÁMARA DE INSPECCIÓN de 1,20m de diámetro. Incluye mortero para ajuste, pega y resane de las juntas y perforaciones del cilindro, Según especificaciones técnicas de EEPP de Medellín y de diseño. Incluye suministro, transporte e instalación de los materiales, retroexcavadora, descargue y transportes internos con retroexcavadora hasta sitio de acopio y de este al sitio de instalación y todo lo necesario para su correcta instalación y funcionamiento. |  |  |  | No. Item | Unidad
|  |  |  | 9.10.13 | m
Clave | Materiales | Unidad | Cantidad | V/Unitario | V/Total
CILINDRO CAM1.2L0.3M | Cilindro camara 1.20m de diámetro (long. 0.20m). Incluye transporte | un | 0.5 | 143400 | 71700
CILINDRO CAM1.2L0.5M | Cilindro camara 1.20m de diámetro (long. 0.50m). Incluye transporte | un | 0.4 | 334900 | 133960
CILINDRO CAM1.2L1M | Cilindro camara 1.20m de diámetro (long. 1.00m). Incluye transporte | un | 0.7 | 583715 | 408600.5
MORTERO 1:5 | Mortero 1:5 en obra | m3 | 0.01 | 297759 | 2977.59
Importe de Materiales |  | 76.3082 |  | SUBTOTAL | 617239
Clave | Mano de Obra | Unidad | Cantidad | V/Unitario | V/Total
CUAD FONTANERIA | Cuadrilla de Instalaciones Hidrosanitarias | jor | 0.4 | 184277 | 73710.8
Importe de Mano de Obra |  | 9.1128 |  | SUBTOTAL | 73711
Clave | Herramienta | Unidad | Cantidad | V/Unitario | V/Total
HERRAMIENTA MENOR | Herramienta menor | (%)mo | 0.05 | 73711 | 3685.55
Importe de Herramienta |  | 0.45569 |  | SUBTOTAL | 3686
Clave | Equipo | Unidad | Cantidad | V/Unitario | V/Total
RETROEXCAVADORA | Retroexcavadora sobre Llantas New Holland LB75 | hr | 1.2 | 95200 | 114240
Importe de Equipo |  | 14.1233 |  | SUBTOTAL | 114240
P R E C I O U N I T A R I O |  |  |  | 808876
ANALISIS DE PRECIOS UNITARIOS
Suministro, transporte e instalación de CILINDRO PREFABRICADO EN CONCRETO PARA CÁMARA DE INSPECCIÓN de 1,50m de diámetro. Incluye mortero para ajuste, pega y resane de las juntas y perforaciones del cilindro, Según especificaciones técnicas de EEPP de Medellín y de diseño. Incluye suministro, transporte e instalación de los materiales, retroexcavadora, descargue y transportes internos con retroexcavadora hasta sitio de acopio y de este al sitio de instalación y todo lo necesario para su correcta instalación y funcionamiento. |  |  |  | No. Item | Unidad
|  |  |  | 9.10.14 | m
Clave | Materiales | Unidad | Cantidad | V/Unitario | V/Total
MORTERO 1:5 | Mortero 1:5 en obra | m3 | 0.01 | 297759 | 2977.59
CILINDRO CAM1.5L1M | Cilindro camara 1.50m de diametro (long. 1.00m). Incluye transporte | un | 0.74 | 1088500 | 805490
CILINDRO CAM1.5L0.5M | Cilindro camara 1.50m de diametro (long. 0.50m). Incluye transporte | un | 0.18 | 621400 | 111852
CILINDRO CAM1.5L0.3M | Cilindro camara 1.50m de diametro (long. 0.20m). Incluye transporte | un | 0.1 | 321466 | 32146.6
Importe de Materiales |  | 87.3107 |  | SUBTOTAL | 952467
Clave | Mano de Obra | Unidad | Cantidad | V/Unitario | V/Total
CUAD FONTANERIA | Cuadrilla de Instalaciones Hidrosanitarias | jor | 0.125 | 184277 | 23034.625
Importe de Mano de Obra |  | 2.1116 |  | SUBTOTAL | 23035
Clave | Herramienta | Unidad | Cantidad | V/Unitario | V/Total
HERRAMIENTA MENOR | Herramienta menor | (%)mo | 0.05 | 23035 | 1151.75
Importe de Herramienta |  | 0.1056 |  | SUBTOTAL | 1152
Clave | Equipo | Unidad | Cantidad | V/Unitario | V/Total
RETROEXCAVADORA | Retroexcavadora sobre Llantas New Holland LB75 | hr | 1.2 | 95200 | 114240
Importe de Equipo |  | 10.4721 |  | SUBTOTAL | 114240
P R E C I O U N I T A R I O |  |  |  | 1090894
ANALISIS DE PRECIOS UNITARIOS
Suministro, transporte e instalación de CONO PREFABRICADO EN CONCRETO PARA CÁMARA DE INSPECCIÓN de 1,20m de diámetro. Incluye mortero para ajuste y pega del cono al cilindro y resane de las perforaciones, Según especificaciones técnicas de EEPP de Medellín y de diseño. Incluye suministro, transporte e instalación de los materiales, retroexcavadora, descargue y transportes internos con retroexcavadora hasta sitio de acopio y de este al sitio de instalación y todo lo necesario para su correcta instalación y funcionamiento. |  |  |  | No. Item | Unidad
|  |  |  | 9.10.15 | un
Clave | Materiales | Unidad | Cantidad | V/Unitario | V/Total
CONO PARA CAMARA 1.2 | Cono concéntrico para camara de 1.20m. Incluye transporte. | un | 1 | 337356 | 337356
MORTERO 1:5 | Mortero 1:5 en obra | m3 | 0.15 | 297759 | 44663.85
Importe de Materiales |  | 76.2615 |  | SUBTOTAL | 382020
Clave | Mano de Obra | Unidad | Cantidad | V/Unitario | V/Total
CUAD FONTANERIA | Cuadrilla de Instalaciones Hidrosanitarias | jor | 0.28 | 184277 | 51597.56
Importe de Mano de Obra |  | 10.3004 |  | SUBTOTAL | 51598
Clave | Herramienta | Unidad | Cantidad | V/Unitario | V/Total
HERRAMIENTA MENOR | Herramienta menor | (%)mo | 0.05 | 51598 | 2579.9
Importe de Herramienta |  | 0.51504 |  | SUBTOTAL | 2580
Clave | Equipo | Unidad | Cantidad | V/Unitario | V/Total
RETROEXCAVADORA | Retroexcavadora sobre Llantas New Holland LB75 | hr | 0.68 | 95200 | 64736
Importe de Equipo |  | 12.9231 |  | SUBTOTAL | 64736
P R E C I O U N I T A R I O |  |  |  | 500934
ANALISIS DE PRECIOS UNITARIOS
Suministro, transporte e instalación de CONO PREFABRICADO EN CONCRETO PARA CÁMARA DE INSPECCIÓN de 1,50m de diámetro. Incluye mortero para ajuste y pega del cono al cilindro y resane de las perforaciones, Según especificaciones técnicas de EEPP de Medellín y de diseño. Incluye suministro, transporte e instalación de los materiales, retroexcavadora, descargue y transportes internos con retroexcavadora hasta sitio de acopio y de este al sitio de instalación y todo lo necesario para su correcta instalación y funcionamiento. |  |  |  | No. Item | Unidad
|  |  |  | 9.10.16 | un
Clave | Materiales | Unidad | Cantidad | V/Unitario | V/Total
CONO PARA CAMARA 1.5 | Cono concéntrico para camara de 1.50m. Incluye transporte | un | 1 | 721680 | 721680
MORTERO 1:5 | Mortero 1:5 en obra | m3 | 0.15 | 297759 | 44663.85
Importe de Materiales |  | 89.6029 |  | SUBTOTAL | 766344
Clave | Mano de Obra | Unidad | Cantidad | V/Unitario | V/Total
CUAD FONTANERIA | Cuadrilla de Instalaciones Hidrosanitarias | jor | 0.125 | 184277 | 23034.625
Importe de Mano de Obra |  | 2.6933 |  | SUBTOTAL | 23035
Clave | Herramienta | Unidad | Cantidad | V/Unitario | V/Total
HERRAMIENTA MENOR | Herramienta menor | (%)mo | 0.05 | 23035 | 1151.75
Importe de Herramienta |  | 0.13469 |  | SUBTOTAL | 1152
Clave | Equipo | Unidad | Cantidad | V/Unitario | V/Total
RETROEXCAVADORA | Retroexcavadora sobre Llantas New Holland LB75 | hr | 0.68 | 95200 | 64736
Importe de Equipo |  | 7.5691 |  | SUBTOTAL | 64736
P R E C I O U N I T A R I O |  |  |  | 855267
ANALISIS DE PRECIOS UNITARIOS
Construcción de DESCOLE, hacia cauce de quebrada en concreto de 21 Mpa. Ver detalle. Incluye suministro, transporte y colocación de concreto y todos los demás elementos para su correcta construcción y funcionamiento, no incluye acero de refuerzo. |  |  |  | No. Item | Unidad
|  |  |  | 9.10.17 | m3
Clave | Materiales | Unidad | Cantidad | V/Unitario | V/Total
CONCRE OBRA 21MPA | Concreto de 21 Mpa preparado en obra (3000PSI) | m3 | 1.05 | 405694 | 425978.7
ACERO CON TODO | Acero 4200kg/cm2, suministro, corte, figuracion e instalacion | kg | 33.1092 | 6637 | 219745.7604
TABLA 1.7X0.20 | Tabla madera común de 1,7cm x 20cm x 3,0m. Incluye transporte. | un | 0.18519 | 8900 | 1648.191
TRITURA + TTE 3/4" | Triturado 3/4" con transporte | m3 | 0.1 | 107489 | 10748.9
Importe de Materiales |  | 92.638 |  | SUBTOTAL | 658122
Clave | Mano de Obra | Unidad | Cantidad | V/Unitario | V/Total
CUAD 1OF+1AYU O.N. | Cuadrilla 1Of + 1 Ay Obra Negra | jor | 0.2703 | 184277 | 49810.0731
Importe de Mano de Obra |  | 7.0113 |  | SUBTOTAL | 49810
Clave | Herramienta | Unidad | Cantidad | V/Unitario | V/Total
HERRAMIENTA MENOR | Herramienta menor | (%)mo | 0.05 | 49810 | 2490.5
Importe de Herramienta |  | 0.35064 |  | SUBTOTAL | 2491
P R E C I O U N I T A R I O |  |  |  | 710423
ANALISIS DE PRECIOS UNITARIOS
Construcción de mesa con diámetro de 1,60m y 0,20m de espesor y cañuela con un diámetro de 1,20m y 0,20m de espesor para cámara de inspección de diámetro de 1,20 m, la pendiente transversal de la cañuela será el 15% y debe ser en concreto de 21Mpa esmaltada con cemento, según especificaciones técnicas de EEPP de Medellín. Incluye suministro, transporte e instalación de los materiales, todo lo necesario para su correcta construcción. No incluye acero de refuerzo. |  |  |  | No. Item | Unidad
|  |  |  | 9.10.18 | un
Clave | Materiales | Unidad | Cantidad | V/Unitario | V/Total
CONCRE OBRA 21MPA | Concreto de 21 Mpa preparado en obra (3000PSI) | m3 | 0.57661 | 405694 | 233927.2173
CEMENTO GRIS | Cemento portland tipo 1, por saco de 50 kg | saco | 0.084 | 29141 | 2447.844
TABLA 1.7X0.20 | Tabla madera común de 1,7cm x 20cm x 3,0m. Incluye transporte. | un | 2 | 8900 | 17800
Importe de Materiales |  | 68.646 |  | SUBTOTAL | 254175
Clave | Mano de Obra | Unidad | Cantidad | V/Unitario | V/Total
CUAD 1OF+1AYU O.N. | Cuadrilla 1Of + 1 Ay Obra Negra | jor | 0.6 | 184277 | 110566.2
Importe de Mano de Obra |  | 29.861 |  | SUBTOTAL | 110566
Clave | Herramienta | Unidad | Cantidad | V/Unitario | V/Total
HERRAMIENTA MENOR | Herramienta menor | (%)mo | 0.05 | 110566 | 5528.3
Importe de Herramienta |  | 1.493 |  | SUBTOTAL | 5528
P R E C I O U N I T A R I O |  |  |  | 370269
ANALISIS DE PRECIOS UNITARIOS
Construcción de mesa con diámetro de 1,90m y 0,20m de espesor y cañuela con un diámetro de 1,50m y 0,20m de espesor para cámara de inspección de diámetro de 1,50 m, la pendiente transversal de la cañuela será el 15% y debe ser en concreto de 21Mpa esmaltada con cemento, según especificaciones técnicas de EEPP de Medellín. Incluye suministro, transporte e instalación de los materiales, todo lo necesario para su correcta construcción. No incluye acero de refuerzo. |  |  |  | No. Item | Unidad
|  |  |  | 9.10.19 | un
Clave | Materiales | Unidad | Cantidad | V/Unitario | V/Total
CONCRE OBRA 21MPA | Concreto de 21 Mpa preparado en obra (3000PSI) | m3 | 0.87374 | 405694 | 354471.0756
CEMENTO GRIS | Cemento portland tipo 1, por saco de 50 kg | saco | 0.105 | 29141 | 3059.805
TABLA 1.7X0.20 | Tabla madera común de 1,7cm x 20cm x 3,0m. Incluye transporte. | un | 2.25 | 8900 | 20025
Importe de Materiales |  | 83.1156 |  | SUBTOTAL | 377556
Clave | Mano de Obra | Unidad | Cantidad | V/Unitario | V/Total
CUAD 1OF+1AYU O.N. | Cuadrilla 1Of + 1 Ay Obra Negra | jor | 0.39639 | 184277 | 73045.56
Importe de Mano de Obra |  | 16.0804 |  | SUBTOTAL | 73046
Clave | Herramienta | Unidad | Cantidad | V/Unitario | V/Total
HERRAMIENTA MENOR | Herramienta menor | (%)mo | 0.05 | 73046 | 3652.3
Importe de Herramienta |  | 0.80396 |  | SUBTOTAL | 3652
P R E C I O U N I T A R I O |  |  |  | 454254
ANALISIS DE PRECIOS UNITARIOS
Construcción de Emboquillada de tubería en pared para cámara de inspección, según especificaciones técnicas de EEPP de Medellín. Incluye suministro, transporte e instalación de los materiales y todo lo necesario para su correcta ejecución. |  |  |  | No. Item | Unidad
|  |  |  | 9.10.20 | un
Clave | Materiales | Unidad | Cantidad | V/Unitario | V/Total
CONCRE OBRA 21MPA | Concreto de 21 Mpa preparado en obra (3000PSI) | m3 | 0.0525 | 405694 | 21298.935
TABLA 1.7X0.20 | Tabla madera común de 1,7cm x 20cm x 3,0m. Incluye transporte. | un | 0.4 | 8900 | 3560
Importe de Materiales |  | 50.6851 |  | SUBTOTAL | 24859
Clave | Mano de Obra | Unidad | Cantidad | V/Unitario | V/Total
CUAD 1OF+1AYU O.N. | Cuadrilla 1Of + 1 Ay Obra Negra | jor | 0.125 | 184277 | 23034.625
Importe de Mano de Obra |  | 46.9661 |  | SUBTOTAL | 23035
Clave | Herramienta | Unidad | Cantidad | V/Unitario | V/Total
HERRAMIENTA MENOR | Herramienta menor | (%)mo | 0.05 | 23035 | 1151.75
Importe de Herramienta |  | 2.3488 |  | SUBTOTAL | 1152
P R E C I O U N I T A R I O |  |  |  | 49046
ANALISIS DE PRECIOS UNITARIOS
Suministro, transporte y colocación de gancho galvanizado para cámara de inspección de cilindro prefabricado, según especificaciones técnicas de EEPP de Medellín. Incluye anclaje con epóxico y todo lo necesario para su correcta instalación. |  |  |  | No. Item | Unidad
|  |  |  | 9.10.21 | un
Clave | Materiales | Unidad | Cantidad | V/Unitario | V/Total
SIKADUR 42 ANCLAJE | Sikadur 42 anclaje. Grout epoxico para anclaje de pernos y nivelación de maquinaria. Presentación: 5.0kg Rendimientos: 2kg/1lt. Incluye transporte. | kg | 0.07566 | 3555 | 268.9713
PELDAÑOMHPREF | Peldaño para escala de manhol en varilla de 5/8" (6000PSI) galvanizado en caliente para cilindro prefabricado | un | 1 | 13682 | 13682
Importe de Materiales |  | 30.197 |  | SUBTOTAL | 13951
Clave | Mano de Obra | Unidad | Cantidad | V/Unitario | V/Total
CUAD 1OF+1AYU O.N. | Cuadrilla 1Of + 1 Ay Obra Negra | jor | 0.16667 | 184277 | 30713.4476
Importe de Mano de Obra |  | 66.4784 |  | SUBTOTAL | 30713
Clave | Herramienta | Unidad | Cantidad | V/Unitario | V/Total
HERRAMIENTA MENOR | Herramienta menor | (%)mo | 0.05 | 30713 | 1535.65
Importe de Herramienta |  | 3.3247 |  | SUBTOTAL | 1536
P R E C I O U N I T A R I O |  |  |  | 46200
ANALISIS DE PRECIOS UNITARIOS
Suministro, transporte y colocación de gancho galvanizado para cámara de inspección de cilindro vaciado en sitio, según especificaciones técnicas de EEPP de Medellín. Incluye anclaje con epóxico y todo lo necesario para su correcta instalación. |  |  |  | No. Item | Unidad
|  |  |  | 9.10.22 | un
Clave | Materiales | Unidad | Cantidad | V/Unitario | V/Total
PELDAÑOMHVACIADO | Peldaño para escala de manhol en varilla de 5/8" (6000PSI) galvanizado en caliente para cilindro vaciado en sitio | un | 1 | 16988 | 16988
Importe de Materiales |  | 32.564 |  | SUBTOTAL | 16988
Clave | Mano de Obra | Unidad | Cantidad | V/Unitario | V/Total
CUAD 1OF+1AYU O.N. | Cuadrilla 1Of + 1 Ay Obra Negra | jor | 0.18182 | 184277 | 33505.2441
Importe de Mano de Obra |  | 64.2252 |  | SUBTOTAL | 33505
Clave | Herramienta | Unidad | Cantidad | V/Unitario | V/Total
HERRAMIENTA MENOR | Herramienta menor | (%)mo | 0.05 | 33505 | 1675.25
Importe de Herramienta |  | 3.2108 |  | SUBTOTAL | 1675
P R E C I O U N I T A R I O |  |  |  | 52168
ANALISIS DE PRECIOS UNITARIOS
Suministro transporte e instalación de protector por velocidad en tubería PVC-NOVAFORT, para cámaras de inspección entre 1.20m a 1.50 de diámetro. Incluye suministro y transporte de los materiales, pernos de fijación en acero inoxidable soldadura pvc líquida, acondicionador de superficie y todos los elementos necesarios para su correcta instalación y funcionamiento. |  |  |  | No. Item | Unidad
|  |  |  | 9.10.23 | m
Clave | Materiales | Unidad | Cantidad | V/Unitario | V/Total
TUBERIA PVC NOVA 750 | Tubería PVC-Novafort Ø= 30". - Pavco o equivalente. | m | 0.55 | 671073 | 369090.15
SOLDADURA PVC 1/4 | Soldadura PVC (Unión simple) 1/4 | un | 0.15 | 105565 | 15834.75
PERNO EXPAN 1/2X3 | Perno de expansión ref TEA10x070 de 1/2"X 3". Marca mecano o equivalente | un | 6 | 1502 | 9012
Importe de Materiales |  | 90.248 |  | SUBTOTAL | 393937
Clave | Mano de Obra | Unidad | Cantidad | V/Unitario | V/Total
CUAD FONTANERIA | Cuadrilla de Instalaciones Hidrosanitarias | jor | 0.22 | 184277 | 40540.94
Importe de Mano de Obra |  | 9.2876 |  | SUBTOTAL | 40541
Clave | Herramienta | Unidad | Cantidad | V/Unitario | V/Total
HERRAMIENTA MENOR | Herramienta menor | (%)mo | 0.05 | 40541 | 2027.05
Importe de Herramienta |  | 0.46437 |  | SUBTOTAL | 2027
P R E C I O U N I T A R I O |  |  |  | 436505
ANALISIS DE PRECIOS UNITARIOS
Construcción de placa de superficie para cámara de inspección con diámetro interno de 1,20m y 0,15m de espesor, debe ser en concreto de 28 MPa , según especificaciones técnicas de EEPP de Medellín. Incluye suministro, transporte e instalación de los materiales, todo lo necesario para su correcta construcción. Incluye acero de refuerzo No 4 a 0.08m en ambas direcciones y en el perímetro de la tapa 8 varillas No 4. Ver detalle en las normas de Epm. |  |  |  | No. Item | Unidad
|  |  |  | 9.10.24 | un
Clave | Materiales | Unidad | Cantidad | V/Unitario | V/Total
CONCRE OBRA 28MPA | Concreto de 28 Mpa preparado en obra | m3 | 0.19793 | 443220 | 87726.5346
ACERO CON TODO | Acero 4200kg/cm2, suministro, corte, figuracion e instalacion | kg | 37.61 | 6637 | 249617.57
TABLA 1.7X0.20 | Tabla madera común de 1,7cm x 20cm x 3,0m. Incluye transporte. | un | 2 | 8900 | 17800
TACO MADERA | Taco redondo de madera de 3.0m x 2.89m | un | 2.5 | 1150 | 2875
TRIPLEX 7MM | Triplex de 7mm Pizano o su equivalente | m2 | 0.9 | 12400 | 11160
Importe de Materiales |  | 71.7833 |  | SUBTOTAL | 369180
Clave | Mano de Obra | Unidad | Cantidad | V/Unitario | V/Total
CUAD 1OF+1AYU O.N. | Cuadrilla 1Of + 1 Ay Obra Negra | jor | 0.75 | 184277 | 138207.75
Importe de Mano de Obra |  | 26.8731 |  | SUBTOTAL | 138208
Clave | Herramienta | Unidad | Cantidad | V/Unitario | V/Total
HERRAMIENTA MENOR | Herramienta menor | (%)mo | 0.05 | 138208 | 6910.4
Importe de Herramienta |  | 1.3436 |  | SUBTOTAL | 6910
P R E C I O U N I T A R I O |  |  |  | 514298
ANALISIS DE PRECIOS UNITARIOS
Construcción de CÁMARA DE CAÍDA. Incluye cajas de registro de mínimo 40 x 40 x h variable según diámetro de tubería en concreto de 28Mpa, con impermeabilizante integral tipo Sika o equivalente, con concrefibra el piso y tapa en concreto, la tapa con su respectivo herraje, tubería PVC Novafort o similar Ø= 200 mm . Incluye suministro, transporte e instalación de los materiales y todos los demás elementos necesarios para su correcta instalación y funcionamiento. Según detalle en planos. |  |  |  | No. Item | Unidad
|  |  |  | 9.10.25 | un
Clave | Materiales | Unidad | Cantidad | V/Unitario | V/Total
CONCRE OBRA 17.5MPA | Concreto de 17.5 Mpa preparado en obra | m3 | 6.8355 | 376410 | 2572950.555
TUBERIA PVC NOVA 500 | Tubería PVC-Novafort Ø= 500 mm. (20") - Pavco o equivalente. | m | 5.502 | 316412 | 1740898.824
CLAVO 1" | Clavo común de 1". Caja x 500gr. | lb | 0.105 | 3690 | 387.45
CONCRE OBRA 28MPA | Concreto de 28 Mpa preparado en obra | m3 | 0.567 | 443220 | 251305.74
TABLA 1.7X0.20 | Tabla madera común de 1,7cm x 20cm x 3,0m. Incluye transporte. | un | 0.8 | 8900 | 7120
TAPA PREF1.0X1.0X1.0 | Tapa prefabricada para caja de inspección de 1.0x1.0x1.0 | un | 1 | 176748 | 176748
Importe de Materiales |  | 94.524 |  | SUBTOTAL | 4749411
Clave | Mano de Obra | Unidad | Cantidad | V/Unitario | V/Total
CUAD 1OF+1AYU O.N. | Cuadrilla 1Of + 1 Ay Obra Negra | jor | 1.422 | 184277 | 262041.894
Importe de Mano de Obra |  | 5.2152 |  | SUBTOTAL | 262042
Clave | Herramienta | Unidad | Cantidad | V/Unitario | V/Total
HERRAMIENTA MENOR | Herramienta menor | (%)mo | 0.05 | 262042 | 13102.1
Importe de Herramienta |  | 0.26076 |  | SUBTOTAL | 13102
P R E C I O U N I T A R I O |  |  |  | 5024555
ANALISIS DE PRECIOS UNITARIOS
Realce o profundización de cajas y manjole, en diferentes tamaños, por variación de nivele, incluye demolición de concreto, vaciado de concreto de 21MPA para realce de caja, y todo lo necesario para su correcto funcionamiento, según normas EPM, previa aprobación de la interventoría. |  |  |  | No. Item | Unidad
|  |  |  | 9.10.26 | un
Clave | Materiales | Unidad | Cantidad | V/Unitario | V/Total
CONCRE OBRA 21MPA | Concreto de 21 Mpa preparado en obra (3000PSI) | m3 | 0.06 | 405694 | 24341.64
TABLA 1.7X0.20 | Tabla madera común de 1,7cm x 20cm x 3,0m. Incluye transporte. | un | 0.9 | 8900 | 8010
Importe de Materiales |  | 29.4782 |  | SUBTOTAL | 32352
Clave | Mano de Obra | Unidad | Cantidad | V/Unitario | V/Total
CUAD 1OF+1AYU O.N. | Cuadrilla 1Of + 1 Ay Obra Negra | jor | 0.4 | 184277 | 73710.8
Importe de Mano de Obra |  | 67.1633 |  | SUBTOTAL | 73711
Clave | Herramienta | Unidad | Cantidad | V/Unitario | V/Total
HERRAMIENTA MENOR | Herramienta menor | (%)mo | 0.05 | 73711 | 3685.55
Importe de Herramienta |  | 3.3586 |  | SUBTOTAL | 3686
P R E C I O U N I T A R I O |  |  |  | 109749
ANALISIS DE PRECIOS UNITARIOS
Realce del nivel de los cuellos de las cámaras de inspección existente sobre andenes y ante jardines no en pavimento, hasta 0.35m. incluye demolición, lleno compactado con canguro, vaciado de los ajustes necesarios, el suministro, colocación del concreto y el retiro y posterior colocación de la tapa (tapa recuperada). |  |  |  | No. Item | Unidad
|  |  |  | 9.10.27 | un
Clave | Materiales | Unidad | Cantidad | V/Unitario | V/Total
CONCRE OBRA 21MPA | Concreto de 21 Mpa preparado en obra (3000PSI) | m3 | 0.18 | 405694 | 73024.92
MORTERO 1:5 | Mortero 1:5 en obra | m3 | 0.07 | 297759 | 20843.13
TABLA 1.7X0.20 | Tabla madera común de 1,7cm x 20cm x 3,0m. Incluye transporte. | un | 0.4 | 8900 | 3560
Importe de Materiales |  | 49.4373 |  | SUBTOTAL | 97428
Clave | Mano de Obra | Unidad | Cantidad | V/Unitario | V/Total
CUAD FONTANERIA | Cuadrilla de Instalaciones Hidrosanitarias | jor | 0.35307 | 184277 | 65062.6804
Importe de Mano de Obra |  | 33.0145 |  | SUBTOTAL | 65063
Clave | Herramienta | Unidad | Cantidad | V/Unitario | V/Total
HERRAMIENTA MENOR | Herramienta menor | (%)mo | 0.05 | 65063 | 3253.15
Importe de Herramienta |  | 1.6506 |  | SUBTOTAL | 3253
Clave | Equipo | Unidad | Cantidad | V/Unitario | V/Total
COMPACT CAN+OP+COM+T | Compactador tipo Canguro. Incluye operador, combustible y transporte. | día | 0.12 | 120237 | 14428.44
Importe de Equipo |  | 7.3211 |  | SUBTOTAL | 14428
Clave | Auxiliares | Unidad | Cantidad | V/Unitario | V/Total
ACARREO INT MAT (M3) | Acarreo interno de materiales | m3 | 1.1964 | 14128 | 16902.0328
Importe de Auxiliares |  | 8.5765 |  | SUBTOTAL | 16902
P R E C I O U N I T A R I O |  |  |  | 197074
ANALISIS DE PRECIOS UNITARIOS
Tanque desarenador en fibra tipo Fibratore o equivalente, de 10 lt/seg, de 3.60 x 0.80m., de profundidad entre 0.95/1.00m., incluye suministro, transporte e instalación de concreto de 21 Mpa para tapas y paredes de 0.0.90 x 3.70 m., herraje para tapa de 0.80 x 0.72 m (medidas internas y son cinco tapas), marco en ángulo de 2 1/2 " x 3/16" y todos los elementos necesarios para su correcta instalación y funcionamiento, según diseño. |  |  |  | No. Item | Unidad
|  |  |  | 9.11.1 | un
Clave | Materiales | Unidad | Cantidad | V/Unitario | V/Total
TANQUE DESARENADOR | Tanque desarenador tipo Fibratore de 3.60 x 0.80 m. de profun 0.95/1.00 m., incluye transporte | un | 1 | 7380000 | 7380000
HERRAJE CAJA | Herraje para caja de 0.80 x 0.72 m (medidas internas), incluye marco | un | 5 | 128000 | 640000
CONCRE OBRA 21MPA | Concreto de 21 Mpa preparado en obra (3000PSI) | m3 | 1.2499 | 405694 | 507085.0445
TUBERIA PVC-S 4" | Tubería PVC-S Ø= 4" | m | 1 | 26315 | 26315
Importe de Materiales |  | 97.6754 |  | SUBTOTAL | 8553400
Clave | Mano de Obra | Unidad | Cantidad | V/Unitario | V/Total
CUAD 1OF+1AYU INSTAL | Cuadrilla 1Of + 1 Ay Instalación | jor | 1 | 198902 | 198902
Importe de Mano de Obra |  | 2.2714 |  | SUBTOTAL | 198902
Clave | Equipo | Unidad | Cantidad | V/Unitario | V/Total
TELERA 45 | Telera de 0,45 x 1,35 m. | día | 18 | 259 | 4662
Importe de Equipo |  | 0.053238 |  | SUBTOTAL | 4662
P R E C I O U N I T A R I O |  |  |  | 8756964
ANALISIS DE PRECIOS UNITARIOS
Diagnóstico de estado y desobstrucción mediante sondeo con electroplomería, ref 1500 industrial. Incluye cable de 1" de 25 metros para inspección de tuberías hasta 4". Se contrata mínimo dos horas. |  |  |  | No. Item | Unidad
|  |  |  | 9.12.1 | hora
Clave | Mano de Obra | Unidad | Cantidad | V/Unitario | V/Total
SUBCONTRATO SONDEO | Subcontrato sondeo con electroplomería + operario | hora | 1 | 112000 | 112000
Importe de Mano de Obra |  | 91.1852 |  | SUBTOTAL | 112000
Clave | Herramienta | Unidad | Cantidad | V/Unitario | V/Total
HERRAMIENTA MENOR | Herramienta menor | (%)mo | 0.05 | 112000 | 5600
Importe de Herramienta |  | 4.5593 |  | SUBTOTAL | 5600
Clave | Equipo | Unidad | Cantidad | V/Unitario | V/Total
PLANTA ELECTRIC ALQU | Alquiler de planta eléctrica diesel para Motobomba Eléctrica Sumergible 2" para achique o para equipos eléctricos hasta de 220 voltios incluye transporte externo. | día | 0.05 | 48025 | 2401.25
Importe de Equipo |  | 1.9548 |  | SUBTOTAL | 2401
Clave | Auxiliares | Unidad | Cantidad | V/Unitario | V/Total
ACARREO INT MAT (M3) | Acarreo interno de materiales | m3 | 0.2 | 14128 | 2825.6
Importe de Auxiliares |  | 2.3008 |  | SUBTOTAL | 2826
P R E C I O U N I T A R I O |  |  |  | 122827
ANALISIS DE PRECIOS UNITARIOS
Detección de fugas por medio de geófono de alta tecnología. Aplicación de tinta especial tres veces mas delgada que el agua, compatible con la cámara. Revisión especial de la tinta compatible con la cámara de infrarrojo, grabaciones con cámara para visión de fuga. Incluye equipo para detección de fugas y técnico especialista. El valor se da para la detección de fugas, independientemente del tiempo que tome detectarla. |  |  |  | No. Item | Unidad
|  |  |  | 9.12.2 | un
Clave | Materiales | Unidad | Cantidad | V/Unitario | V/Total
DETECCIÓN DE FUGA | Detección de fugas por medio de geófono de alta tecnología. | un | 1 | 250000 | 250000
Importe de Materiales |  | 100 |  | SUBTOTAL | 250000
P R E C I O U N I T A R I O |  |  |  | 250000
ANALISIS DE PRECIOS UNITARIOS
Georreferenciación de cámaras de inspección, accesorios y tuberías de alcantarillado para elaborar planos record impresos y en medio digital a EPM. Se utilizará personal |  |  |  | No. Item | Unidad
|  |  |  | 9.12.3 | un
Clave | Materiales | Unidad | Cantidad | V/Unitario | V/Total
GEOREFERENCIACION | Georreferenciación de cámaras de inspección, accesorios y tuberías de alcantarillado para elaborar planos record impresos y en medio digital a EPM. Se utilizará personal | m | 1 | 140000 | 140000
Importe de Materiales |  | 100 |  | SUBTOTAL | 140000
P R E C I O U N I T A R I O |  |  |  | 140000
ANALISIS DE PRECIOS UNITARIOS
TELEVISACIÓN DE REDES DE ALCANTARILLADO Y COBERTURAS con equipo |  |  |  | No. Item | Unidad
|  |  |  | 9.12.4 | m
Clave | Materiales | Unidad | Cantidad | V/Unitario | V/Total
TELEVISA | TELEVISACIÓN DE REDES DE ALCANTARILLADO Y COBERTURAS con equipo | m | 1 | 36567 | 36567
Importe de Materiales |  | 100 |  | SUBTOTAL | 36567
P R E C I O U N I T A R I O |  |  |  | 36567
ANALISIS DE PRECIOS UNITARIOS
Limpieza de cámaras de inspección, limpieza de la tubería de alcantarillado residual, llúvia o combinada que se construyó. Se contrata mínimo dos horas |  |  |  | No. Item | Unidad
|  |  |  | 9.12.5 | hora
Clave | Materiales | Unidad | Cantidad | V/Unitario | V/Total
LIMPIEZA. | Limpieza de cámaras de inspección, limpieza de la tubería de alcantarillado residual, | hora | 1 | 352053 | 352053
Importe de Materiales |  | 100 |  | SUBTOTAL | 352053
P R E C I O U N I T A R I O |  |  |  | 352053
ANALISIS DE PRECIOS UNITARIOS
Instalación de SANITARIO INFANTIL color BLANCO. Incluye el suministro y transporte del sanitario completo, brida de fijación, tapones con rosca para brida, silicona antihongos, grifería completa, abasto metálico y todos los demás elementos necesarios para su correcta instalación y funcionamiento. |  |  |  | No. Item | Unidad
|  |  |  | 10.1.1 | un
Clave | Materiales | Unidad | Cantidad | V/Unitario | V/Total
SANITARIO INFANTIL | Sanitario infantil blanco Corona completo con grifería | un | 1 | 335099 | 335099
CEMENTO BLANCO | Cemento blanco (saco 40 kilos) Argos | un | 0.0125 | 49110 | 613.875
BRIDAFIJAC | Brida sanitaria de fijación 4", incluye empaque de caucho y tornillos de fijación | un | 1 | 44980 | 44980
SOLDAD + LIMPIAD PVC | Soldadura PVC (1/4 gal) + Limpiador PVC (1/4 gal) | un | 0.001 | 156465 | 156.465
ABASTO METALICO | Abasto metálico (llave de regulación liviana de 1/2"metálica con manguera metálica) | un | 1 | 26157 | 26157
SIKA SIL-C | Silicona antihongos. Presentacion 300cc Rendimiento de 8ml/en junta de 6mm x 6mm | un | 0.3 | 16353 | 4905.9
TAPON ROSCADO BRIDA | Tapón rosca para brida de fijación | un | 2 | 490 | 980
ESTOPA | Estopa | kg | 0.1 | 15900 | 1590
Importe de Materiales |  | 92.2131 |  | SUBTOTAL | 414482
Clave | Mano de Obra | Unidad | Cantidad | V/Unitario | V/Total
OFICIAL OBRA BLANCA | Oficial Obra Blanca | jor | 0.22222 | 140402 | 31200.1324
Importe de Mano de Obra |  | 6.9413 |  | SUBTOTAL | 31200
Clave | Herramienta | Unidad | Cantidad | V/Unitario | V/Total
HERRAMIENTA MENOR | Herramienta menor | (%)mo | 0.05 | 31200 | 1560
Importe de Herramienta |  | 0.34707 |  | SUBTOTAL | 1560
Clave | Auxiliares | Unidad | Cantidad | V/Unitario | V/Total
TRANSPORTE INT MATER | Transporte interno de materiales | un | 1.047 | 2140 | 2240.58
Importe de Auxiliares |  | 0.49857 |  | SUBTOTAL | 2241
P R E C I O U N I T A R I O |  |  |  | 449483
ANALISIS DE PRECIOS UNITARIOS
Instalación de SANITARIO INTEGRAL (línea Acuacer o equivalente) color BLANCO, bajo consumo 6lt, diseño de dos piezas, taza redonda, incluye el suministro y transporte del sanitario, sifón esmaltado, grifería antisifón, anillo abierto, abasto metálico, válvula de regulación metálica con manguera flexible, brida de fijación, tapón roscado y todos los demás elementos necesarios para su correcta instalación y funcionamiento. |  |  |  | No. Item | Unidad
|  |  |  | 10.1.2 | un
Clave | Materiales | Unidad | Cantidad | V/Unitario | V/Total
SANITARIO ECONOBLANC | Sanitario linea económica blanco. Consumo 6lt. | un | 1 | 204510 | 204510
CEMENTO BLANCO | Cemento blanco (saco 40 kilos) Argos | un | 0.01429 | 49110 | 701.7819
SIKA SIL-C | Silicona antihongos. Presentacion 300cc Rendimiento de 8ml/en junta de 6mm x 6mm | un | 0.3 | 16353 | 4905.9
TAPON ROSCADO BRIDA | Tapón rosca para brida de fijación | un | 4 | 490 | 1960
BRIDAFIJAC | Brida sanitaria de fijación 4", incluye empaque de caucho y tornillos de fijación | un | 1 | 44980 | 44980
SOLDAD + LIMPIAD PVC | Soldadura PVC (1/4 gal) + Limpiador PVC (1/4 gal) | un | 0.001 | 156465 | 156.465
ABASTO METALICO | Abasto metálico (llave de regulación liviana de 1/2"metálica con manguera metálica) | un | 1 | 26157 | 26157
ESTOPA | Estopa | kg | 0.1 | 15900 | 1590
Importe de Materiales |  | 83.9568 |  | SUBTOTAL | 284961
Clave | Mano de Obra | Unidad | Cantidad | V/Unitario | V/Total
CUAD 1OF+1AYU INSTAL | Cuadrilla 1Of + 1 Ay Instalación | jor | 0.25 | 198902 | 49725.5
Importe de Mano de Obra |  | 14.6505 |  | SUBTOTAL | 49726
Clave | Herramienta | Unidad | Cantidad | V/Unitario | V/Total
HERRAMIENTA MENOR | Herramienta menor | (%)mo | 0.05 | 49726 | 2486.3
Importe de Herramienta |  | 0.73244 |  | SUBTOTAL | 2486
Clave | Auxiliares | Unidad | Cantidad | V/Unitario | V/Total
TRANSPORTE INT MATER | Transporte interno de materiales | un | 1.047 | 2140 | 2240.58
Importe de Auxiliares |  | 0.66026 |  | SUBTOTAL | 2241
P R E C I O U N I T A R I O |  |  |  | 339414
ANALISIS DE PRECIOS UNITARIOS
Instalación de SANITARIO FLUXÓMETRO color blanco. Incluye el suministro y transporte del sanitario completo, brida de fijación, tapón con rosca para brida del color del sanitario, grifería, abasto metálico, emboquillado con silicona antihongos y todos los demás elementos necesarios para su correcta instalación y funcionamiento. |  |  |  | No. Item | Unidad
|  |  |  | 10.1.3 | un
Clave | Materiales | Unidad | Cantidad | V/Unitario | V/Total
SANITARIO FLUXOM | Sanitario Corona ref: 02650 con fluxometro (Báltico) | un | 1 | 959100 | 959100
BRIDAFIJAC | Brida sanitaria de fijación 4", incluye empaque de caucho y tornillos de fijación | un | 1 | 44980 | 44980
SOLDADURA PVC 1/4 | Soldadura PVC (Unión simple) 1/4 | un | 0.02 | 105565 | 2111.3
LIMPIADOR PVC | Limpiador Removedor PVC x 1/4 de galón. | un | 0.02 | 50900 | 1018
TAPON ROSCADO BRIDA | Tapón rosca para brida de fijación | un | 4 | 490 | 1960
SIKA SIL-C | Silicona antihongos. Presentacion 300cc Rendimiento de 8ml/en junta de 6mm x 6mm | un | 0.2 | 16353 | 3270.6
ESTOPA | Estopa | kg | 0.1 | 15900 | 1590
Importe de Materiales |  | 95.1032 |  | SUBTOTAL | 1014030
Clave | Mano de Obra | Unidad | Cantidad | V/Unitario | V/Total
CUAD 1OF+1AYU INSTAL | Cuadrilla 1Of + 1 Ay Instalación | jor | 0.25 | 198902 | 49725.5
Importe de Mano de Obra |  | 4.6637 |  | SUBTOTAL | 49726
Clave | Herramienta | Unidad | Cantidad | V/Unitario | V/Total
HERRAMIENTA MENOR | Herramienta menor | (%)mo | 0.05 | 49726 | 2486.3
Importe de Herramienta |  | 0.23316 |  | SUBTOTAL | 2486
P R E C I O U N I T A R I O |  |  |  | 1066242
ANALISIS DE PRECIOS UNITARIOS
Suministro, transporte y colocación de sanitarios discapacitados (línea Acuajet ref. 02640 de Corona o equivalente), color blanco, bajo consumo 6lt., diseño de dos piezas, taza redonda, sifón esmaltado, grifería antisifón, anillo abierto, abasto metálico, válvula de regulación metálica con manguera flexible y acabado cromado, brida de fijación con tapón roscado, emboquillado con silicona antihongos y todos los demás elementos necesarios para su correcta instalación y funcionamiento. |  |  |  | No. Item | Unidad
|  |  |  | 10.1.4 | un
Clave | Materiales | Unidad | Cantidad | V/Unitario | V/Total
SIKA SIL-C | Silicona antihongos. Presentacion 300cc Rendimiento de 8ml/en junta de 6mm x 6mm | un | 0.3 | 16353 | 4905.9
TAPON ROSCADO BRIDA | Tapón rosca para brida de fijación | un | 4 | 490 | 1960
BRIDAFIJAC | Brida sanitaria de fijación 4", incluye empaque de caucho y tornillos de fijación | un | 1 | 44980 | 44980
SANITARIO DISCAPACIT | Sanitario discapacitados, ref. 02640 acuajet de corona | un | 1 | 485100 | 485100
ABASTO METALICO | Abasto metálico (llave de regulación liviana de 1/2"metálica con manguera metálica) | un | 1 | 26157 | 26157
Importe de Materiales |  | 91.5146 |  | SUBTOTAL | 563103
Clave | Mano de Obra | Unidad | Cantidad | V/Unitario | V/Total
CUAD 1OF+1AYU INSTAL | Cuadrilla 1Of + 1 Ay Instalación | jor | 0.25 | 198902 | 49725.5
Importe de Mano de Obra |  | 8.0814 |  | SUBTOTAL | 49726
Clave | Herramienta | Unidad | Cantidad | V/Unitario | V/Total
HERRAMIENTA MENOR | Herramienta menor | (%)mo | 0.05 | 49726 | 2486.3
Importe de Herramienta |  | 0.40402 |  | SUBTOTAL | 2486
P R E C I O U N I T A R I O |  |  |  | 615315
ANALISIS DE PRECIOS UNITARIOS
Suministro, transporte y colocación de ORINAL INFANTIL (ref. 0613 de Corona o su equivalente), color blanco, incluye Grifería de Push antivandálica, ref 75121, abasto metálico y todos los demás elementos necesarios para su correcta instalación y funcionamiento. |  |  |  | No. Item | Unidad
|  |  |  | 10.1.5 | un
Clave | Materiales | Unidad | Cantidad | V/Unitario | V/Total
ORINAL INFANTIL | Orinal infantil con grifería blanco - corona | un | 1 | 177399 | 177399
GRIFERIA PUSH 75121 | Grifería de Push antivandálica, ref 75121 (orinal) | un | 1 | 284600 | 284600
GRAPA APAR. SANITARI | Grapas para soporte de aparatos sanitarios | par | 1 | 8800 | 8800
Importe de Materiales |  | 88.8689 |  | SUBTOTAL | 470799
Clave | Mano de Obra | Unidad | Cantidad | V/Unitario | V/Total
OFICIAL OBRA BLANCA | Oficial Obra Blanca | jor | 0.4 | 140402 | 56160.8
Importe de Mano de Obra |  | 10.6011 |  | SUBTOTAL | 56161
Clave | Herramienta | Unidad | Cantidad | V/Unitario | V/Total
HERRAMIENTA MENOR | Herramienta menor | (%)mo | 0.05 | 56161 | 2808.05
Importe de Herramienta |  | 0.53004 |  | SUBTOTAL | 2808
P R E C I O U N I T A R I O |  |  |  | 529768
ANALISIS DE PRECIOS UNITARIOS
Suministro, transporte y colocación de grifería para lavaplatos (*X* SUBCJ LVP 8P PLNCA CPO EXP BALTA PICO PRAKTI Ref. 415070001), tipo Corona o su equivalente. Incluye todo lo necesario para su correcta construcción y funcionamiento. Incluye Grifería galaxia, abasto metálico, sifón botella y todos los demás elementos necesarios para su correcta instalación y funcionamiento. |  |  |  | No. Item | Unidad
|  |  |  | 10.1.6 | un
Clave | Materiales | Unidad | Cantidad | V/Unitario | V/Total
SIFON BOTELLA LAVAMA | Sifón botella lavamanos | un | 1 | 9150 | 9150
GRIFERIA BALTA | Grifería lavaplatos *X* SUBCJ LVP 8P PLNCA CPO EXP BALTA PICO PRAKTI Ref. 415070001 | un | 1 | 156000 | 156000
ABASTO METALICO | Abasto metálico (llave de regulación liviana de 1/2"metálica con manguera metálica) | un | 1 | 26157 | 26157
Importe de Materiales |  | 76.4384 |  | SUBTOTAL | 191307
Clave | Mano de Obra | Unidad | Cantidad | V/Unitario | V/Total
OFICIAL OBRA BLANCA | Oficial Obra Blanca | jor | 0.4 | 140402 | 56160.8
Importe de Mano de Obra |  | 22.4396 |  | SUBTOTAL | 56161
Clave | Herramienta | Unidad | Cantidad | V/Unitario | V/Total
HERRAMIENTA MENOR | Herramienta menor | (%)mo | 0.05 | 56161 | 2808.05
Importe de Herramienta |  | 1.122 |  | SUBTOTAL | 2808
P R E C I O U N I T A R I O |  |  |  | 250276
ANALISIS DE PRECIOS UNITARIOS
Suministro, transporte y colocación de sanitario báltico tipo Corona o equivalente, incluye fluxómetro, brida de fijación, tapones con rosca para brida, silicona antihongos, grifería completa, abasto metálico y todos los demás elementos necesarios para su correcta instalación y funcionamiento. |  |  |  | No. Item | Unidad
|  |  |  | 10.1.7 | un
Clave | Materiales | Unidad | Cantidad | V/Unitario | V/Total
SANITARIO FLUXOM | Sanitario Corona ref: 02650 con fluxometro (Báltico) | un | 1 | 959100 | 959100
BRIDAFIJAC | Brida sanitaria de fijación 4", incluye empaque de caucho y tornillos de fijación | un | 1 | 44980 | 44980
ABASTO METALICO | Abasto metálico (llave de regulación liviana de 1/2"metálica con manguera metálica) | un | 1 | 26157 | 26157
SIKA SIL-C | Silicona antihongos. Presentacion 300cc Rendimiento de 8ml/en junta de 6mm x 6mm | un | 0.3 | 16353 | 4905.9
TAPON ROSCADO BRIDA | Tapón rosca para brida de fijación | un | 4 | 490 | 1960
ESTOPA | Estopa | kg | 0.1 | 15900 | 1590
Importe de Materiales |  | 94.6278 |  | SUBTOTAL | 1038693
Clave | Mano de Obra | Unidad | Cantidad | V/Unitario | V/Total
OFICIAL OBRA BLANCA | Oficial Obra Blanca | jor | 0.4 | 140402 | 56160.8
Importe de Mano de Obra |  | 5.1164 |  | SUBTOTAL | 56161
Clave | Herramienta | Unidad | Cantidad | V/Unitario | V/Total
HERRAMIENTA MENOR | Herramienta menor | (%)mo | 0.05 | 56161 | 2808.05
Importe de Herramienta |  | 0.25582 |  | SUBTOTAL | 2808
P R E C I O U N I T A R I O |  |  |  | 1097662
ANALISIS DE PRECIOS UNITARIOS
Suministro, transporte y colocación de orinal mediano Santa Fé ref 10402, línea institucional de corona o equivalente, color blanco con grifería automatica de push antivandalica ref 71300. Incluye grifería, abasto metálico y todos los elementos necesarios para su correcta instalación y funcionamiento. |  |  |  | No. Item | Unidad
|  |  |  | 10.1.8 | un
Clave | Materiales | Unidad | Cantidad | V/Unitario | V/Total
ORINAL MEDIANO STAFE | Orinal mediano Santa Fe para fluxometro | un | 1 | 217900 | 217900
GRIFERIA PUSH 71300 | Grifería automatica de push antivandalica ref 71300. (válvula - orinal) | un | 1 | 261400 | 261400
DESAGUE SIFON | Desagüe sifón para lavamanos/orinal | un | 1 | 14000 | 14000
Importe de Materiales |  | 80.7051 |  | SUBTOTAL | 493300
Clave | Mano de Obra | Unidad | Cantidad | V/Unitario | V/Total
OFICIAL OBRA BLANCA | Oficial Obra Blanca | jor | 0.8 | 140402 | 112321.6
Importe de Mano de Obra |  | 18.3761 |  | SUBTOTAL | 112322
Clave | Herramienta | Unidad | Cantidad | V/Unitario | V/Total
HERRAMIENTA MENOR | Herramienta menor | (%)mo | 0.05 | 112322 | 5616.1
Importe de Herramienta |  | 0.91879 |  | SUBTOTAL | 5616
P R E C I O U N I T A R I O |  |  |  | 611238
ANALISIS DE PRECIOS UNITARIOS
Suministro, transporte y colocación de orinal de colgar grande (ref. 06104 de Corona o su equivalente), color blanco, incluye Grifería de Push antivandálica, ref 75121, sifón botella, accesorios de soporte y todos los demás elementos necesarios para su correcta instalación y funcionamiento. |  |  |  | No. Item | Unidad
|  |  |  | 10.1.9 | un
Clave | Materiales | Unidad | Cantidad | V/Unitario | V/Total
ORINAL GRANDE COLGAR | Orinal de colgar grande, ref 06104 de Corona | un | 1 | 275990 | 275990
GRIFERIA PUSH 75121 | Grifería de Push antivandálica, ref 75121 (orinal) | un | 1 | 284600 | 284600
SIFON BOTELLA ORINAL | Sifón botella para orinal grande | un | 1 | 13239 | 13239
GRAPA APAR. SANITARI | Grapas para soporte de aparatos sanitarios | par | 1 | 8800 | 8800
Importe de Materiales |  | 90.809 |  | SUBTOTAL | 582629
Clave | Mano de Obra | Unidad | Cantidad | V/Unitario | V/Total
OFICIAL OBRA BLANCA | Oficial Obra Blanca | jor | 0.4 | 140402 | 56160.8
Importe de Mano de Obra |  | 8.7533 |  | SUBTOTAL | 56161
Clave | Herramienta | Unidad | Cantidad | V/Unitario | V/Total
HERRAMIENTA MENOR | Herramienta menor | (%)mo | 0.05 | 56161 | 2808.05
Importe de Herramienta |  | 0.43766 |  | SUBTOTAL | 2808
P R E C I O U N I T A R I O |  |  |  | 641598
ANALISIS DE PRECIOS UNITARIOS
Suministro, transporte y colocación de orinal grande blanco, incluye grifería tipo push, abasto metálico y todos los demás elementos necesarios para su correcta instalación y funcionamiento. |  |  |  | No. Item | Unidad
|  |  |  | 10.1.10 | un
Clave | Materiales | Unidad | Cantidad | V/Unitario | V/Total
ORINAL GRANDE | Orinal grande blanco | un | 1 | 140308 | 140308
VALVULA REGULACION ½ | Válvula de regulación metálica, con manguera flexible | un | 1 | 26900 | 26900
GRIFERIA PUSH SENCIL | Grifería tipo push sencilla. (orinal) | un | 1 | 174068 | 174068
Importe de Materiales |  | 85.2668 |  | SUBTOTAL | 341276
Clave | Mano de Obra | Unidad | Cantidad | V/Unitario | V/Total
OFICIAL OBRA BLANCA | Oficial Obra Blanca | jor | 0.4 | 140402 | 56160.8
Importe de Mano de Obra |  | 14.0317 |  | SUBTOTAL | 56161
Clave | Herramienta | Unidad | Cantidad | V/Unitario | V/Total
HERRAMIENTA MENOR | Herramienta menor | (%)mo | 0.05 | 56161 | 2808.05
Importe de Herramienta |  | 0.70157 |  | SUBTOTAL | 2808
P R E C I O U N I T A R I O |  |  |  | 400245
ANALISIS DE PRECIOS UNITARIOS
Suministro, transporte y colocación de lavamanos de colgar tipo Acuacer o equivalente. Incluye Grifería Artesa sencilla de Grival o similar, abasto metálico, sifón botella y todos los demás elementos necesarios para su correcta instalación y funcionamiento. |  |  |  | No. Item | Unidad
|  |  |  | 10.2.1 | un
Clave | Materiales | Unidad | Cantidad | V/Unitario | V/Total
LAVAMANOS ACUACECOLG | Lavamanos acuacer de colgar | un | 1 | 62800 | 62800
SIFON BOTELLA LAVAMA | Sifón botella lavamanos | un | 1 | 9150 | 9150
GRIFERIA ARTESA IND | Grifería Artesa individual - Grival | un | 1 | 37320 | 37320
ABASTO METALICO | Abasto metálico (llave de regulación liviana de 1/2"metálica con manguera metálica) | un | 1 | 26157 | 26157
Importe de Materiales |  | 69.6655 |  | SUBTOTAL | 135427
Clave | Mano de Obra | Unidad | Cantidad | V/Unitario | V/Total
OFICIAL OBRA BLANCA | Oficial Obra Blanca | jor | 0.4 | 140402 | 56160.8
Importe de Mano de Obra |  | 28.89 |  | SUBTOTAL | 56161
Clave | Herramienta | Unidad | Cantidad | V/Unitario | V/Total
HERRAMIENTA MENOR | Herramienta menor | (%)mo | 0.05 | 56161 | 2808.05
Importe de Herramienta |  | 1.4445 |  | SUBTOTAL | 2808
P R E C I O U N I T A R I O |  |  |  | 194396
ANALISIS DE PRECIOS UNITARIOS
Suministro, transporte y colocación de lavamanos base esférica con un diámetro de 0.40 m., calibre 20, en acero inoxidable satinado tipo Socoda o equivalente. Incluye grifería artesa de Grival o equivalente, abasto metálico, sifón botella, silicona antihongos para el borde del lavamanos, y todos los demás elementos necesarios para su correcta instalación y funcionamiento. |  |  |  | No. Item | Unidad
|  |  |  | 10.2.2 | un
Clave | Materiales | Unidad | Cantidad | V/Unitario | V/Total
LAVAMANOS ACERO EMPO | Lavamanos de empotrar en acero inoxidable cal 20 de Ø=0.40 m. | un | 1 | 270000 | 270000
GRIFERIA ARTESA 4" | Grifería Lavamanos Artesa 4" cromo - Grival | un | 1 | 49200 | 49200
ABASTO METALICO | Abasto metálico (llave de regulación liviana de 1/2"metálica con manguera metálica) | un | 1 | 26157 | 26157
SIFON BOTELLA LAVAMA | Sifón botella lavamanos | un | 1 | 9150 | 9150
SIKA SIL-C | Silicona antihongos. Presentacion 300cc Rendimiento de 8ml/en junta de 6mm x 6mm | un | 0.5 | 16353 | 8176.5
Importe de Materiales |  | 83.1091 |  | SUBTOTAL | 362684
Clave | Mano de Obra | Unidad | Cantidad | V/Unitario | V/Total
OFICIAL OBRA BLANCA | Oficial Obra Blanca | jor | 0.5 | 140402 | 70201
Importe de Mano de Obra |  | 16.0866 |  | SUBTOTAL | 70201
Clave | Herramienta | Unidad | Cantidad | V/Unitario | V/Total
HERRAMIENTA MENOR | Herramienta menor | (%)mo | 0.05 | 70201 | 3510.05
Importe de Herramienta |  | 0.80432 |  | SUBTOTAL | 3510
P R E C I O U N I T A R I O |  |  |  | 436395
ANALISIS DE PRECIOS UNITARIOS
Suministro, transporte y colocación de lavamanos corona o equivalente color blanco, tipo San Lorenzo, línea institucional. Incluye grifería metálica institucional de push Corona o equivalente, abasto metálico y todos los demás elementos necesarios para su correcta instalación y funcionamiento. |  |  |  | No. Item | Unidad
|  |  |  | 10.2.3 | un
Clave | Materiales | Unidad | Cantidad | V/Unitario | V/Total
LAVAMANOS SAN LORENZ | Lavamanos San Lorenzo de Corona | un | 1 | 194900 | 194900
GRIFERIA PUSH 71100 | Grifería institucional de mesa tipo push para lavamanos | un | 1 | 183700 | 183700
ABASTO METALICO | Abasto metálico (llave de regulación liviana de 1/2"metálica con manguera metálica) | un | 1 | 26157 | 26157
SIFON BOTELLA LAVAMA | Sifón botella lavamanos | un | 1 | 9150 | 9150
Importe de Materiales |  | 77.8247 |  | SUBTOTAL | 413907
Clave | Mano de Obra | Unidad | Cantidad | V/Unitario | V/Total
OFICIAL OBRA BLANCA | Oficial Obra Blanca | jor | 0.8 | 140402 | 112321.6
Importe de Mano de Obra |  | 21.1193 |  | SUBTOTAL | 112322
Clave | Herramienta | Unidad | Cantidad | V/Unitario | V/Total
HERRAMIENTA MENOR | Herramienta menor | (%)mo | 0.05 | 112322 | 5616.1
Importe de Herramienta |  | 1.0559 |  | SUBTOTAL | 5616
P R E C I O U N I T A R I O |  |  |  | 531845
ANALISIS DE PRECIOS UNITARIOS
Suministro, transporte y colocación de lavamanos de sobreponer (tipo Marcella o equivalente), color blanco. Incluye grifería metálica con acabado cromado, tipo marruecos o su equivalente, abasto metálico acabado cromado, sifón botella, emboquillado con silicona antihongos y todos los demás elementos necesarios para su correcta instalación y funcionamiento. |  |  |  | No. Item | Unidad
|  |  |  | 10.2.4 | un
Clave | Materiales | Unidad | Cantidad | V/Unitario | V/Total
LAVAMANOS SOBREPO MA | Lavamanos de sobreponer, tipo Marcella | un | 1 | 156100 | 156100
SIFON BOTELLA LAVAMA | Sifón botella lavamanos | un | 1 | 9150 | 9150
GRIFERIA MARRUEC IND | Grifería metálica, acabado cromado, tipo marruecos (lavamanos) | un | 1 | 66800 | 66800
ABASTO METALICO | Abasto metálico (llave de regulación liviana de 1/2"metálica con manguera metálica) | un | 1 | 26157 | 26157
SIKA SIL-C | Silicona antihongos. Presentacion 300cc Rendimiento de 8ml/en junta de 6mm x 6mm | un | 0.3 | 16353 | 4905.9
Importe de Materiales |  | 81.6913 |  | SUBTOTAL | 263113
Clave | Mano de Obra | Unidad | Cantidad | V/Unitario | V/Total
OFICIAL OBRA BLANCA | Oficial Obra Blanca | jor | 0.4 | 140402 | 56160.8
Importe de Mano de Obra |  | 17.4369 |  | SUBTOTAL | 56161
Clave | Herramienta | Unidad | Cantidad | V/Unitario | V/Total
HERRAMIENTA MENOR | Herramienta menor | (%)mo | 0.05 | 56161 | 2808.05
Importe de Herramienta |  | 0.87183 |  | SUBTOTAL | 2808
P R E C I O U N I T A R I O |  |  |  | 322082
ANALISIS DE PRECIOS UNITARIOS
Suministro, transporte y colocación de lavamanos para discapacitados (línea Acuajet de Corona o su equivalente) color blanco, de colgar. Incluye grifería metálica con acabado cromado, tipo Marruecos o su equivalente, abasto metálico acabado cromado, sifón botella y todos los demás elementos necesarios para su correcta instalación y funcionamiento. |  |  |  | No. Item | Unidad
|  |  |  | 10.2.5 | un
Clave | Materiales | Unidad | Cantidad | V/Unitario | V/Total
SIFON BOTELLA LAVAMA | Sifón botella lavamanos | un | 1 | 9150 | 9150
LAVAMANOS DISCAPCOLG | Lavamanos de colgar para discapacitados, línea Acuajet. | un | 1 | 394100 | 394100
ABASTO METALICO | Abasto metálico (llave de regulación liviana de 1/2"metálica con manguera metálica) | un | 1 | 26157 | 26157
GRIFERIA MARRUEC IND | Grifería metálica, acabado cromado, tipo marruecos (lavamanos) | un | 1 | 66800 | 66800
Importe de Materiales |  | 89.3783 |  | SUBTOTAL | 496207
Clave | Mano de Obra | Unidad | Cantidad | V/Unitario | V/Total
OFICIAL OBRA BLANCA | Oficial Obra Blanca | jor | 0.4 | 140402 | 56160.8
Importe de Mano de Obra |  | 10.1159 |  | SUBTOTAL | 56161
Clave | Herramienta | Unidad | Cantidad | V/Unitario | V/Total
HERRAMIENTA MENOR | Herramienta menor | (%)mo | 0.05 | 56161 | 2808.05
Importe de Herramienta |  | 0.50579 |  | SUBTOTAL | 2808
P R E C I O U N I T A R I O |  |  |  | 555176
ANALISIS DE PRECIOS UNITARIOS
Suministro, transporte y colocación de lavapinceles o lavamanos corrido en acero inoxidable tipo Socoda o equivalente calidad, de 1,50 x 0,50 m. Incluye grifería de pared tipo marruecos de Grival o su equivalente, sifón, rejilla, abastos metálicos y todos los elementos necesarios para su correcta instalación y funcionamiento. |  |  |  | No. Item | Unidad
|  |  |  | 10.2.6 | un
Clave | Materiales | Unidad | Cantidad | V/Unitario | V/Total
LAVA PINCEL | Lavapincel tipo Socoda | un | 1 | 825000 | 825000
GRIFERIA PARED | Grifería de pared, tipo marruecos | un | 3 | 120050 | 360150
Importe de Materiales |  | 100 |  | SUBTOTAL | 1185150
P R E C I O U N I T A R I O |  |  |  | 1185150
ANALISIS DE PRECIOS UNITARIOS
Suministro, transporte y colocación de lavaescobas prefabricado en concreto forrado en granito de 40 x 40 x 25 cm. fondo gris. Incluye mortero 1:4, llave bocamanguera, sifón y todo los demás elementos necesarios para su correcta instalación y funcionamiento. |  |  |  | No. Item | Unidad
|  |  |  | 10.3.1 | un
Clave | Materiales | Unidad | Cantidad | V/Unitario | V/Total
SIFON PVC-S TAPON 2" | Sifón PVC-S Ø= 2" con tapón | un | 1 | 9241 | 9241
LAVAESCOBAS 40X40X25 | Lavaescobas prefabricado en concreto forrado en granito, fondo gris de 42 x 42 x 25 cm. Incluye transporte. | un | 1 | 118787 | 118787
LLAVE BOCAMANGUERA. | Llave bocamanguera, incluye niple y codo galvanizado y mano de obra. | un | 1 | 38788 | 38788
MORTERO 1:4 | Mortero 1:4 en obra | m3 | 0.00529 | 331600 | 1754.164
Importe de Materiales |  | 90.8102 |  | SUBTOTAL | 168570
Clave | Mano de Obra | Unidad | Cantidad | V/Unitario | V/Total
CUAD FONTANERIA | Cuadrilla de Instalaciones Hidrosanitarias | jor | 0.08333 | 184277 | 15355.8024
Importe de Mano de Obra |  | 8.2724 |  | SUBTOTAL | 15356
Clave | Herramienta | Unidad | Cantidad | V/Unitario | V/Total
HERRAMIENTA MENOR | Herramienta menor | (%)mo | 0.05 | 15356 | 767.8
Importe de Herramienta |  | 0.41373 |  | SUBTOTAL | 768
Clave | Auxiliares | Unidad | Cantidad | V/Unitario | V/Total
TRANSPORTE INT MATER | Transporte interno de materiales | un | 0.437 | 2140 | 935.18
Importe de Auxiliares |  | 0.50369 |  | SUBTOTAL | 935
P R E C I O U N I T A R I O |  |  |  | 185629
ANALISIS DE PRECIOS UNITARIOS
Suministro, transporte y colocación de lavaescobas prefabricado en concreto forrado en granito de 42 x 60 x 25 cm. fondo gris. Incluye mortero 1:4, llave bocamanguera, sifón y todo los demás elementos necesarios para su correcta instalación y funcionamiento. |  |  |  | No. Item | Unidad
|  |  |  | 10.3.2 | un
Clave | Materiales | Unidad | Cantidad | V/Unitario | V/Total
SIFON PVC-S TAPON 2" | Sifón PVC-S Ø= 2" con tapón | un | 1 | 9241 | 9241
LAVAESCOBAS 42X60X25 | Lavaescobas prefabricado en concreto forrado en granito, fonde gris de 42 x 60 x 25 cm. Incluye transporte. | un | 1 | 154654 | 154654
LLAVE BOCAMANGUERA. | Llave bocamanguera, incluye niple y codo galvanizado y mano de obra. | un | 1 | 38788 | 38788
MORTERO 1:4 | Mortero 1:4 en obra | m3 | 0.00529 | 331600 | 1754.164
Importe de Materiales |  | 92.2983 |  | SUBTOTAL | 204437
Clave | Mano de Obra | Unidad | Cantidad | V/Unitario | V/Total
CUAD FONTANERIA | Cuadrilla de Instalaciones Hidrosanitarias | jor | 0.08333 | 184277 | 15355.8024
Importe de Mano de Obra |  | 6.9329 |  | SUBTOTAL | 15356
Clave | Herramienta | Unidad | Cantidad | V/Unitario | V/Total
HERRAMIENTA MENOR | Herramienta menor | (%)mo | 0.05 | 15356 | 767.8
Importe de Herramienta |  | 0.34673 |  | SUBTOTAL | 768
Clave | Auxiliares | Unidad | Cantidad | V/Unitario | V/Total
TRANSPORTE INT MATER | Transporte interno de materiales | un | 0.437 | 2140 | 935.18
Importe de Auxiliares |  | 0.42213 |  | SUBTOTAL | 935
P R E C I O U N I T A R I O |  |  |  | 221496
ANALISIS DE PRECIOS UNITARIOS
Suministro, transporte y colocación de lavaescobas prefabricado en concreto forrado en granito de 47x47x30 cm. fondo gris. Incluye mortero 1:4, llave bocamanguera, sifón y todo los demás elementos necesarios para su correcta instalación y funcionamiento. |  |  |  | No. Item | Unidad
|  |  |  | 10.3.3 | un
Clave | Materiales | Unidad | Cantidad | V/Unitario | V/Total
SIFON PVC-S TAPON 2" | Sifón PVC-S Ø= 2" con tapón | un | 1 | 9241 | 9241
LAVAESCOBAS 47X47X30 | Lavaescobas prefabricado en concreto forrado en granito, fondo gris de 47 x 47 x30 cm. Incluye transporte. | un | 1 | 127226 | 127226
LLAVE BOCAMANGUERA. | Llave bocamanguera, incluye niple y codo galvanizado y mano de obra. | un | 1 | 38788 | 38788
MORTERO 1:4 | Mortero 1:4 en obra | m3 | 0.007 | 331600 | 2321.2
Importe de Materiales |  | 92.1362 |  | SUBTOTAL | 177576
Clave | Mano de Obra | Unidad | Cantidad | V/Unitario | V/Total
CUAD FONTANERIA | Cuadrilla de Instalaciones Hidrosanitarias | jor | 0.07833 | 184277 | 14434.4174
Importe de Mano de Obra |  | 7.4892 |  | SUBTOTAL | 14434
Clave | Herramienta | Unidad | Cantidad | V/Unitario | V/Total
HERRAMIENTA MENOR | Herramienta menor | (%)mo | 0.05 | 14434 | 721.7
Importe de Herramienta |  | 0.37461 |  | SUBTOTAL | 722
P R E C I O U N I T A R I O |  |  |  | 192732
ANALISIS DE PRECIOS UNITARIOS
Suministro, transporte y colocación de mesón en acero inoxidable AISI 304 calibre 18 tipo Socoda o equivalente, de 1.60 x 0.60 m. Incluye pozuelo de 500 x 500 x 250 mm, salpicadero, bordes redondeados, sifón, canastilla, grifería cuello de ganso, abastos con llave metálica, parales (pieamigos en platina de 2" x 3/16" asegurados a la pared mediante 2 pernos de expansión de 3/8" x 4" c/u) de soporte donde sea necesario y todos los demás elementos necesarios para su correcta instalación y funcionamiento. |  |  |  | No. Item | Unidad
|  |  |  | 10.3.4 | un
Clave | Materiales | Unidad | Cantidad | V/Unitario | V/Total
MORTERO 1:4 | Mortero 1:4 en obra | m3 | 0.063 | 331600 | 20890.8
ABASTO METALICO | Abasto metálico (llave de regulación liviana de 1/2"metálica con manguera metálica) | un | 1 | 26157 | 26157
MESONACINO160X60POZ1 | Mesón en acero Inoxidable de 1,60 x 0,60 m, incluye grifería cuello ganzo, sifon y canastilla, incluye pozuelo de 500x500x250 | un | 1 | 309900 | 309900
Importe de Materiales |  | 89.2698 |  | SUBTOTAL | 356948
Clave | Mano de Obra | Unidad | Cantidad | V/Unitario | V/Total
OFICIAL + AYUDANTE1 | Cuadrilla 1 Oficial + 1 Ayudante Entendido | jor | 0.20544 | 198902 | 40862.4269
Importe de Mano de Obra |  | 10.2193 |  | SUBTOTAL | 40862
Clave | Herramienta | Unidad | Cantidad | V/Unitario | V/Total
HERRAMIENTA MENOR | Herramienta menor | (%)mo | 0.05 | 40862 | 2043.1
Importe de Herramienta |  | 0.51094 |  | SUBTOTAL | 2043
P R E C I O U N I T A R I O |  |  |  | 399853
ANALISIS DE PRECIOS UNITARIOS
Suministro, transporte y colocación de mesón en acero inoxidable AISI 304 calibre 18 tipo Socoda o equivalente, de 0,75 x 0,60 m. Incluye pozuelo de 500 x 500 x 250 mm., salpicadero, bordes redondeados, sifón, canastilla, grifería cuello de ganso, abasto con llave metálica, parales de soporte metálicos (pieamigos en platina de 2" x 3/16" asegurados a la pared mediante 2 pernos de expansión de 3/8" x 4" c/u) donde sea necesario y todos los demás elementos necesarios para su correcta instalación y funcionamiento. |  |  |  | No. Item | Unidad
|  |  |  | 10.3.5 | un
Clave | Materiales | Unidad | Cantidad | V/Unitario | V/Total
MORTERO 1:4 | Mortero 1:4 en obra | m3 | 0.063 | 331600 | 20890.8
ABASTO METALICO | Abasto metálico (llave de regulación liviana de 1/2"metálica con manguera metálica) | un | 1 | 26157 | 26157
MESONACINOX75X60POZ1 | Mesón en acero inoxidable de 0.75 x 0.60 m, incluye griferia cuello ganzo, sifon y canastilla, incluye pozuelo de 500x 500 x 250 | un | 1 | 679148 | 679148
Importe de Materiales |  | 94.4214 |  | SUBTOTAL | 726196
Clave | Mano de Obra | Unidad | Cantidad | V/Unitario | V/Total
OFICIAL + AYUDANTE1 | Cuadrilla 1 Oficial + 1 Ayudante Entendido | jor | 0.20544 | 198902 | 40862.4269
Importe de Mano de Obra |  | 5.313 |  | SUBTOTAL | 40862
Clave | Herramienta | Unidad | Cantidad | V/Unitario | V/Total
HERRAMIENTA MENOR | Herramienta menor | (%)mo | 0.05 | 40862 | 2043.1
Importe de Herramienta |  | 0.26563 |  | SUBTOTAL | 2043
P R E C I O U N I T A R I O |  |  |  | 769101
ANALISIS DE PRECIOS UNITARIOS
Suministro, transporte y colocación de mesón en acero inoxidable AISI 304 calibre 18 tipo Socoda o equivalente, de 1,45 x 0,60 m. Incluye pozuelo de 500 x 500 x 250 mm., salpicadero, bordes redondeados, sifón, canastilla, grifería cuello de ganso, abasto con llave metálica, parales de soporte metálicos (pieamigos en platina de 2" x 3/16" asegurados a la pared mediante 2 pernos de expansión de 3/8" x 4" c/u) donde sea necesario y todos los demás elementos necesarios para su correcta instalación y funcionamiento. |  |  |  | No. Item | Unidad
|  |  |  | 10.3.6 | un
Clave | Materiales | Unidad | Cantidad | V/Unitario | V/Total
MORTERO 1:4 | Mortero 1:4 en obra | m3 | 0.063 | 331600 | 20890.8
ABASTO METALICO | Abasto metálico (llave de regulación liviana de 1/2"metálica con manguera metálica) | un | 1 | 26157 | 26157
MESONACINO145X60POZ1 | Mesón en acero inoxidable de 1,45 x 0,60 m, incluye griferia cuello ganzo, sifon y canastilla. Incluye pozuelo de 500x500x250 | un | 1 | 307900 | 307900
Importe de Materiales |  | 89.2159 |  | SUBTOTAL | 354948
Clave | Mano de Obra | Unidad | Cantidad | V/Unitario | V/Total
OFICIAL + AYUDANTE1 | Cuadrilla 1 Oficial + 1 Ayudante Entendido | jor | 0.20544 | 198902 | 40862.4269
Importe de Mano de Obra |  | 10.2706 |  | SUBTOTAL | 40862
Clave | Herramienta | Unidad | Cantidad | V/Unitario | V/Total
HERRAMIENTA MENOR | Herramienta menor | (%)mo | 0.05 | 40862 | 2043.1
Importe de Herramienta |  | 0.51351 |  | SUBTOTAL | 2043
P R E C I O U N I T A R I O |  |  |  | 397853
ANALISIS DE PRECIOS UNITARIOS
Suministro, transporte y colocación de mesón en acero inoxidable AISI 304 calibre 20 tipo Socoda o equivalente, de 2.06 x 0.60 m (recto). Incluye juego para estufa de gas de 4 puestos, salpicadero, bordes redondeados, parales (pieamigos en platina de 2" x 3/16" asegurados a la pared mediante 2 pernos de expansión de 3/8" x 4" c/u) de soporte donde sea necesario y todos los demás elementos necesarios para su correcta instalación y funcionamiento. |  |  |  | No. Item | Unidad
|  |  |  | 10.3.7 | un
Clave | Materiales | Unidad | Cantidad | V/Unitario | V/Total
MORTERO 1:4 | Mortero 1:4 en obra | m3 | 0.063 | 331600 | 20890.8
MESON CON ESTUFA | Mesón en acero inoxidable con estufa de gas de 4 puestos, empotrada al mesón | m | 2.06 | 501020 | 1032101.2
Importe de Materiales |  | 87.809 |  | SUBTOTAL | 1052992
Clave | Mano de Obra | Unidad | Cantidad | V/Unitario | V/Total
OFICIAL + AYUDANTE1 | Cuadrilla 1 Oficial + 1 Ayudante Entendido | jor | 0.7 | 198902 | 139231.4
Importe de Mano de Obra |  | 11.6105 |  | SUBTOTAL | 139231
Clave | Herramienta | Unidad | Cantidad | V/Unitario | V/Total
HERRAMIENTA MENOR | Herramienta menor | (%)mo | 0.05 | 139231 | 6961.55
Importe de Herramienta |  | 0.58056 |  | SUBTOTAL | 6962
P R E C I O U N I T A R I O |  |  |  | 1199185
ANALISIS DE PRECIOS UNITARIOS
Suministro, transporte y colocación de entrepaños en acero inoxidable AISI 304 calibre 20 tipo Socoda o equivalente, de ancho 0.50 m. Incluye bordes redondeados, parales (pieamigos en platina de 2" x 3/16" asegurados a la pared mediante 2 pernos de expansión de 3/8" x 4" c/u) de soporte donde sea necesario y todos los demás elementos necesarios para su correcta instalación y funcionamiento. |  |  |  | No. Item | Unidad
|  |  |  | 10.3.8 | m
Clave | Materiales | Unidad | Cantidad | V/Unitario | V/Total
ENTREPAÑOS | Entrepaños en acero inoxidable cal 20 AISI 304 (incluye pieamigos para instalación) | m | 1 | 258000 | 258000
Importe de Materiales |  | 86.0663 |  | SUBTOTAL | 258000
Clave | Mano de Obra | Unidad | Cantidad | V/Unitario | V/Total
OFICIAL + AYUDANTE1 | Cuadrilla 1 Oficial + 1 Ayudante Entendido | jor | 0.2 | 198902 | 39780.4
Importe de Mano de Obra |  | 13.2702 |  | SUBTOTAL | 39780
Clave | Herramienta | Unidad | Cantidad | V/Unitario | V/Total
HERRAMIENTA MENOR | Herramienta menor | (%)mo | 0.05 | 39780 | 1989
Importe de Herramienta |  | 0.66351 |  | SUBTOTAL | 1989
P R E C I O U N I T A R I O |  |  |  | 299769
ANALISIS DE PRECIOS UNITARIOS
Suministro, transporte y colocación de mesón con ciclos de lavado en acero inoxidable AISI 304 calibre 16 tipo Socoda o equivalente, de 1.45 x 0.69. y un altura de 0.86 m. Incluye un pozuelo de 0.60 x 0.50 m., profundidad de 0.30m., entrepaño en acero inoxidable AISI 304 calibre 18, estructura (refuerzo longitudinal y transversal donde se requiera) y soporte en tubería de acero inoxidable de 1 1/2" calibre 16 (estos elementos serán regulables en acero inoxidable con recubrimiento en plástico en la base de contacto con el piso), salpicadero donde haga contacto con la pared con un altura de 0.10m., bordes redondeados, las uniones en esquina están soldadas completamente y pulidas con el fin de que no perciba la existencia de soldadura en la superficie, esquineras estructurales soldadas completamente a la cubierta y al entrepaño que abarque las patas, sifon, canastilla, grifería, abasto con llave metálica y todos los demás elementos necesarios para su correcta instalación y funcionamiento. Según diseño. |  |  |  | No. Item | Unidad
|  |  |  | 10.3.9 | un
Clave | Materiales | Unidad | Cantidad | V/Unitario | V/Total
ABASTO METALICO | Abasto metálico (llave de regulación liviana de 1/2"metálica con manguera metálica) | un | 1 | 26157 | 26157
MESONACINOX75X69POZ1 | Mesón en acero inoxidable con un pozuelo y entrepaño de 0.75 x 0.69 x 0.86 | un | 1 | 1385115 | 1385115
MONOGRIFO DE MESA | Monogrifo de mesa | un | 1 | 35100 | 35100
CANASTILLA 4" | Canastilla lavaplatos 4" sifon en P - Grival | un | 1 | 37900 | 37900
Importe de Materiales |  | 94.6405 |  | SUBTOTAL | 1484272
Clave | Mano de Obra | Unidad | Cantidad | V/Unitario | V/Total
OFICIAL + AYUDANTE1 | Cuadrilla 1 Oficial + 1 Ayudante Entendido | jor | 0.3 | 198902 | 59670.6
Importe de Mano de Obra |  | 3.8048 |  | SUBTOTAL | 59671
Clave | Herramienta | Unidad | Cantidad | V/Unitario | V/Total
HERRAMIENTA MENOR | Herramienta menor | (%)mo | 0.05 | 59671 | 2983.55
Importe de Herramienta |  | 0.19027 |  | SUBTOTAL | 2984
Clave | Auxiliares | Unidad | Cantidad | V/Unitario | V/Total
TRANSPORTE INT MATER | Transporte interno de materiales | un | 10 | 2140 | 21400
Importe de Auxiliares |  | 1.3645 |  | SUBTOTAL | 21400
P R E C I O U N I T A R I O |  |  |  | 1568327
ANALISIS DE PRECIOS UNITARIOS
Suministro, transporte y colocación de mesón con ciclos de lavado en acero inoxidable AISI 304 calibre 16 tipo Socoda o equivalente, de 1.45 x 0.69 m. y un altura de 0.86 m. Incluye dos pozuelos de 0.60 x 0.50 m., profundidad de 0.30m., entrepaño en acero inoxidable AISI 304 calibre 18, estructura (refuerzo longitudinal y transversal donde se requiera) y soporte en tubería de acero inoxidable de 1 1/2" calibre 16 (estos elementos serán regulables en acero inoxidable con recubrimiento en plástico en la base de contacto con el piso), salpicadero donde haga contacto con la pared con un altura de 0.10m., bordes redondeados, las uniones en esquina están soldadas completamente y pulidas con el fin de que no perciba la existencia de soldadura en la superficie, esquineras estructurales soldadas completamente a la cubierta y al entrepaño que abarque las patas, dos sifones, dos canastillas, dos griferías cuello de ganso, dos abastos con llave metálica y todos los demás elementos necesarios para su correcta instalación y funcionamiento. Según diseño. |  |  |  | No. Item | Unidad
|  |  |  | 10.3.10 | un
Clave | Materiales | Unidad | Cantidad | V/Unitario | V/Total
ABASTO METALICO | Abasto metálico (llave de regulación liviana de 1/2"metálica con manguera metálica) | un | 2 | 26157 | 52314
MESONACINO145X69POZ2 | Mesón en acero inoxidable con dos pozuelos y entrepaño, de 1.45 x 0.69 x 0.86 m | un | 1 | 2512000 | 2512000
MONOGRIFO DE MESA | Monogrifo de mesa | un | 2 | 35100 | 70200
CANASTILLA 4" | Canastilla lavaplatos 4" sifon en P - Grival | un | 2 | 37900 | 75800
Importe de Materiales |  | 96.2725 |  | SUBTOTAL | 2710314
Clave | Mano de Obra | Unidad | Cantidad | V/Unitario | V/Total
OFICIAL + AYUDANTE1 | Cuadrilla 1 Oficial + 1 Ayudante Entendido | jor | 0.4 | 198902 | 79560.8
Importe de Mano de Obra |  | 2.8261 |  | SUBTOTAL | 79561
Clave | Herramienta | Unidad | Cantidad | V/Unitario | V/Total
HERRAMIENTA MENOR | Herramienta menor | (%)mo | 0.05 | 79561 | 3978.05
Importe de Herramienta |  | 0.1413 |  | SUBTOTAL | 3978
Clave | Auxiliares | Unidad | Cantidad | V/Unitario | V/Total
TRANSPORTE INT MATER | Transporte interno de materiales | un | 10 | 2140 | 21400
Importe de Auxiliares |  | 0.76014 |  | SUBTOTAL | 21400
P R E C I O U N I T A R I O |  |  |  | 2815253
ANALISIS DE PRECIOS UNITARIOS
Suministro, transporte y colocación de mueble para laboratorio en acero inoxidable calibre 16 AISI 304. Incluye: torre con un frente de 600 mm., un fondo de 690 mm. y un alto de 860 mm. Puerta frontal con llave, pozuelo de 390x470x180 mm, canastilla, sifón, dos perforaciones para gas, perforación para suministro de agua, abastos metálico, dos tomas eléctricos para 110 V., dos tomas eléctricos para 220 V., grifería metálica cuello de ganso, dos mesas calibre 16 AISI 304 reforzada de 1200 mm. de largo, 690 mm. de fondo, 860 mm de alto, entrepaño en mesas, patas tubulares con ruedas de 3" de diámetro con freno, amarre en tubería en la parte inferior para garantizar estabilidad y todos los demás elementos necesarios para su correcta instalación y funcionamiento. |  |  |  | No. Item | Unidad
|  |  |  | 10.3.11 | un
Clave | Materiales | Unidad | Cantidad | V/Unitario | V/Total
TORRE LAB AC INOX | Torre laboratorio dev 0,60 x 0,69x0,86 m en AC inox cal 16 con dos tomas electricos de 110V y 2 de 220 V. Incluye transportes. | un | 1 | 1525000 | 1525000
MESA LABORAT AC INOX | Mesa laboratorio ace inox de 1,20 x 0,60 x 0,86 en ac inox cal 16 con entrepaño | un | 2 | 2000000 | 4000000
MONOGRIFO DE MESA | Monogrifo de mesa | un | 1 | 35100 | 35100
CANASTILLA 4" | Canastilla lavaplatos 4" sifon en P - Grival | un | 1 | 37900 | 37900
Importe de Materiales |  | 98.7886 |  | SUBTOTAL | 5598000
Clave | Mano de Obra | Unidad | Cantidad | V/Unitario | V/Total
OFICIAL + AYUDANTE1 | Cuadrilla 1 Oficial + 1 Ayudante Entendido | jor | 0.3287 | 198902 | 65379.0874
Importe de Mano de Obra |  | 1.1538 |  | SUBTOTAL | 65379
Clave | Herramienta | Unidad | Cantidad | V/Unitario | V/Total
HERRAMIENTA MENOR | Herramienta menor | (%)mo | 0.05 | 65379 | 3268.95
Importe de Herramienta |  | 0.057688 |  | SUBTOTAL | 3269
P R E C I O U N I T A R I O |  |  |  | 5666648
ANALISIS DE PRECIOS UNITARIOS
Suministro, transporte y colocación de pozuelo de 50x50x25 cm. en acero Inoxidable AISI 304 Calibre 18 tipo Colsteel o equivalente. Incluye sifón, canastilla, gritería batiente cuello de ganso, abastos con llave metálica y todos los demás elementos necesarios para su correcta instalación y funcionamiento. |  |  |  | No. Item | Unidad
|  |  |  | 10.3.12 | un
Clave | Materiales | Unidad | Cantidad | V/Unitario | V/Total
CANASTILLA 4" | Canastilla lavaplatos 4" sifon en P - Grival | un | 1 | 37900 | 37900
ABASTO METALICO | Abasto metálico (llave de regulación liviana de 1/2"metálica con manguera metálica) | un | 1 | 26157 | 26157
POZUELO ACERO INOXID | Pozuelo en acero inoxidable de 500x500x250mm, incluye griferia cuello ganso, sifon y canastilla | un | 1 | 205800 | 205800
Importe de Materiales |  | 64.8617 |  | SUBTOTAL | 269857
Clave | Mano de Obra | Unidad | Cantidad | V/Unitario | V/Total
OFICIAL + AYUDANTE1 | Cuadrilla 1 Oficial + 1 Ayudante Entendido | jor | 0.7 | 198902 | 139231.4
Importe de Mano de Obra |  | 33.465 |  | SUBTOTAL | 139231
Clave | Herramienta | Unidad | Cantidad | V/Unitario | V/Total
HERRAMIENTA MENOR | Herramienta menor | (%)mo | 0.05 | 139231 | 6961.55
Importe de Herramienta |  | 1.6734 |  | SUBTOTAL | 6962
P R E C I O U N I T A R I O |  |  |  | 416050
ANALISIS DE PRECIOS UNITARIOS
Suministro, transporte y colocación de lavamanos corrido, con un ancho 45 cm., una altura de 60 cm. y una profundidad de 30 cm. En acero inoxidable calibre 18 AISI 304. Incluye soporte tipo cirujano para fijación a muro en acero inoxidable, salpicadero en los puntos de contacto con la pared, bordes redondeados embebido hacia el punto de drenaje, grifería metálica tipo Vento 4" color cromo tipo Grival o equivalente cada 70 cm., desagüe con canastilla, sifón, abastos metálico y todos los elementos necesarios para su correcta instalación y funcionamiento. |  |  |  | No. Item | Unidad
|  |  |  | 10.3.13 | m
Clave | Materiales | Unidad | Cantidad | V/Unitario | V/Total
LAVAMANOS ACERO CORR | Lavamanos Corrido en Acero Inoxidable AISE 304 cal 18. | m | 1 | 607535 | 607535
GRIFER VENTO 4" | Grifería Lavamanos Vento 4" color cromo + canastilla sencilla y sifón botella gris - Grival | un | 1.11 | 91900 | 102009
ABASTO METALICO | Abasto metálico (llave de regulación liviana de 1/2"metálica con manguera metálica) | un | 1 | 26157 | 26157
Importe de Materiales |  | 93.4041 |  | SUBTOTAL | 735701
Clave | Mano de Obra | Unidad | Cantidad | V/Unitario | V/Total
OFICIAL + AYUDANTE1 | Cuadrilla 1 Oficial + 1 Ayudante Entendido | jor | 0.24876 | 198902 | 49478.8615
Importe de Mano de Obra |  | 6.2818 |  | SUBTOTAL | 49479
Clave | Herramienta | Unidad | Cantidad | V/Unitario | V/Total
HERRAMIENTA MENOR | Herramienta menor | (%)mo | 0.05 | 49479 | 2473.95
Importe de Herramienta |  | 0.3141 |  | SUBTOTAL | 2474
P R E C I O U N I T A R I O |  |  |  | 787654
ANALISIS DE PRECIOS UNITARIOS
Suministro, transporte y colocación de mesón en quásar con colores pigmentados, de 0.60 x 2.32 m. Incluye tres (3) pozuelos de diámetro 0.30 m, salpicadero, faldones, base Muf de 12mm, ángulos de 57 - 58 cm. en platina de hierro 11/2X1/8", Pieamigos de ( 57 - 58 - 77) x 25 cm. en platina de hierro de 11/2X3/16", abasto metálico y todos los demás elementos necesarios para su correcta instalación y funcionamiento. |  |  |  | No. Item | Unidad
|  |  |  | 10.3.14 | un
Clave | Materiales | Unidad | Cantidad | V/Unitario | V/Total
CANASTILLA 4" | Canastilla lavaplatos 4" sifon en P - Grival | un | 1 | 37900 | 37900
MESON QUASAR 4 POZUE | Mesón en quásar con colores pigmentados de 0.60x2.32, con 4 pozuelos de diámetro 0.30m, con faldones y salpicaderos | un | 1 | 1530069 | 1530069
MORTERO 1:4 | Mortero 1:4 en obra | m3 | 0.063 | 331600 | 20890.8
ABASTO METALICO | Abasto metálico (llave de regulación liviana de 1/2"metálica con manguera metálica) | un | 1 | 26157 | 26157
Importe de Materiales |  | 94.3756 |  | SUBTOTAL | 1615017
Clave | Mano de Obra | Unidad | Cantidad | V/Unitario | V/Total
CUAD 1OF+1AYU INSTAL | Cuadrilla 1Of + 1 Ay Instalación | jor | 0.46086 | 198902 | 91665.9757
Importe de Mano de Obra |  | 5.3566 |  | SUBTOTAL | 91666
Clave | Herramienta | Unidad | Cantidad | V/Unitario | V/Total
HERRAMIENTA MENOR | Herramienta menor | (%)mo | 0.05 | 91666 | 4583.3
Importe de Herramienta |  | 0.26781 |  | SUBTOTAL | 4583
P R E C I O U N I T A R I O |  |  |  | 1711266
ANALISIS DE PRECIOS UNITARIOS
Suministro, transporte y colocación de mesón en quásar con colores pigmentados, de 0.80 x 2.00 m. Incluye un (1) pozuelo de 0.80x0.60x0.30 m, salpicadero, faldones, base Muf de 12mm, ángulos de 57 - 58 Cm en platina de hierro 11/2X1/8", Pieamigos de ( 57 - 58 - 77) X25 cm en platina de hierro de 11/2X3/16", abasto metálico y todos los demás elementos necesarios para su correcta instalación y funcionamiento. |  |  |  | No. Item | Unidad
|  |  |  | 10.3.15 | un
Clave | Materiales | Unidad | Cantidad | V/Unitario | V/Total
CANASTILLA 4" | Canastilla lavaplatos 4" sifon en P - Grival | un | 1 | 37900 | 37900
MESON QUASAR 1 POZUE | Mesón en quásar con colores pigmentados de 0.80x2.00 con 1 pozuelo | un | 1 | 1801413 | 1801413
MORTERO 1:4 | Mortero 1:4 en obra | m3 | 0.063 | 331600 | 20890.8
ABASTO METALICO | Abasto metálico (llave de regulación liviana de 1/2"metálica con manguera metálica) | un | 1 | 26157 | 26157
Importe de Materiales |  | 96.0606 |  | SUBTOTAL | 1886361
Clave | Mano de Obra | Unidad | Cantidad | V/Unitario | V/Total
CUAD 1OF+1AYU INSTAL | Cuadrilla 1Of + 1 Ay Instalación | jor | 0.37041 | 198902 | 73675.2898
Importe de Mano de Obra |  | 3.7518 |  | SUBTOTAL | 73675
Clave | Herramienta | Unidad | Cantidad | V/Unitario | V/Total
HERRAMIENTA MENOR | Herramienta menor | (%)mo | 0.05 | 73675 | 3683.75
Importe de Herramienta |  | 0.1876 |  | SUBTOTAL | 3684
P R E C I O U N I T A R I O |  |  |  | 1963720
ANALISIS DE PRECIOS UNITARIOS
Suministro, transporte y colocación de mesón en quásar con colores pigmentados, de 0.60 x 1.80 m. Incluye tres (3) pozuelos de diámetro 0.30 m, salpicadero, faldones, base Muf de 12mm, ángulos de 57 - 58 cm en platina de hierro 11/2X1/8", Pieamigos de ( 57 - 58 - 77) X25 cm en platina de hierro de 11/2X3/16", abasto metálico y todos los demás elementos necesarios para su correcta instalación y funcionamiento. |  |  |  | No. Item | Unidad
|  |  |  | 10.3.16 | un
Clave | Materiales | Unidad | Cantidad | V/Unitario | V/Total
CANASTILLA 4" | Canastilla lavaplatos 4" sifon en P - Grival | un | 1 | 37900 | 37900
MESON QUASAR 3 POZUE | Mesón en quásar con colores pigmentados de 0.60X1.80 con 3 pozuelos | un | 1 | 1198744 | 1198744
MORTERO 1:4 | Mortero 1:4 en obra | m3 | 0.063 | 331600 | 20890.8
ABASTO METALICO | Abasto metálico (llave de regulación liviana de 1/2"metálica con manguera metálica) | un | 1 | 26157 | 26157
Importe de Materiales |  | 95.1417 |  | SUBTOTAL | 1283692
Clave | Mano de Obra | Unidad | Cantidad | V/Unitario | V/Total
CUAD 1OF+1AYU INSTAL | Cuadrilla 1Of + 1 Ay Instalación | jor | 0.31387 | 198902 | 62429.3707
Importe de Mano de Obra |  | 4.627 |  | SUBTOTAL | 62429
Clave | Herramienta | Unidad | Cantidad | V/Unitario | V/Total
HERRAMIENTA MENOR | Herramienta menor | (%)mo | 0.05 | 62429 | 3121.45
Importe de Herramienta |  | 0.23132 |  | SUBTOTAL | 3121
P R E C I O U N I T A R I O |  |  |  | 1349242
ANALISIS DE PRECIOS UNITARIOS
Suministro, transporte y colocación de mesón en quásar con colores pigmentados, de 0.60 x 0.80 m. Incluye tres (1) pozuelos de diámetro 0.30 m, salpicadero, faldones, base Muf de 12mm, ángulos de 57 - 58 cm en platina de hierro 11/2X1/8", Pieamigos de ( 57 - 58 - 77) X25 cm en platina de hierro de 11/2X3/16", abasto metálico y todos los demás elementos necesarios para su correcta instalación y funcionamiento. |  |  |  | No. Item | Unidad
|  |  |  | 10.3.17 | un
Clave | Materiales | Unidad | Cantidad | V/Unitario | V/Total
CANASTILLA 4" | Canastilla lavaplatos 4" sifon en P - Grival | un | 1 | 37900 | 37900
MESON QUASAR 80X60 | Mesón en quásar con colores pigmentados de 0.80x0.60 con un pozuelo para adulto | un | 1 | 533886 | 533886
MORTERO 1:4 | Mortero 1:4 en obra | m3 | 0.063 | 331600 | 20890.8
ABASTO METALICO | Abasto metálico (llave de regulación liviana de 1/2"metálica con manguera metálica) | un | 1 | 26157 | 26157
Importe de Materiales |  | 95.8382 |  | SUBTOTAL | 618834
Clave | Mano de Obra | Unidad | Cantidad | V/Unitario | V/Total
CUAD 1OF+1AYU INSTAL | Cuadrilla 1Of + 1 Ay Instalación | jor | 0.12867 | 198902 | 25592.7203
Importe de Mano de Obra |  | 3.9636 |  | SUBTOTAL | 25593
Clave | Herramienta | Unidad | Cantidad | V/Unitario | V/Total
HERRAMIENTA MENOR | Herramienta menor | (%)mo | 0.05 | 25593 | 1279.65
Importe de Herramienta |  | 0.19823 |  | SUBTOTAL | 1280
P R E C I O U N I T A R I O |  |  |  | 645707
ANALISIS DE PRECIOS UNITARIOS
Suministro, transporte y colocación de mesón curvo en quásar con colores pigmentados, de 0.80 x 3.09 m. Incluye un (1) pozuelo de 0.80x0.60x0.30 m, salpicadero, faldones, base Muf de 12mm, ángulos de 57 - 58 cm en platina de hierro 11/2X1/8", Pieamigos de ( 57 - 58 - 77) X25 cm en platina de hierro de 11/2X3/16", abasto metálico y todos los demás elementos necesarios para su correcta instalación y funcionamiento. |  |  |  | No. Item | Unidad
|  |  |  | 10.3.18 | un
Clave | Materiales | Unidad | Cantidad | V/Unitario | V/Total
CANASTILLA 4" | Canastilla lavaplatos 4" sifon en P - Grival | un | 1 | 37900 | 37900
MESON QUASAR CURVO | Mesón en quásar curvo con colores pigmentados de 0.80x3.09 con un pozuelo | un | 1 | 2542578 | 2542578
MORTERO 1:4 | Mortero 1:4 en obra | m3 | 0.063 | 331600 | 20890.8
ABASTO METALICO | Abasto metálico (llave de regulación liviana de 1/2"metálica con manguera metálica) | un | 1 | 26157 | 26157
Importe de Materiales |  | 94.8827 |  | SUBTOTAL | 2627526
Clave | Mano de Obra | Unidad | Cantidad | V/Unitario | V/Total
CUAD 1OF+1AYU INSTAL | Cuadrilla 1Of + 1 Ay Instalación | jor | 0.67853 | 198902 | 134960.9741
Importe de Mano de Obra |  | 4.8736 |  | SUBTOTAL | 134961
Clave | Herramienta | Unidad | Cantidad | V/Unitario | V/Total
HERRAMIENTA MENOR | Herramienta menor | (%)mo | 0.05 | 134961 | 6748.05
Importe de Herramienta |  | 0.24368 |  | SUBTOTAL | 6748
P R E C I O U N I T A R I O |  |  |  | 2769235
ANALISIS DE PRECIOS UNITARIOS
Suministro, transporte y colocación de mesón a doble altura en quásar con colores pigmentados, de 2.90 x 0.60 m. Incluye tres (3) pozuelos de diámetro 0.30m y un (1) pozuelo de diámetro 0.40m, salpicadero, faldones, base Muf de 12mm, ángulos de 57 - 58 cm en platina de hierro 11/2X1/8", Pieamigos de ( 57 - 58 - 77) X25 cm en platina de hierro de 11/2X3/16", abasto metálico y todos los demás elementos necesarios para su correcta instalación y funcionamiento. |  |  |  | No. Item | Unidad
|  |  |  | 10.3.19 | un
Clave | Materiales | Unidad | Cantidad | V/Unitario | V/Total
CANASTILLA 4" | Canastilla lavaplatos 4" sifon en P - Grival | un | 1 | 37900 | 37900
MESON QUASAR DOBLE H | Mesón en quásar a doble altura con cuatro (4) pozuelos en total | un | 1 | 1844332 | 1844332
MORTERO 1:4 | Mortero 1:4 en obra | m3 | 0.06 | 331600 | 19896
ABASTO METALICO | Abasto metálico (llave de regulación liviana de 1/2"metálica con manguera metálica) | un | 1 | 26157 | 26157
Importe de Materiales |  | 93.6617 |  | SUBTOTAL | 1928285
Clave | Mano de Obra | Unidad | Cantidad | V/Unitario | V/Total
CUAD 1OF+1AYU INSTAL | Cuadrilla 1Of + 1 Ay Instalación | jor | 0.62482 | 198902 | 124277.9476
Importe de Mano de Obra |  | 6.0365 |  | SUBTOTAL | 124278
Clave | Herramienta | Unidad | Cantidad | V/Unitario | V/Total
HERRAMIENTA MENOR | Herramienta menor | (%)mo | 0.05 | 124278 | 6213.9
Importe de Herramienta |  | 0.30183 |  | SUBTOTAL | 6214
P R E C I O U N I T A R I O |  |  |  | 2058777
ANALISIS DE PRECIOS UNITARIOS
Construcción de mesón en concreto de 21Mpa. forrado en grano negro tipo San Gabriel, de ancho=0,60 m., espesor 0,06 m., con faldón de h=0,15 m. y listón de 10 cm en los puntos en contacto con la pared. Incluye canche, botada de material, molduras para bordes redondeados, acero de refuerzo (6 varillas de 1/4" longitudinalmente y 3 varillas 3/8" L=0.90 m por metro transversalmente), concreto para anclaje, vanos para empotrar lavamanos. |  |  |  | No. Item | Unidad
|  |  |  | 10.3.20 | m
Clave | Materiales | Unidad | Cantidad | V/Unitario | V/Total
CONCRE OBRA 21MPA | Concreto de 21 Mpa preparado en obra (3000PSI) | m3 | 0.042 | 405694 | 17039.148
GRANO 1-2 S.GIL NEGR | Grano San Gil 1-2 color negro. | kg | 21.2625 | 917 | 19497.7125
LECHADA PREPARADA | Lechada preparada | kg | 17.01 | 2080 | 35380.8
ACERO CON TODO | Acero 4200kg/cm2, suministro, corte, figuracion e instalacion | kg | 3.1626 | 6637 | 20990.1762
TABLA 1.7X0.20 | Tabla madera común de 1,7cm x 20cm x 3,0m. Incluye transporte. | un | 2 | 8900 | 17800
MOLDURA 1/4 | Moldura en madera 1/4 bocel de L=3.00 m. Chingale | m | 3.15 | 1353 | 4261.95
CLAVO 1" | Clavo común de 1". Caja x 500gr. | lb | 0.3 | 3690 | 1107
ESTOPA | Estopa | kg | 0.05 | 15900 | 795
Importe de Materiales |  | 58.1777 |  | SUBTOTAL | 116872
Clave | Mano de Obra | Unidad | Cantidad | V/Unitario | V/Total
CUAD 1OF+1AYU O.N. | Cuadrilla 1Of + 1 Ay Obra Negra | jor | 0.16667 | 184277 | 30713.4476
CUAD 1OF+1AYU O.B. | Cuadrilla 1Of Obra Blanca+ 1 Ay Entendido | jor | 0.2 | 222303 | 44460.6
Importe de Mano de Obra |  | 37.4209 |  | SUBTOTAL | 75174
Clave | Herramienta | Unidad | Cantidad | V/Unitario | V/Total
HERRAMIENTA MENOR | Herramienta menor | (%)mo | 0.05 | 75174 | 3758.7
Importe de Herramienta |  | 1.8712 |  | SUBTOTAL | 3759
Clave | Equipo | Unidad | Cantidad | V/Unitario | V/Total
PULIDO MANUAL ELECTR | Pulidora manual eléctrica con disco | día | 0.16667 | 30495 | 5082.6017
Importe de Equipo |  | 2.5303 |  | SUBTOTAL | 5083
P R E C I O U N I T A R I O |  |  |  | 200888
ANALISIS DE PRECIOS UNITARIOS
Construcción de mesón y antepecho en concreto de 21 Mpa con impermeabilizante integral tipo plastocrete DM o equivalente, acabado a la vista con formaleta Súper T de 19 mm, desarrollo de 1.45m, espesor 8.0 cm. Incluye suministro y transporte de los materiales, vibrado, curado, chaflanes perimetrales de 1 cm, acabado de protección con hidrófugo transparente tipo Sika o equivalente y todos los demás elementos necesarios para su correcta construcción y funcionamiento. Según diseño no incluye refuerzo. |  |  |  | No. Item | Unidad
|  |  |  | 10.3.21 | m
Clave | Materiales | Unidad | Cantidad | V/Unitario | V/Total
CONCRE OBRA 21MPA | Concreto de 21 Mpa preparado en obra (3000PSI) | m3 | 0.11592 | 405694 | 47028.0485
SIKA PLASTOCRETE DM | Sika Plastocrete DM Impermeabilizante para concreto. Presentación: 20kg rendimiento: 1% del peso del cemento ó 250 gr / bulto de cemento de 50 kg. | kg | 0.20286 | 18433 | 3739.3184
SUPERT 19MM (UN) | Super T de 19 mm. de 1,53 x 2,44 m. | un | 0.24999 | 155918 | 38977.9408
MOLDURA 1/4 | Moldura en madera 1/4 bocel de L=3.00 m. Chingale | m | 1.43 | 1353 | 1934.79
TABLA 1.7X0.20 | Tabla madera común de 1,7cm x 20cm x 3,0m. Incluye transporte. | un | 0.8 | 8900 | 7120
CLAVO 1" | Clavo común de 1". Caja x 500gr. | lb | 0.8 | 3690 | 2952
SIKA TRANSPARENT10 | Sika Transparente 10. Repelente de agua transparente de gran durabilidad. Presentacion: 5gl o 16 kg Rendimieto:0.15 kg/m2/capa. Minimo 2 capas | kg | 0.44805 | 18795 | 8421.0997
Importe de Materiales |  | 58.3185 |  | SUBTOTAL | 110173
Clave | Mano de Obra | Unidad | Cantidad | V/Unitario | V/Total
CUAD 1OF+1AYU O.N. | Cuadrilla 1Of + 1 Ay Obra Negra | jor | 0.4 | 184277 | 73710.8
Importe de Mano de Obra |  | 39.0179 |  | SUBTOTAL | 73711
Clave | Herramienta | Unidad | Cantidad | V/Unitario | V/Total
HERRAMIENTA MENOR | Herramienta menor | (%)mo | 0.05 | 73711 | 3685.55
Importe de Herramienta |  | 1.9511 |  | SUBTOTAL | 3686
Clave | Equipo | Unidad | Cantidad | V/Unitario | V/Total
VIBRADOR CONCRE ELEC | Vibrador de concreto eléctrico a 110v (alquiler). Tipo aguja | día | 0.05 | 26925 | 1346.25
Importe de Equipo |  | 0.71249 |  | SUBTOTAL | 1346
P R E C I O U N I T A R I O |  |  |  | 188916
ANALISIS DE PRECIOS UNITARIOS
Construcción de mesón en concreto a la vista de 21 Mpa de 0.70 m de ancho, espesor 0,08 m., con faldón con una altura de 0,20 m. y un espesor de 0,05 m. Incluye suministro y transporte de los materiales, formaleta en súper T de 19 mm. para acabado a la vista, moldura para aristas redondeadas, acero de refuerzo (6 varillas de 3/8" longitudinalmente y varillas 3/8" colocadas transversalmente cada 0,25 m.), pulidora para la parte superior, vanos para empotrar lavamanos y todos los demás elementos necesarios para su correcta construcción y funcionamiento. |  |  |  | No. Item | Unidad
|  |  |  | 10.3.22 | m
Clave | Materiales | Unidad | Cantidad | V/Unitario | V/Total
CONCRE OBRA 21MPA | Concreto de 21 Mpa preparado en obra (3000PSI) | m3 | 0.0651 | 405694 | 26410.6794
ACERO 60 FIGURADO | Acero refuerzo G-60 figurado | kg | 5.25 | 5242 | 27520.5
TABLA 1.7X0.20 | Tabla madera común de 1,7cm x 20cm x 3,0m. Incluye transporte. | un | 2 | 8900 | 17800
CLAVO 1" | Clavo común de 1". Caja x 500gr. | lb | 0.4 | 3690 | 1476
SUPERT 19MM (UN) | Super T de 19 mm. de 1,53 x 2,44 m. | un | 0.0735 | 155918 | 11459.973
MOLDURA 1/4 | Moldura en madera 1/4 bocel de L=3.00 m. Chingale | m | 3 | 1353 | 4059
Importe de Materiales |  | 64.1244 |  | SUBTOTAL | 88727
Clave | Mano de Obra | Unidad | Cantidad | V/Unitario | V/Total
CUAD 1OF+1AYU O.B. | Cuadrilla 1Of Obra Blanca+ 1 Ay Entendido | jor | 0.18 | 222303 | 40014.54
Importe de Mano de Obra |  | 28.9195 |  | SUBTOTAL | 40015
Clave | Herramienta | Unidad | Cantidad | V/Unitario | V/Total
HERRAMIENTA MENOR | Herramienta menor | (%)mo | 0.05 | 40015 | 2000.75
Importe de Herramienta |  | 1.4462 |  | SUBTOTAL | 2001
Clave | Equipo | Unidad | Cantidad | V/Unitario | V/Total
PULIDO MANUAL ELECTR | Pulidora manual eléctrica con disco | día | 0.25 | 30495 | 7623.75
Importe de Equipo |  | 5.51 |  | SUBTOTAL | 7624
P R E C I O U N I T A R I O |  |  |  | 138367
ANALISIS DE PRECIOS UNITARIOS
Construcción de lavaescobas corrido en concreto 21Mpa, con un espesor de 0,10 m., forrado en granito pulido N°1 (En losa de fondo y paredes). Incluye suministro y transporte de los materiales, losa de fondo en concreto de 21 Mpa, espesor de 0,10 m., impermeabilizante integral y concrefibra, llave terminal 1/2" y rejilla cromada 3", varillas y curvas de dilatación en aluminio y todos los demás elementos necesarios para su correcta instalación y funcionamiento. No incluye enchape de baldosín. |  |  |  | No. Item | Unidad
|  |  |  | 10.3.23 | m
Clave | Materiales | Unidad | Cantidad | V/Unitario | V/Total
CONCRE OBRA 21MPA | Concreto de 21 Mpa preparado en obra (3000PSI) | m3 | 0.08032 | 405694 | 32585.3421
DIOXIDO TITANIO | Dioxido de titanio | kg | 2.1 | 5200 | 10920
CEMENTO BLANCO | Cemento blanco (saco 40 kilos) Argos | un | 0.33 | 49110 | 16206.3
TABLA 1.7X0.20 | Tabla madera común de 1,7cm x 20cm x 3,0m. Incluye transporte. | un | 1.5 | 8900 | 13350
ACERO 60 SIN FIGURAR | Acero refuerzo G-60 sin figurar | kg | 3.6435 | 5242 | 19099.227
VARILLA ALUM 3 | Varilla aluminio 3 mm | m | 3.7275 | 4510 | 16811.025
REJILLA COMB 3X2 A/B | Rejilla combinada Aluminio/bronce de 3x2" | un | 1 | 15950 | 15950
LLAVE BOCAMANGUERA. | Llave bocamanguera, incluye niple y codo galvanizado y mano de obra. | un | 1 | 38788 | 38788
Importe de Materiales |  | 58.3801 |  | SUBTOTAL | 163709
Clave | Mano de Obra | Unidad | Cantidad | V/Unitario | V/Total
CUAD 1OF+1AYU O.B. | Cuadrilla 1Of Obra Blanca+ 1 Ay Entendido | jor | 0.5 | 222303 | 111151.5
Importe de Mano de Obra |  | 39.6378 |  | SUBTOTAL | 111152
Clave | Herramienta | Unidad | Cantidad | V/Unitario | V/Total
HERRAMIENTA MENOR | Herramienta menor | (%)mo | 0.05 | 111152 | 5557.6
Importe de Herramienta |  | 1.982 |  | SUBTOTAL | 5558
P R E C I O U N I T A R I O |  |  |  | 280419
ANALISIS DE PRECIOS UNITARIOS
Suministro, transporte y colocación de lavadero prefabricado en polímero colado de 60 x 60 cm color blanco. Incluye sifón, canastilla y todo los demás elementos necesarios para su correcta instalación y funcionamiento. |  |  |  | No. Item | Unidad
|  |  |  | 10.3.24 | un
Clave | Materiales | Unidad | Cantidad | V/Unitario | V/Total
SIFON P | Sifón P | un | 1 | 9000 | 9000
CANASTILLA LAVARR. | Canastilla lavarropas 2 pulgadas Acero Inoxidable | un | 1 | 28900 | 28900
LAVADERO 60X60 FIBRA | Lavadero prefabricado en polímero colado de 60 x 60 cm color blanco | un | 1 | 293900 | 293900
SIKA SIL-C | Silicona antihongos. Presentacion 300cc Rendimiento de 8ml/en junta de 6mm x 6mm | un | 0.18 | 16353 | 2943.54
Importe de Materiales |  | 94.5319 |  | SUBTOTAL | 334744
Clave | Mano de Obra | Unidad | Cantidad | V/Unitario | V/Total
OFICIAL OBRA BLANCA | Oficial Obra Blanca | jor | 0.125 | 140402 | 17550.25
Importe de Mano de Obra |  | 4.9561 |  | SUBTOTAL | 17550
Clave | Herramienta | Unidad | Cantidad | V/Unitario | V/Total
HERRAMIENTA MENOR | Herramienta menor | (%)mo | 0.05 | 17550 | 877.5
Importe de Herramienta |  | 0.24795 |  | SUBTOTAL | 878
Clave | Auxiliares | Unidad | Cantidad | V/Unitario | V/Total
TRANSPORTE INT MATER | Transporte interno de materiales | un | 0.437 | 2140 | 935.18
Importe de Auxiliares |  | 0.26404 |  | SUBTOTAL | 935
P R E C I O U N I T A R I O |  |  |  | 354107
ANALISIS DE PRECIOS UNITARIOS
Suministro, transporte y colocación de lavaescobas prefabricado en concreto forrado en granito de 40x55x30 cm. fondo gris. Incluye mortero 1:4, sifón, machones en masmposteria, revoque y enchape de machones y todo los demás elementos necesarios para su correcta instalación y funcionamiento. |  |  |  | No. Item | Unidad
|  |  |  | 10.3.25 | un
Clave | Materiales | Unidad | Cantidad | V/Unitario | V/Total
SIFON PVC-S TAPON 2" | Sifón PVC-S Ø= 2" con tapón | un | 1 | 9241 | 9241
LAVAESCOBAS 40X55 B | Lavaescobas en granito blanco de 40x55 cm | un | 1 | 73000 | 73000
MORTERO 1:4 | Mortero 1:4 en obra | m3 | 0.012 | 331600 | 3979.2
REVOQUE 1:4 CAL | Revoque 0.25:1:4 (Cal:cemento:arena) preparado en obra | m3 | 0.005 | 359894 | 1799.47
LADRILLO 10X20X40RH | LADRILLO 10x20x40 RAYADO. puesto en obra | un | 2.75 | 1140 | 3135
ACERO CON TODO | Acero 4200kg/cm2, suministro, corte, figuracion e instalacion | kg | 1.8 | 6637 | 11946.6
PEGACOR GRIS | Adhesivo cerámico Pegacor gris - Corona (Rend.3 a 4 Kg./m², para cerámica de 40x40 o más, 6 kg/m²) | kg | 1.27 | 1158 | 1470.66
CERA. BLANCO 20X30 | Cerámica pared Snow blanca 20x30cm | m2 | 0.23 | 21500 | 4945
BOQUILLA BLANCA | Boquilla Blanca (concolor 5-15)- Sumicol. (rend. 0,5 Kg./m², para juntas de 3mm) | kg | 0.063 | 5500 | 346.5
ESTOPA | Estopa | kg | 0.01 | 15900 | 159
Importe de Materiales |  | 70.5258 |  | SUBTOTAL | 110023
Clave | Mano de Obra | Unidad | Cantidad | V/Unitario | V/Total
OFICIAL OBRA BLANCA | Oficial Obra Blanca | jor | 0.11111 | 140402 | 15600.0662
CUAD MAMPOSTERIA | Cuadrilla Mampostería | jor | 0.11111 | 253724 | 28191.2736
Importe de Mano de Obra |  | 28.0704 |  | SUBTOTAL | 43791
Clave | Herramienta | Unidad | Cantidad | V/Unitario | V/Total
HERRAMIENTA MENOR | Herramienta menor | (%)mo | 0.05 | 43791 | 2189.55
Importe de Herramienta |  | 1.4038 |  | SUBTOTAL | 2190
P R E C I O U N I T A R I O |  |  |  | 156004
ANALISIS DE PRECIOS UNITARIOS
Suministro, transporte y colocación de accesorios para baño tipo mancesa o equivalente. Incluye jabonera, papelera, toallera y todos los demás elementos necesarios para su correcta construcción y funcionamiento. |  |  |  | No. Item | Unidad
|  |  |  | 10.4.1 | juego
Clave | Materiales | Unidad | Cantidad | V/Unitario | V/Total
INCRUSTACIONES BAÑO | Incrustaciones Corona Allegro blanco x 6 und | juego | 1 | 30900 | 30900
CEMENTO CERAMICO | Cemento ceramico IPB (25kg). Topex Gris. | kg | 3 | 2276 | 6828
Importe de Materiales |  | 54.6347 |  | SUBTOTAL | 37728
Clave | Mano de Obra | Unidad | Cantidad | V/Unitario | V/Total
CUAD 1OF+1AYU INSTAL | Cuadrilla 1Of + 1 Ay Instalación | jor | 0.15 | 198902 | 29835.3
Importe de Mano de Obra |  | 43.2047 |  | SUBTOTAL | 29835
Clave | Herramienta | Unidad | Cantidad | V/Unitario | V/Total
HERRAMIENTA MENOR | Herramienta menor | (%)mo | 0.05 | 29835 | 1491.75
Importe de Herramienta |  | 2.1606 |  | SUBTOTAL | 1492
P R E C I O U N I T A R I O |  |  |  | 69055
ANALISIS DE PRECIOS UNITARIOS
Suministro, transporte y colocación de papelera ref 04240 tipo Corona o equivalente. Incluye pegacor y todos los demás elementos necesarios para su correcta instalación. |  |  |  | No. Item | Unidad
|  |  |  | 10.4.2 | un
Clave | Materiales | Unidad | Cantidad | V/Unitario | V/Total
PAPELERA | Papelera Ref 04240 | un | 1 | 19900 | 19900
PEGACOR BLANCO MAX | Pegacor Max blanco Corona o equivalente | kg | 1 | 2536 | 2536
ESTOPA | Estopa | kg | 0.03 | 15900 | 477
Importe de Materiales |  | 60.8498 |  | SUBTOTAL | 22913
Clave | Mano de Obra | Unidad | Cantidad | V/Unitario | V/Total
OFICIAL OBRA BLANCA | Oficial Obra Blanca | jor | 0.1 | 140402 | 14040.2
Importe de Mano de Obra |  | 37.2859 |  | SUBTOTAL | 14040
Clave | Herramienta | Unidad | Cantidad | V/Unitario | V/Total
HERRAMIENTA MENOR | Herramienta menor | (%)mo | 0.05 | 14040 | 702
Importe de Herramienta |  | 1.8643 |  | SUBTOTAL | 702
P R E C I O U N I T A R I O |  |  |  | 37655
ANALISIS DE PRECIOS UNITARIOS
Suministro, transporte y colocación de gancho ref 04270 tipo Corona o equivalente. Incluye pegacor y todos los demás elementos necesarios para su correcta instalación. |  |  |  | No. Item | Unidad
|  |  |  | 10.4.3 | un
Clave | Materiales | Unidad | Cantidad | V/Unitario | V/Total
GANCHO | Gancho ref 4270 tipo corona o equivalente. | un | 1 | 13000 | 13000
PEGACOR BLANCO MAX | Pegacor Max blanco Corona o equivalente | kg | 1 | 2536 | 2536
ESTOPA | Estopa | kg | 0.03 | 15900 | 477
Importe de Materiales |  | 52.0663 |  | SUBTOTAL | 16013
Clave | Mano de Obra | Unidad | Cantidad | V/Unitario | V/Total
OFICIAL OBRA BLANCA | Oficial Obra Blanca | jor | 0.1 | 140402 | 14040.2
Importe de Mano de Obra |  | 45.6511 |  | SUBTOTAL | 14040
Clave | Herramienta | Unidad | Cantidad | V/Unitario | V/Total
HERRAMIENTA MENOR | Herramienta menor | (%)mo | 0.05 | 14040 | 702
Importe de Herramienta |  | 2.2826 |  | SUBTOTAL | 702
P R E C I O U N I T A R I O |  |  |  | 30755
ANALISIS DE PRECIOS UNITARIOS
Suministro, transporte y colocación de jabonera ref 04230 tipo Corona o equivalente. Incluye pegacor y todos los demás elementos necesarios para su correcta instalación. |  |  |  | No. Item | Unidad
|  |  |  | 10.4.4 | un
Clave | Materiales | Unidad | Cantidad | V/Unitario | V/Total
JABONERA | Jabonera ref 04230 | un | 1 | 9790 | 9790
PEGACOR BLANCO MAX | Pegacor Max blanco Corona o equivalente | kg | 1 | 2536 | 2536
ESTOPA | Estopa | kg | 0.03 | 15900 | 477
Importe de Materiales |  | 46.4803 |  | SUBTOTAL | 12803
Clave | Mano de Obra | Unidad | Cantidad | V/Unitario | V/Total
OFICIAL OBRA BLANCA | Oficial Obra Blanca | jor | 0.1 | 140402 | 14040.2
Importe de Mano de Obra |  | 50.9711 |  | SUBTOTAL | 14040
Clave | Herramienta | Unidad | Cantidad | V/Unitario | V/Total
HERRAMIENTA MENOR | Herramienta menor | (%)mo | 0.05 | 14040 | 702
Importe de Herramienta |  | 2.5486 |  | SUBTOTAL | 702
P R E C I O U N I T A R I O |  |  |  | 27545
ANALISIS DE PRECIOS UNITARIOS
Suministro, transporte y colocación de dispensador de papel higiénico ref AC-DP400A tipo Acuaval o equivalente en acero inoxidable 304 con llave. Incluye todos los elementos necesarios para su correcta instalación. |  |  |  | No. Item | Unidad
|  |  |  | 10.4.5 | un
Clave | Materiales | Unidad | Cantidad | V/Unitario | V/Total
DISPENSADOR PAPEL400 | Dispensador de papel higienico en acero inoxidable, con llave capacidad de 400 m. | un | 1 | 173060 | 173060
Importe de Materiales |  | 89.9644 |  | SUBTOTAL | 173060
Clave | Mano de Obra | Unidad | Cantidad | V/Unitario | V/Total
OFICIAL OBRA BLANCA | Oficial Obra Blanca | jor | 0.13095 | 140402 | 18385.6419
Importe de Mano de Obra |  | 9.5579 |  | SUBTOTAL | 18386
Clave | Herramienta | Unidad | Cantidad | V/Unitario | V/Total
HERRAMIENTA MENOR | Herramienta menor | (%)mo | 0.05 | 18386 | 919.3
Importe de Herramienta |  | 0.47774 |  | SUBTOTAL | 919
P R E C I O U N I T A R I O |  |  |  | 192365
ANALISIS DE PRECIOS UNITARIOS
Suministro, transporte y colocación de dispensador de papel higiénico ref AC-DT200A tipo Acuaval o equivalente, en acero inoxidable 304, con llave. Incluye todos los elementos necesarios para su correcta instalación. |  |  |  | No. Item | Unidad
|  |  |  | 10.4.6 | un
Clave | Materiales | Unidad | Cantidad | V/Unitario | V/Total
DISPENSADOR PAPEL200 | Dispensador de papel higienico en acero inoxidable 304, con llave, capacidad 200 m. | un | 1 | 161266 | 161266
Importe de Materiales |  | 89.7448 |  | SUBTOTAL | 161266
Clave | Mano de Obra | Unidad | Cantidad | V/Unitario | V/Total
OFICIAL OBRA BLANCA | Oficial Obra Blanca | jor | 0.125 | 140402 | 17550.25
Importe de Mano de Obra |  | 9.7666 |  | SUBTOTAL | 17550
Clave | Herramienta | Unidad | Cantidad | V/Unitario | V/Total
HERRAMIENTA MENOR | Herramienta menor | (%)mo | 0.05 | 17550 | 877.5
Importe de Herramienta |  | 0.48861 |  | SUBTOTAL | 878
P R E C I O U N I T A R I O |  |  |  | 179694
ANALISIS DE PRECIOS UNITARIOS
Suministro, transporte y colocación de dispensador de toallas ref. C 7616 tipo Grival o su equivalente. Incluye todos los elementos necesarios para su correcta instalación y funcionamiento. |  |  |  | No. Item | Unidad
|  |  |  | 10.4.7 | un
Clave | Materiales | Unidad | Cantidad | V/Unitario | V/Total
DISPENSADOR TOALLAS | Dispensador para toallas ref. C7615 de Grival | un | 1 | 187699 | 187699
Importe de Materiales |  | 94.73 |  | SUBTOTAL | 187699
Clave | Mano de Obra | Unidad | Cantidad | V/Unitario | V/Total
CUAD 1OF+1AYU INSTAL | Cuadrilla 1Of + 1 Ay Instalación | jor | 0.05 | 198902 | 9945.1
Importe de Mano de Obra |  | 5.0192 |  | SUBTOTAL | 9945
Clave | Herramienta | Unidad | Cantidad | V/Unitario | V/Total
HERRAMIENTA MENOR | Herramienta menor | (%)mo | 0.05 | 9945 | 497.25
Importe de Herramienta |  | 0.25083 |  | SUBTOTAL | 497
P R E C I O U N I T A R I O |  |  |  | 198141
ANALISIS DE PRECIOS UNITARIOS
Suministro, transporte y colocación de dispensador de jabón spray, referencia C 70016 tipo Grival o su equivalente. Incluye todos los elementos necesarios para su correcta instalación y funcionamiento. |  |  |  | No. Item | Unidad
|  |  |  | 10.4.8 | un
Clave | Materiales | Unidad | Cantidad | V/Unitario | V/Total
DISPENSADOR JABON | Dispensador para jabón en spray, referencia C70016 de Grival | un | 1 | 121700 | 121700
Importe de Materiales |  | 92.0979 |  | SUBTOTAL | 121700
Clave | Mano de Obra | Unidad | Cantidad | V/Unitario | V/Total
CUAD 1OF+1AYU INSTAL | Cuadrilla 1Of + 1 Ay Instalación | jor | 0.05 | 198902 | 9945.1
Importe de Mano de Obra |  | 7.526 |  | SUBTOTAL | 9945
Clave | Herramienta | Unidad | Cantidad | V/Unitario | V/Total
HERRAMIENTA MENOR | Herramienta menor | (%)mo | 0.05 | 9945 | 497.25
Importe de Herramienta |  | 0.37611 |  | SUBTOTAL | 497
P R E C I O U N I T A R I O |  |  |  | 132142
ANALISIS DE PRECIOS UNITARIOS
Suministro, transporte y colocación de película AFT tipo espejo de 2 micras con porcentaje de luz del 70% y protección de los rayos ultravioleta del 99% en ventanería y todos los demás elementos necesarios para su correcta instalación y funcionamiento. |  |  |  | No. Item | Unidad
|  |  |  | 10.5.1 | m2
Clave | Materiales | Unidad | Cantidad | V/Unitario | V/Total
PELICULA PROTEC AFP | Pelicula AFT tipo espejo de 2 micras,porcentaje de luz 70% y protección de los rayos ultravioleta del 99% | m2 | 1.05 | 30200 | 31710
Importe de Materiales |  | 91.1678 |  | SUBTOTAL | 31710
Clave | Mano de Obra | Unidad | Cantidad | V/Unitario | V/Total
CUAD 1OF+1AYU INSTAL | Cuadrilla 1Of + 1 Ay Instalación | jor | 0.01471 | 198902 | 2925.8484
Importe de Mano de Obra |  | 8.4124 |  | SUBTOTAL | 2926
Clave | Herramienta | Unidad | Cantidad | V/Unitario | V/Total
HERRAMIENTA MENOR | Herramienta menor | (%)mo | 0.05 | 2926 | 146.3
Importe de Herramienta |  | 0.41976 |  | SUBTOTAL | 146
P R E C I O U N I T A R I O |  |  |  | 34782
ANALISIS DE PRECIOS UNITARIOS
Suministro, transporte y colocación de franjas en película Sand Blasting con un ancho de 0,10 m. en vidrieras para marcas de visualización. Altura de instalación de 1,50 m. y todos los demás elementos necesarios para su correcta instalación y funcionamiento. |  |  |  | No. Item | Unidad
|  |  |  | 10.5.2 | m
Clave | Materiales | Unidad | Cantidad | V/Unitario | V/Total
PELICULA SAND BLASTI | Pelicula sand blasting | m | 0.11 | 14000 | 1540
Importe de Materiales |  | 39.886 |  | SUBTOTAL | 1540
Clave | Mano de Obra | Unidad | Cantidad | V/Unitario | V/Total
CUAD 1OF+1AYU INSTAL | Cuadrilla 1Of + 1 Ay Instalación | jor | 0.01111 | 198902 | 2209.8012
Importe de Mano de Obra |  | 57.2391 |  | SUBTOTAL | 2210
Clave | Herramienta | Unidad | Cantidad | V/Unitario | V/Total
HERRAMIENTA MENOR | Herramienta menor | (%)mo | 0.05 | 2210 | 110.5
Importe de Herramienta |  | 2.8749 |  | SUBTOTAL | 111
P R E C I O U N I T A R I O |  |  |  | 3861
ANALISIS DE PRECIOS UNITARIOS
Colocación de grifería metálica con acabado en cromo, tipo marruecos de Grival o equivalente. Incluye suministro y transporte de los materiales, regadera cromada, llave con escudo cromados, tubería agua fría, accesorios, válvula economizadora y todos los demás elementos necesarios para su correcta instalación y funcionamiento. |  |  |  | No. Item | Unidad
|  |  |  | 10.6.1 | un
Clave | Materiales | Unidad | Cantidad | V/Unitario | V/Total
GRIFERIA MARRUEC IND | Grifería metálica, acabado cromado, tipo marruecos (lavamanos) | un | 1 | 66800 | 66800
CINTA TEFLON | Cinta Sellante Teflon ½"x10 m. | un | 1 | 1958 | 1958
Importe de Materiales |  | 83.3754 |  | SUBTOTAL | 68758
Clave | Mano de Obra | Unidad | Cantidad | V/Unitario | V/Total
OFICIAL OBRA BLANCA | Oficial Obra Blanca | jor | 0.093 | 140402 | 13057.386
Importe de Mano de Obra |  | 15.8328 |  | SUBTOTAL | 13057
Clave | Herramienta | Unidad | Cantidad | V/Unitario | V/Total
HERRAMIENTA MENOR | Herramienta menor | (%)mo | 0.05 | 13057 | 652.85
Importe de Herramienta |  | 0.79182 |  | SUBTOTAL | 653
P R E C I O U N I T A R I O |  |  |  | 82468
ANALISIS DE PRECIOS UNITARIOS
Colocación de teleducha corriente color blanco tipo corona o equivalente. Incluye suministro y transporte de los materiales, regadera cromada, llave con escudo cromados, tubería agua fría, accesorios, válvula economizadora y todos los demás elementos necesarios para su correcta instalación y funcionamiento. |  |  |  | No. Item | Unidad
|  |  |  | 10.6.2 | un
Clave | Materiales | Unidad | Cantidad | V/Unitario | V/Total
TELEDUCHA CORRIENTE | Tele ducha corriente tipo corona o equivalente | un | 1 | 100800 | 100800
Importe de Materiales |  | 94.4731 |  | SUBTOTAL | 100800
Clave | Mano de Obra | Unidad | Cantidad | V/Unitario | V/Total
OFICIAL OBRA BLANCA | Oficial Obra Blanca | jor | 0.04 | 140402 | 5616.08
Importe de Mano de Obra |  | 5.2635 |  | SUBTOTAL | 5616
Clave | Herramienta | Unidad | Cantidad | V/Unitario | V/Total
HERRAMIENTA MENOR | Herramienta menor | (%)mo | 0.05 | 5616 | 280.8
Importe de Herramienta |  | 0.26336 |  | SUBTOTAL | 281
P R E C I O U N I T A R I O |  |  |  | 106697
ANALISIS DE PRECIOS UNITARIOS
Colocación de grifo ahorrador llave automática de pared cromo de Grival o equivalente. Incluye suministro y transporte de los materiales, regadera cromada, llave con escudo cromados, tubería agua fría, accesorios, válvula economizadora y todos los demás elementos necesarios para su correcta instalación y funcionamiento. |  |  |  | No. Item | Unidad
|  |  |  | 10.6.3 | un
Clave | Materiales | Unidad | Cantidad | V/Unitario | V/Total
GRIFO AHORRADOR | Grifo ahorrador llave automática de pared cromo | un | 1 | 214898 | 214898
CINTA TEFLON | Cinta Sellante Teflon ½"x10 m. | un | 1 | 1958 | 1958
Importe de Materiales |  | 94.0538 |  | SUBTOTAL | 216856
Clave | Mano de Obra | Unidad | Cantidad | V/Unitario | V/Total
OFICIAL OBRA BLANCA | Oficial Obra Blanca | jor | 0.093 | 140402 | 13057.386
Importe de Mano de Obra |  | 5.663 |  | SUBTOTAL | 13057
Clave | Herramienta | Unidad | Cantidad | V/Unitario | V/Total
HERRAMIENTA MENOR | Herramienta menor | (%)mo | 0.05 | 13057 | 652.85
Importe de Herramienta |  | 0.28322 |  | SUBTOTAL | 653
P R E C I O U N I T A R I O |  |  |  | 230566
ANALISIS DE PRECIOS UNITARIOS
Colocación de rejilla de piso de perforación cuadriculada con dimensiones de 10x10mm o equivalente. Incluye suministro e instalación. |  |  |  | No. Item | Unidad
|  |  |  | 10.6.4 | un
Clave | Materiales | Unidad | Cantidad | V/Unitario | V/Total
REJILLA PISO10X10MM | Rejilla de piso de perforación cuadriculada de 10x10mm | un | 1 | 45050 | 45050
Importe de Materiales |  | 83.5885 |  | SUBTOTAL | 45050
Clave | Mano de Obra | Unidad | Cantidad | V/Unitario | V/Total
OFICIAL OBRA BLANCA | Oficial Obra Blanca | jor | 0.06 | 140402 | 8424.12
Importe de Mano de Obra |  | 15.6304 |  | SUBTOTAL | 8424
Clave | Herramienta | Unidad | Cantidad | V/Unitario | V/Total
HERRAMIENTA MENOR | Herramienta menor | (%)mo | 0.05 | 8424 | 421.2
Importe de Herramienta |  | 0.78115 |  | SUBTOTAL | 421
P R E C I O U N I T A R I O |  |  |  | 53895
ANALISIS DE PRECIOS UNITARIOS
Suministro, transporte e instalación de llave para lavadero con extensión, acabado cromado. Incluye escudo y todos los elementos requeridos para su correcta instalación y funcionamiento. |  |  |  | No. Item | Unidad
|  |  |  | 10.6.5 | un
Clave | Materiales | Unidad | Cantidad | V/Unitario | V/Total
LLAVE LAVADERO | Llave lavadero Grival con extención. Ref. 977900001 o equivalente | un | 1 | 46850 | 46850
CINTA TEFLON | Cinta Sellante Teflon ½"x10 m. | un | 0.5 | 1958 | 979
Importe de Materiales |  | 82.9529 |  | SUBTOTAL | 47829
Clave | Mano de Obra | Unidad | Cantidad | V/Unitario | V/Total
OFICIAL OBRA BLANCA | Oficial Obra Blanca | jor | 0.06667 | 140402 | 9360.6013
Importe de Mano de Obra |  | 16.2354 |  | SUBTOTAL | 9361
Clave | Herramienta | Unidad | Cantidad | V/Unitario | V/Total
HERRAMIENTA MENOR | Herramienta menor | (%)mo | 0.05 | 9361 | 468.05
Importe de Herramienta |  | 0.81168 |  | SUBTOTAL | 468
P R E C I O U N I T A R I O |  |  |  | 57658
ANALISIS DE PRECIOS UNITARIOS
Suministro, transporte e instalación de llave para lava escobas. Incluye escudo y todos los elementos requeridos para su correcta instalación y funcionamiento. |  |  |  | No. Item | Unidad
|  |  |  | 10.6.6 | un
Clave | Materiales | Unidad | Cantidad | V/Unitario | V/Total
LLAVE BOCAMANGUERA | Llave bocamanguera 1/2" | un | 1 | 26170 | 26170
CINTA TEFLON | Cinta Sellante Teflon ½"x10 m. | un | 0.5 | 1958 | 979
Importe de Materiales |  | 73.4193 |  | SUBTOTAL | 27149
Clave | Mano de Obra | Unidad | Cantidad | V/Unitario | V/Total
OFICIAL OBRA BLANCA | Oficial Obra Blanca | jor | 0.06667 | 140402 | 9360.6013
Importe de Mano de Obra |  | 25.3151 |  | SUBTOTAL | 9361
Clave | Herramienta | Unidad | Cantidad | V/Unitario | V/Total
HERRAMIENTA MENOR | Herramienta menor | (%)mo | 0.05 | 9361 | 468.05
Importe de Herramienta |  | 1.2656 |  | SUBTOTAL | 468
P R E C I O U N I T A R I O |  |  |  | 36978
ANALISIS DE PRECIOS UNITARIOS
Suministro, transporte e instalación de rejilla de piso 3 x 1,1/2 corriente plástica. Incluye suministro e instalación y todos los demás elementos necesarios para su correcta instalación y funcionamiento. |  |  |  | No. Item | Unidad
|  |  |  | 10.6.7 | un
Clave | Materiales | Unidad | Cantidad | V/Unitario | V/Total
REJILLA PISO PLASTIC | Rejilla de piso de piso plástica blanca | un | 1 | 5350 | 5350
Importe de Materiales |  | 36.7344 |  | SUBTOTAL | 5350
Clave | Mano de Obra | Unidad | Cantidad | V/Unitario | V/Total
OFICIAL OBRA BLANCA | Oficial Obra Blanca | jor | 0.0625 | 140402 | 8775.125
Importe de Mano de Obra |  | 60.2513 |  | SUBTOTAL | 8775
Clave | Herramienta | Unidad | Cantidad | V/Unitario | V/Total
HERRAMIENTA MENOR | Herramienta menor | (%)mo | 0.05 | 8775 | 438.75
Importe de Herramienta |  | 3.0143 |  | SUBTOTAL | 439
P R E C I O U N I T A R I O |  |  |  | 14564
ANALISIS DE PRECIOS UNITARIOS
Suministro, transporte e instalación de rejilla terraza tragante 4 X 3. Incluye suministro e instalación y todos los demás elementos necesarios para su correcta instalación y funcionamiento. |  |  |  | No. Item | Unidad
|  |  |  | 10.6.8 | un
Clave | Materiales | Unidad | Cantidad | V/Unitario | V/Total
REJILLA TIPO GRANADA | Rejilla tragante 4 x 3 | un | 1 | 19900 | 19900
Importe de Materiales |  | 68.352 |  | SUBTOTAL | 19900
Clave | Mano de Obra | Unidad | Cantidad | V/Unitario | V/Total
OFICIAL OBRA BLANCA | Oficial Obra Blanca | jor | 0.0625 | 140402 | 8775.125
Importe de Mano de Obra |  | 30.1401 |  | SUBTOTAL | 8775
Clave | Herramienta | Unidad | Cantidad | V/Unitario | V/Total
HERRAMIENTA MENOR | Herramienta menor | (%)mo | 0.05 | 8775 | 438.75
Importe de Herramienta |  | 1.5079 |  | SUBTOTAL | 439
P R E C I O U N I T A R I O |  |  |  | 29114
ANALISIS DE PRECIOS UNITARIOS
Suministro, transporte y colocación de puerta reja metálica de 0,95 x 2,95 m. ala pivotante conformada por un bastidor en tubería metálica PTS de 80 x 40 mm. x 2 mm, platinas de 1 1/2" x 3/8" colocadas verticalmente cada 0,115 m. y con dos perforaciones circulares de 5/8" c/u, dos varillas lisas de 5/8" colocadas horizontalmente atravesando las platinas. Incluye cerradura de seguridad de primera calidad tipo Yale o equivalente, picaportes, manija en acero inoxidable de 13 cm. pintura anticorrosiva y adherente, base catalizador, acabado en pintura esmalte tipo poliuretano para exteriores y todos los demás elementos necesarios para su correcta instalación y funcionamiento. Según diseño. |  |  |  | No. Item | Unidad
|  |  |  | 11.1.1 | un
Clave | Materiales | Unidad | Cantidad | V/Unitario | V/Total
PTS 80X40X2MM | PTS 80 x 40 x 2.0 mm. | m | 8.295 | 9905 | 82161.975
PLATINA 1 1/2X3/16 | Platina de 1 1/2" x 3/16" | m | 20 | 3720 | 74400
SOLDADURA 6011 X 1/8 | Soldadura LIN-6011 x 1/8 | kg | 5.25 | 8800 | 46200
LIJA 150 | Lija de agua 150 super | un | 1 | 1310 | 1310
PIVOTE METALICO | Pivote metálico | un | 2 | 12500 | 25000
PINTURA POLIRUETANO | Pintura poliuretano | gln | 0.12 | 171600 | 20592
CATAL PINT POLIURETA | Catalizador para pintura de poliuretano | gln | 0.06 | 219700 | 13182
BASE ANTICORROSIVA | Base anticorrosiva y adherente | gln | 0.24 | 106400 | 25536
ESTOPA | Estopa | kg | 0.1 | 15900 | 1590
MANIJA ACERO INOX 13 | Manija en acero inoxidable de L=13 cm | un | 1 | 5670 | 5670
CERRADURA DOBLEMACHO | Cerradura Yale doble macho 987 | un | 1 | 108000 | 108000
Importe de Materiales |  | 46.7547 |  | SUBTOTAL | 403642
Clave | Mano de Obra | Unidad | Cantidad | V/Unitario | V/Total
CUAD 1OF+1AYU O.N. | Cuadrilla 1Of + 1 Ay Obra Negra | jor | 1.6 | 184277 | 294843.2
CUAD 1OF+1AYU O.N. | Cuadrilla 1Of + 1 Ay Obra Negra | jor | 0.45 | 184277 | 82924.65
CUAD 1OF+1AYU O.N. | Cuadrilla 1Of + 1 Ay Obra Negra | jor | 0.3257 | 184277 | 60019.0189
Importe de Mano de Obra |  | 50.7098 |  | SUBTOTAL | 437787
Clave | Herramienta | Unidad | Cantidad | V/Unitario | V/Total
HERRAMIENTA MENOR | Herramienta menor | (%)mo | 0.05 | 437787 | 21889.35
Importe de Herramienta |  | 2.5355 |  | SUBTOTAL | 21889
P R E C I O U N I T A R I O |  |  |  | 863318
ANALISIS DE PRECIOS UNITARIOS
Suministro, transporte y colocación de puerta reja metálica de 0,92 x 2,00 m. ala pivotante conformada por un bastidor en tubería metálica PTS de 80 x 40 mm. x 2 mm, 4 platinas de 1 1/2" x 3/8" colocadas verticalmente cada 0,15 m. y con dos perforaciones circulares de 5/8" c/u, dos varillas lisas de 5/8" colocadas horizontalmente atravesando las platinas. Incluye cerradura de seguridad de primera calidad tipo yale o equivalente, picaportes, manija en acero inoxidable de 13 cm., pintura anticorrosiva y adherente, base catalizador, acabado en pintura esmalte tipo poliuretano para exteriores y todos los demás elementos necesarios para su correcta instalación y funcionamiento. Según diseño. |  |  |  | No. Item | Unidad
|  |  |  | 11.1.2 | un
Clave | Materiales | Unidad | Cantidad | V/Unitario | V/Total
PTS 80X40X2MM | PTS 80 x 40 x 2.0 mm. | m | 6 | 9905 | 59430
BASE ANTICORROSIVA | Base anticorrosiva y adherente | gln | 0.063 | 106400 | 6703.2
CATAL PINT POLIURETA | Catalizador para pintura de poliuretano | gln | 0.063 | 219700 | 13841.1
LIJA 150 | Lija de agua 150 super | un | 1 | 1310 | 1310
ESTOPA | Estopa | kg | 0.2 | 15900 | 3180
PLATINA 1 1/2X3/16 | Platina de 1 1/2" x 3/16" | m | 8 | 3720 | 29760
ACERO 60 FIGURADO | Acero refuerzo G-60 figurado | kg | 2.52 | 5242 | 13209.84
SOLDADURA 6011 X 1/8 | Soldadura LIN-6011 x 1/8 | kg | 2.625 | 8800 | 23100
PIVOTE PISO | Pivote de piso | un | 1 | 26500 | 26500
PIVOTE METALICO | Pivote metálico | un | 1 | 12500 | 12500
MANIJA ACERO INOX 13 | Manija en acero inoxidable de L=13 cm | un | 1 | 5670 | 5670
PICAPORTE | Picaporte | un | 1 | 12530 | 12530
CERRADURA PICOLORO | Cerradura Yale embutir pico loro de seguridad | un | 1 | 70500 | 70500
PINTURA POLIRUETANO | Pintura poliuretano | gln | 0.126 | 171600 | 21621.6
Importe de Materiales |  | 57.8313 |  | SUBTOTAL | 299856
Clave | Mano de Obra | Unidad | Cantidad | V/Unitario | V/Total
CUAD 1OF+1AYU O.N. | Cuadrilla 1Of + 1 Ay Obra Negra | jor | 1.13 | 184277 | 208233.01
Importe de Mano de Obra |  | 40.1606 |  | SUBTOTAL | 208233
Clave | Herramienta | Unidad | Cantidad | V/Unitario | V/Total
HERRAMIENTA MENOR | Herramienta menor | (%)mo | 0.05 | 208233 | 10411.65
Importe de Herramienta |  | 2.0081 |  | SUBTOTAL | 10412
P R E C I O U N I T A R I O |  |  |  | 518501
ANALISIS DE PRECIOS UNITARIOS
Suministro, transporte y colocación de puerta en lámina galvanizada de 1.50 x 2.70 m., dos alas, calibre 18, lisa, entamborada las dos caras, aligerada con poliuretano expandido con un espesor de 0,03 m. las dos alas y el montante, dos alas pivotantes un cuerpo con visor de 0.50 x 1.10 m., en cristal templado de 6 mm., montante fijo de 1.50 x 0.60 m., en lámina calibre 20. Incluye bastidores para las alas y el montante en tubería PTS de 30 x 30 x 3mm., el cristal del visor se instalará además con pisavidrios, empaque y silicona antihongos en todo su perímetro; manijas en acero inoxidable de 13 cm, cerradura de seguridad de primera calidad de doble cerrojo tipo Yale o su equivalente, wash primer, pintura anticorrosiva y adherente, acabado con esmalte semibrillante color negro tipo Pintuco o su equivalente y todos los elementos necesarios para su correcta instalación y funcionamiento. |  |  |  | No. Item | Unidad
|  |  |  | 11.1.3 | un
Clave | Materiales | Unidad | Cantidad | V/Unitario | V/Total
LAMINA GALVAN CAL 18 | Lámina galvanizada calibre 18 de 1.20 x 2.40 mt. | un | 3.747 | 76673 | 287293.731
PTS 30X30X3MM | PTS 30 x 30 x 3 mm. | m | 20.16 | 6468 | 130394.88
SOLDADURA 6011 X 1/8 | Soldadura LIN-6011 x 1/8 | kg | 3.05 | 8800 | 26840
EMPAQUE NEOPREN | Empaque de neopreno | m | 8 | 1150 | 9200
PIVOTE PISO | Pivote de piso | un | 2 | 26500 | 53000
PIVOTE METALICO | Pivote metálico | un | 2 | 12500 | 25000
CERRADURA DOBLEMACHO | Cerradura Yale doble macho 987 | un | 1 | 108000 | 108000
PINTURA BASE ACEITE | Pintura base aceite- domestico | gln | 0.4455 | 40900 | 18220.95
WASH PRIMER COMP B | Pintura acondicionador de superficies Tipo Wash Primer, componente B. Presentación por 1/4 galón | un | 0.735 | 12450 | 9150.75
PINTURA ANTICORROSIV | Pintura anticorrosivo gris. Pintuco | gln | 0.4455 | 40500 | 18042.75
THINER | Thinner | gln | 0.25 | 14600 | 3650
ESTOPA | Estopa | kg | 0.315 | 15900 | 5008.5
PASADOR | Pasador metálico | un | 2 | 8530 | 17060
MANIJA ACERO INOX 13 | Manija en acero inoxidable de L=13 cm | un | 2 | 5670 | 11340
ICOPOR 30MM | Lámina de icopor de 30 mm de 1.0 x 2.0 m. | un | 2.126 | 8100 | 17220.6
Importe de Materiales |  | 62.5003 |  | SUBTOTAL | 739424
Clave | Mano de Obra | Unidad | Cantidad | V/Unitario | V/Total
CUAD 1OF+1AYU FAB | Cuadrilla 1Of + 1 Ay Fabricación | jor | 1.5 | 198902 | 298353
CUAD 1OF+1AYU INSTAL | Cuadrilla 1Of + 1 Ay Instalación | jor | 0.3 | 198902 | 59670.6
OFICIAL PINTURA | Oficial Pintura | jor | 0.30303 | 117001 | 35454.813
Importe de Mano de Obra |  | 33.2591 |  | SUBTOTAL | 393479
Clave | Herramienta | Unidad | Cantidad | V/Unitario | V/Total
HERRAMIENTA MENOR | Herramienta menor | (%)mo | 0.05 | 393479 | 19673.95
Importe de Herramienta |  | 1.663 |  | SUBTOTAL | 19674
Clave | Equipo | Unidad | Cantidad | V/Unitario | V/Total
PULIDO MANUAL ELECTR | Pulidora manual eléctrica con disco | día | 1 | 30495 | 30495
Importe de Equipo |  | 2.5776 |  | SUBTOTAL | 30495
P R E C I O U N I T A R I O |  |  |  | 1183072
ANALISIS DE PRECIOS UNITARIOS
Suministro, transporte y colocación de puerta batiente en lámina galvanizada de 0,80 x 2,70 m., montante con una altura de 0,60m., calibre 18, (marco, ala y montante), entamborada las dos caras, lisa, aligerada con poliuretano expandido con un espesor de 0.03m., para aislamiento acústico. Incluye en celosía fija en lámina galvanizada calibre 18, bastidores para el ala y el montante en tubería en PTS de 30 x 30 x3 mm., wash primer, pintura anticorrosiva y acabado con esmalte semibrillante color a definir por el diseñador, tipo Pintuco o su equivalente, cerradura para baño ref 5302 tipo Yale o su equivalente y demás elementos necesarios para su correcta instalación y funcionamiento, previa aprobación de la interventoría. Según diseños. |  |  |  | No. Item | Unidad
|  |  |  | 11.1.4 | un
Clave | Materiales | Unidad | Cantidad | V/Unitario | V/Total
LAMINA GALVAN CAL 18 | Lámina galvanizada calibre 18 de 1.20 x 2.40 mt. | un | 2.048 | 76673 | 157026.304
ICOPOR 40MM | Lámina de icopor de 40 mm de 1.0 x 1.0 m. | un | 1.839 | 5500 | 10114.5
CERRADURA BAÑO | Cerradura para puerta de baño ref 5302 tipo Yale o su equivalente | un | 1 | 66270 | 66270
PTS 30X30X3MM | PTS 30 x 30 x 3 mm. | m | 12.075 | 6468 | 78101.1
SOLDADURA 6013 X 1/8 | Soldadura lincoln 6013 x 1/8" | kg | 1.5 | 8300 | 12450
BISAGRA ALA GALV | Bisagra de ala galvanizada, trabajo pesado de 6" | un | 4 | 6070 | 24280
WASH PRIMER COMP B | Pintura acondicionador de superficies Tipo Wash Primer, componente B. Presentación por 1/4 galón | un | 0.361 | 12450 | 4494.45
PINTURA ANTICORROSIV | Pintura anticorrosivo gris. Pintuco | gln | 0.361 | 40500 | 14620.5
PINTURA BASE ACEITE | Pintura base aceite- domestico | gln | 0.361 | 40900 | 14764.9
Importe de Materiales |  | 47.3247 |  | SUBTOTAL | 382122
Clave | Mano de Obra | Unidad | Cantidad | V/Unitario | V/Total
CUAD 1OF+1AYU FAB | Cuadrilla 1Of + 1 Ay Fabricación | jor | 1.5 | 198902 | 298353
CUAD 1OF+1AYU INSTAL | Cuadrilla 1Of + 1 Ay Instalación | jor | 0.2 | 198902 | 39780.4
OFICIAL PINTURA | Oficial Pintura | jor | 0.23 | 117001 | 26910.23
Importe de Mano de Obra |  | 45.2095 |  | SUBTOTAL | 365043
Clave | Herramienta | Unidad | Cantidad | V/Unitario | V/Total
HERRAMIENTA MENOR | Herramienta menor | (%)mo | 0.05 | 365043 | 18252.15
Importe de Herramienta |  | 2.2605 |  | SUBTOTAL | 18252
Clave | Equipo | Unidad | Cantidad | V/Unitario | V/Total
EQUIPO SOL ELEC LINC | Equipo de soldadura eléctrica Lincoln AC-225 GLM 110 v. Incluye transporte. | día | 0.5 | 23072 | 11536
PULIDO MANUAL ELECTR | Pulidora manual eléctrica con disco | día | 1 | 30495 | 30495
Importe de Equipo |  | 5.2054 |  | SUBTOTAL | 42031
P R E C I O U N I T A R I O |  |  |  | 807448
ANALISIS DE PRECIOS UNITARIOS
Suministro, transporte y colocación de puerta batiente en lámina galvanizada de 0.70 x 2.70 m., montante con una altura de 0.60 m., calibre 18, (marco, ala y montante), entamborada las dos caras, lisa, aligerada con poliuretano expandido con un espesor de 0.03m., para aislamiento acústico. Incluye en celosía fija en lámina galvanizada calibre 18, bastidores para el ala y el montante en tubería en PTS de 30 x 30 x3 mm., wash primer, pintura anticorrosiva y acabado con esmalte semibrillante color a definir por el diseñador, tipo Pintuco o su equivalente, cerradura para baño ref 5302 tipo Yale o su equivalente y demás elementos necesarios para su correcta instalación y funcionamiento, previa aprobación de la interventoría. Según diseños. |  |  |  | No. Item | Unidad
|  |  |  | 11.1.5 | un
Clave | Materiales | Unidad | Cantidad | V/Unitario | V/Total
LAMINA GALVAN CAL 18 | Lámina galvanizada calibre 18 de 1.20 x 2.40 mt. | un | 1.979 | 76673 | 151735.867
ICOPOR 40MM | Lámina de icopor de 40 mm de 1.0 x 1.0 m. | un | 1.617 | 5500 | 8893.5
CERRADURA BAÑO | Cerradura para puerta de baño ref 5302 tipo Yale o su equivalente | un | 1 | 66270 | 66270
PTS 30X30X3MM | PTS 30 x 30 x 3 mm. | m | 11.55 | 6468 | 74705.4
SOLDADURA 6013 X 1/8 | Soldadura lincoln 6013 x 1/8" | kg | 1.4 | 8300 | 11620
BISAGRA ALA GALV | Bisagra de ala galvanizada, trabajo pesado de 6" | un | 4 | 6070 | 24280
WASH PRIMER COMP B | Pintura acondicionador de superficies Tipo Wash Primer, componente B. Presentación por 1/4 galón | un | 0.271 | 12450 | 3373.95
PINTURA ANTICORROSIV | Pintura anticorrosivo gris. Pintuco | gln | 0.271 | 40500 | 10975.5
PINTURA BASE ACEITE | Pintura base aceite- domestico | gln | 0.271 | 40900 | 11083.9
Importe de Materiales |  | 45.5733 |  | SUBTOTAL | 362939
Clave | Mano de Obra | Unidad | Cantidad | V/Unitario | V/Total
CUAD 1OF+1AYU FAB | Cuadrilla 1Of + 1 Ay Fabricación | jor | 1.5 | 198902 | 298353
CUAD 1OF+1AYU INSTAL | Cuadrilla 1Of + 1 Ay Instalación | jor | 0.2 | 198902 | 39780.4
OFICIAL PINTURA | Oficial Pintura | jor | 0.23 | 117001 | 26910.23
Importe de Mano de Obra |  | 45.8375 |  | SUBTOTAL | 365043
Clave | Herramienta | Unidad | Cantidad | V/Unitario | V/Total
HERRAMIENTA MENOR | Herramienta menor | (%)mo | 0.05 | 365043 | 18252.15
Importe de Herramienta |  | 2.2919 |  | SUBTOTAL | 18252
Clave | Equipo | Unidad | Cantidad | V/Unitario | V/Total
EQUIPO SOL ELEC LINC | Equipo de soldadura eléctrica Lincoln AC-225 GLM 110 v. Incluye transporte. | día | 0.5 | 23072 | 11536
PULIDO MANUAL ELECTR | Pulidora manual eléctrica con disco | día | 1 | 30495 | 30495
DISCO PUNTADIAMPULID | Disco punta de diamante para pulidora 7" (alquiler) | día | 1 | 8120 | 8120
Importe de Equipo |  | 6.2973 |  | SUBTOTAL | 50151
P R E C I O U N I T A R I O |  |  |  | 796385
ANALISIS DE PRECIOS UNITARIOS
Suministro, transporte y colocación de puerta batiente en lámina galvanizada de 1.00 x 2.70 m., montante con una altura de 0.60m., en celosía fija en lámina galvanizada calibre 18, bastidores para el ala y el montante en tubería en PTS de 30 x 30 x3 mm, calibre 18 (marco, ala y montante), entamborada las dos caras, lisa, aligerada con poliuretano expandido con un espesor de e= 0.03m. para aislamiento acústico, wash primer, pintura anticorrosiva y acabado con esmalte semibrillante color negro tipo Pintuco o su equivalente, cerradura de seguridad de primera calidad tipo Yale o su equivalente y demás elementos necesarios para su correcta instalación y funcionamiento, previa aprobación de la interventoría. Según diseños. |  |  |  | No. Item | Unidad
|  |  |  | 11.1.6 | un
Clave | Materiales | Unidad | Cantidad | V/Unitario | V/Total
LAMINA GALVAN CAL 18 | Lámina galvanizada calibre 18 de 1.20 x 2.40 mt. | un | 2.2295 | 76673 | 170942.4535
ICOPOR 40MM | Lámina de icopor de 40 mm de 1.0 x 1.0 m. | un | 2.31 | 5500 | 12705
CERRADURA DOBLEMACHO | Cerradura Yale doble macho 987 | un | 1 | 108000 | 108000
PTS 30X30X3MM | PTS 30 x 30 x 3 mm. | m | 13.125 | 6468 | 84892.5
SOLDADURA 6013 X 1/8 | Soldadura lincoln 6013 x 1/8" | kg | 1.7 | 8300 | 14110
BISAGRA ALA GALV | Bisagra de ala galvanizada, trabajo pesado de 6" | un | 4 | 6070 | 24280
WASH PRIMER COMP B | Pintura acondicionador de superficies Tipo Wash Primer, componente B. Presentación por 1/4 galón | un | 0.411 | 12450 | 5116.95
PINTURA ANTICORROSIV | Pintura anticorrosivo gris. Pintuco | gln | 0.411 | 40500 | 16645.5
PINTURA BASE ACEITE | Pintura base aceite- domestico | gln | 0.411 | 40900 | 16809.9
Importe de Materiales |  | 49.2618 |  | SUBTOTAL | 453503
Clave | Mano de Obra | Unidad | Cantidad | V/Unitario | V/Total
CUAD 1OF+1AYU FAB | Cuadrilla 1Of + 1 Ay Fabricación | jor | 1.7 | 198902 | 338133.4
CUAD 1OF+1AYU INSTAL | Cuadrilla 1Of + 1 Ay Instalación | jor | 0.2 | 198902 | 39780.4
OFICIAL PINTURA | Oficial Pintura | jor | 0.23 | 117001 | 26910.23
Importe de Mano de Obra |  | 43.9739 |  | SUBTOTAL | 404823
Clave | Herramienta | Unidad | Cantidad | V/Unitario | V/Total
HERRAMIENTA MENOR | Herramienta menor | (%)mo | 0.05 | 404823 | 20241.15
Importe de Herramienta |  | 2.1987 |  | SUBTOTAL | 20241
Clave | Equipo | Unidad | Cantidad | V/Unitario | V/Total
EQUIPO SOL ELEC LINC | Equipo de soldadura eléctrica Lincoln AC-225 GLM 110 v. Incluye transporte. | día | 0.5 | 23072 | 11536
PULIDO MANUAL ELECTR | Pulidora manual eléctrica con disco | día | 1 | 30495 | 30495
Importe de Equipo |  | 4.5656 |  | SUBTOTAL | 42031
P R E C I O U N I T A R I O |  |  |  | 920598
ANALISIS DE PRECIOS UNITARIOS
Suministro, transporte y colocación de puerta reja metálica de dos alas batientes de 3.00 x 3.00 m., cada ala esta compuesta por un marco en tubería PTS de 80 x 40 x 2 mm., 12 platinas de 1 1/2" x 3/16" (con 4 perforaciones con un diámetro de 3/4" c/u) colocadas verticalmente cada 0,103 m., 4 varillas lisas de acero con un diámetro de 3/4" colocadas horizontalmente atravesando las perforaciones de las platinas. Incluye bisagras de trabajo pesado, pasador portacandado, falleba, platinas de 2" x 1/2" con una longitud de3.0m. Incluye anclajes para adosar a la pared, pintura base anticorrosiva y adherente, catalizador, acabado en pintura poliuretano para exteriores y todos los demás elementos necesarios para su correcta instalación y funcionamiento. Previa aprobación de la interventoría. Según diseño. |  |  |  | No. Item | Unidad
|  |  |  | 11.1.7 | un
Clave | Materiales | Unidad | Cantidad | V/Unitario | V/Total
PTS 80X40X2.5MM | PTS 80 x 40 x 2.5 mm. | m | 18 | 12074 | 217332
PLATINA 1 1/2X3/16 | Platina de 1 1/2" x 3/16" | m | 72 | 3720 | 267840
PLATINA 2" X1/2" | Platina de 2" x 1/2" | m | 6 | 12447 | 74682
VARILLA LISA 3/4" | Varilla de 3/4" lisa | kg | 32 | 5634 | 180288
SOLDADURA 6013 X 1/8 | Soldadura lincoln 6013 x 1/8" | kg | 6 | 8300 | 49800
BISAGRA PESADA | Bisagra metálica trabajo pesado en platina de 4" x 1 1/2" x 3/16" | un | 8 | 15320 | 122560
FALLEBA METAL6 | Falleba metálica de piso de 6" | un | 1 | 10940 | 10940
CANDADO SEGURIDAD | Candado seguridad CISA 26510-77 o equivalente | un | 1 | 51755 | 51755
BASE ANTICORROSIVA | Base anticorrosiva y adherente | gln | 0.315 | 106400 | 33516
CATAL PINT POLIURETA | Catalizador para pintura de poliuretano | gln | 0.315 | 219700 | 69205.5
PINTURA POLIRUETANO | Pintura poliuretano | gln | 0.63 | 171600 | 108108
ESTOPA | Estopa | kg | 0.3 | 15900 | 4770
LIJA 200 | Lija 200 | un | 2 | 1310 | 2620
Importe de Materiales |  | 53.5162 |  | SUBTOTAL | 1193417
Clave | Mano de Obra | Unidad | Cantidad | V/Unitario | V/Total
CUAD 1OF+1AYU FAB | Cuadrilla 1Of + 1 Ay Fabricación | jor | 3 | 198902 | 596706
CUAD 1OF+1AYU INSTAL | Cuadrilla 1Of + 1 Ay Instalación | jor | 1.5 | 198902 | 298353
OFICIAL PINTURA | Oficial Pintura | jor | 0.6 | 117001 | 70200.6
Importe de Mano de Obra |  | 43.285 |  | SUBTOTAL | 965260
Clave | Herramienta | Unidad | Cantidad | V/Unitario | V/Total
HERRAMIENTA MENOR | Herramienta menor | (%)mo | 0.05 | 965260 | 48263
Importe de Herramienta |  | 2.1642 |  | SUBTOTAL | 48263
Clave | Equipo | Unidad | Cantidad | V/Unitario | V/Total
EQUIPO SOL ELEC LINC | Equipo de soldadura eléctrica Lincoln AC-225 GLM 110 v. Incluye transporte. | día | 1 | 23072 | 23072
Importe de Equipo |  | 1.0346 |  | SUBTOTAL | 23072
P R E C I O U N I T A R I O |  |  |  | 2230012
ANALISIS DE PRECIOS UNITARIOS
Suministro, transporte y colocación de puerta reja metálica corrediza de 1,80 x 3.00 m., compuesta por un marco en tubería PTS de 80 x 40 x 2 mm., 13 platinas de 1 1/2" x 3/16" (con 4 perforaciones con un diámetro de3/4" c/u) colocadas verticalmente cada 0,106 m., 4 varillas lisas de acero con un diámetro de 3/4" colocadas horizontalmente atravesando las perforaciones de las platinas. Incluye riel guía inferior y superior, rodachines, perfil metálico recibidor en U pesado, pasador portacandado, falleba, pintura base anticorrosiva y adherente, catalizador, acabado en pintura poliuretano para exteriores, y todos los demás elementos necesarios para su correcta instalación y funcionamiento y previa aprobación de la interventoría. Según diseño. |  |  |  | No. Item | Unidad
|  |  |  | 11.1.8 | un
Clave | Materiales | Unidad | Cantidad | V/Unitario | V/Total
PTS 80X40X2.5MM | PTS 80 x 40 x 2.5 mm. | m | 12 | 12074 | 144888
PLATINA 1 1/2X3/16 | Platina de 1 1/2" x 3/16" | m | 39 | 3720 | 145080
ANGULO 1 1/2" X 3/16 | Ángulo de 1 1/2" x 3/16" (A36, A572/G50) | m | 3.5 | 12917 | 45209.5
VARILLA LISA 3/4" | Varilla de 3/4" lisa | kg | 10 | 5634 | 56340
CANDADO SEGURIDAD | Candado seguridad CISA 26510-77 o equivalente | un | 1 | 51755 | 51755
RODACHINES METÁLICOS | Rodachines metálicos de 3" para puerta corrediza | un | 3 | 16550 | 49650
SOLDADURA 6013 X 1/8 | Soldadura lincoln 6013 x 1/8" | kg | 2.5 | 8300 | 20750
BASE ANTICORROSIVA | Base anticorrosiva y adherente | gln | 0.1638 | 106400 | 17428.32
CATAL PINT POLIURETA | Catalizador para pintura de poliuretano | gln | 0.1638 | 219700 | 35986.86
PINTURA POLIRUETANO | Pintura poliuretano | gln | 0.3276 | 171600 | 56216.16
ESTOPA | Estopa | kg | 0.15 | 15900 | 2385
LIJA 200 | Lija 200 | un | 1 | 1310 | 1310
Importe de Materiales |  | 46.1256 |  | SUBTOTAL | 626999
Clave | Mano de Obra | Unidad | Cantidad | V/Unitario | V/Total
CUAD 1OF+1AYU FAB | Cuadrilla 1Of + 1 Ay Fabricación | jor | 2 | 198902 | 397804
CUAD 1OF+1AYU INSTAL | Cuadrilla 1Of + 1 Ay Instalación | jor | 1.2 | 198902 | 238682.4
OFICIAL PINTURA | Oficial Pintura | jor | 0.33333 | 117001 | 38999.9433
Importe de Mano de Obra |  | 49.6925 |  | SUBTOTAL | 675486
Clave | Herramienta | Unidad | Cantidad | V/Unitario | V/Total
HERRAMIENTA MENOR | Herramienta menor | (%)mo | 0.05 | 675486 | 33774.3
Importe de Herramienta |  | 2.4846 |  | SUBTOTAL | 33774
Clave | Equipo | Unidad | Cantidad | V/Unitario | V/Total
EQUIPO SOL ELEC LINC | Equipo de soldadura eléctrica Lincoln AC-225 GLM 110 v. Incluye transporte. | día | 1 | 23072 | 23072
Importe de Equipo |  | 1.6973 |  | SUBTOTAL | 23072
P R E C I O U N I T A R I O |  |  |  | 1359331
ANALISIS DE PRECIOS UNITARIOS
Suministro, transporte y colocación de puerta reja metálica fija de 1,65 x 3.00 m., compuesta por un marco en tubería PTS de 80 x 40 x 2 mm., 13 platinas de 1 1/2" x 3/16" (con 4 perforaciones con un diámetro de 3/4" c/u) colocadas verticalmente cada 0,106 m., 4 varillas lisas de acero con un diámetro de 3/4" colocadas horizontalmente atravesando las perforaciones de las platinas. Incluye perfil metálico como elemento de anclaje, pintura base anticorrosiva y adherente, catalizador, acabado en pintura poliuretano para exteriores y todos los demás elementos necesarios para su correcta instalación y funcionamiento y previa aprobación de la interventoría. Las dimensiones son las dadas en los planos y detalles del cuadro de puertas y ventanas. Según diseños. |  |  |  | No. Item | Unidad
|  |  |  | 11.1.9 | un
Clave | Materiales | Unidad | Cantidad | V/Unitario | V/Total
PTS 80X40X2.5MM | PTS 80 x 40 x 2.5 mm. | m | 9.77 | 12074 | 117962.98
PLATINA 1 1/2X3/16 | Platina de 1 1/2" x 3/16" | m | 39 | 3720 | 145080
VARILLA LISA 3/4" | Varilla de 3/4" lisa | kg | 10 | 5634 | 56340
SOLDADURA 6013 X 1/8 | Soldadura lincoln 6013 x 1/8" | kg | 2.5 | 8300 | 20750
BASE ANTICORROSIVA | Base anticorrosiva y adherente | gln | 0.1638 | 106400 | 17428.32
CATAL PINT POLIURETA | Catalizador para pintura de poliuretano | gln | 0.1638 | 219700 | 35986.86
PINTURA POLIRUETANO | Pintura poliuretano | gln | 0.3276 | 171600 | 56216.16
ESTOPA | Estopa | kg | 0.15 | 15900 | 2385
LIJA 200 | Lija 200 | un | 1 | 1310 | 1310
Importe de Materiales |  | 38.2411 |  | SUBTOTAL | 453459
Clave | Mano de Obra | Unidad | Cantidad | V/Unitario | V/Total
CUAD 1OF+1AYU FAB | Cuadrilla 1Of + 1 Ay Fabricación | jor | 2 | 198902 | 397804
CUAD 1OF+1AYU INSTAL | Cuadrilla 1Of + 1 Ay Instalación | jor | 1.2 | 198902 | 238682.4
OFICIAL PINTURA | Oficial Pintura | jor | 0.33333 | 117001 | 38999.9433
Importe de Mano de Obra |  | 56.965 |  | SUBTOTAL | 675486
Clave | Herramienta | Unidad | Cantidad | V/Unitario | V/Total
HERRAMIENTA MENOR | Herramienta menor | (%)mo | 0.05 | 675486 | 33774.3
Importe de Herramienta |  | 2.8482 |  | SUBTOTAL | 33774
Clave | Equipo | Unidad | Cantidad | V/Unitario | V/Total
EQUIPO SOL ELEC LINC | Equipo de soldadura eléctrica Lincoln AC-225 GLM 110 v. Incluye transporte. | día | 1 | 23072 | 23072
Importe de Equipo |  | 1.9457 |  | SUBTOTAL | 23072
P R E C I O U N I T A R I O |  |  |  | 1185791
ANALISIS DE PRECIOS UNITARIOS
Suministro, transporte y colocación de puerta reja de 2 alas batientes (5.34 x 2.78 m). Con bastidor metálico de 3" x 3" espesor de 3mm, platina metálica de 2" x 3/8", malla ondulada ojo Nº2 calibre 10, ángulo metálico de 1"x 1/8" perimetral pisa malla, 10 bisagras de trabajo pesado de 2 1/2" x 4", chapa candado para trabajo pesado tipo Yale o equivalente, 2 fallebas de 5/8", soldadura. Incluye resane de superficie, pintura poliuretano, catalizador, base anticorrosiva y adherente y todos los demás elementos requeridos para su correcta fabricación e instalación, según diseño. La tubería y las platinas son piezas completas, no se admiten soldaduras intermedias. Según diseño. |  |  |  | No. Item | Unidad
|  |  |  | 11.1.10 | un
Clave | Materiales | Unidad | Cantidad | V/Unitario | V/Total
PTS 70X70X3MM | PTS 70 x 70 x 3 mm | m | 24 | 16822 | 403728
CHAPA CANDADO | Chapa candado para puertas metálicas pesadas Vera o equivalente | un | 1 | 85371 | 85371
MALLA ONDULADA | Malla ondulada ojo Nº2 calibre 10 | m2 | 13.9755 | 24400 | 341002.2
FALLEBA DE 5/8" | Falleba de 5/8" | un | 2 | 15100 | 30200
SOLDADURA 6011 X 1/8 | Soldadura LIN-6011 x 1/8 | kg | 5 | 8800 | 44000
PLATINA 2" X 3/8" | Platina de 2" x 3/8" | m | 18 | 9702 | 174636
BISAGRA 2 1/2" X 4" | Bisagra de trabajo pesado de 2 1/2" x 4" | un | 10 | 18160 | 181600
PINTURA POLIRUETANO | Pintura poliuretano | gln | 0.45 | 171600 | 77220
BASE ANTICORROSIVA | Base anticorrosiva y adherente | gln | 0.3 | 106400 | 31920
CATAL PINT POLIURETA | Catalizador para pintura de poliuretano | gln | 0.3 | 219700 | 65910
ANGULO 1" X 1/8" | Ángulo de 1" x 1/8" CS | m | 50.72 | 6127 | 310761.44
Importe de Materiales |  | 68.2268 |  | SUBTOTAL | 1746348
Clave | Mano de Obra | Unidad | Cantidad | V/Unitario | V/Total
CUAD 1OF+1AYU FAB | Cuadrilla 1Of + 1 Ay Fabricación | jor | 2 | 198902 | 397804
CUAD 1OF+1AYU INSTAL | Cuadrilla 1Of + 1 Ay Instalación | jor | 1 | 198902 | 198902
CUAD 1OF+1AYU O.B. | Cuadrilla 1Of Obra Blanca+ 1 Ay Entendido | jor | 0.8 | 222303 | 177842.4
Importe de Mano de Obra |  | 30.2602 |  | SUBTOTAL | 774548
Clave | Herramienta | Unidad | Cantidad | V/Unitario | V/Total
HERRAMIENTA MENOR | Herramienta menor | (%)mo | 0.05 | 774548 | 38727.4
Importe de Herramienta |  | 1.513 |  | SUBTOTAL | 38727
P R E C I O U N I T A R I O |  |  |  | 2559623
ANALISIS DE PRECIOS UNITARIOS
Suministro, transporte y colocación de puerta reja de 2 alas batientes (4.98 x 2.58m). Con bastidor metálico de 3" x 3" espesor de 3mm, platina metálica de 2" x 3/8", malla ondulada ojo Nº2 calibre 10, ángulo metálico de 1"x 1/8" perimetral pisa malla, 10 bisagras de trabajo pesado de 2 1/2" x 4", chapa candado para trabajo pesado tipo Yale o equivalente, 2 fallebas de 5/8", soldadura. Incluye resane de superficie, pintura poliuretano, catalizador, base anticorrosiva y adherente y todos los demás elementos requeridos para su correcta fabricación e instalación. La tubería y las platinas son piezas completas, no se admiten soldaduras intermedias. Según diseño. |  |  |  | No. Item | Unidad
|  |  |  | 11.1.11 | un
Clave | Materiales | Unidad | Cantidad | V/Unitario | V/Total
PTS 70X70X3MM | PTS 70 x 70 x 3 mm | m | 24 | 16822 | 403728
FALLEBA DE 5/8" | Falleba de 5/8" | un | 2 | 15100 | 30200
CHAPA CANDADO | Chapa candado para puertas metálicas pesadas Vera o equivalente | un | 1 | 85371 | 85371
MALLA ONDULADA | Malla ondulada ojo Nº2 calibre 10 | m2 | 11.8965 | 24400 | 290274.6
SOLDADURA 6011 X 1/8 | Soldadura LIN-6011 x 1/8 | kg | 4 | 8800 | 35200
PLATINA 2" X 3/8" | Platina de 2" x 3/8" | m | 18 | 9702 | 174636
BISAGRA 2 1/2" X 4" | Bisagra de trabajo pesado de 2 1/2" x 4" | un | 10 | 18160 | 181600
PINTURA POLIRUETANO | Pintura poliuretano | gln | 0.45 | 171600 | 77220
CATAL PINT POLIURETA | Catalizador para pintura de poliuretano | gln | 0.3 | 219700 | 65910
BASE ANTICORROSIVA | Base anticorrosiva y adherente | gln | 0.3 | 106400 | 31920
ANGULO 1" X 1/8" | Ángulo de 1" x 1/8" CS | m | 47.2 | 6127 | 289194.4
Importe de Materiales |  | 67.1872 |  | SUBTOTAL | 1665254
Clave | Mano de Obra | Unidad | Cantidad | V/Unitario | V/Total
CUAD 1OF+1AYU FAB | Cuadrilla 1Of + 1 Ay Fabricación | jor | 2 | 198902 | 397804
CUAD 1OF+1AYU INSTAL | Cuadrilla 1Of + 1 Ay Instalación | jor | 1 | 198902 | 198902
CUAD 1OF+1AYU O.B. | Cuadrilla 1Of Obra Blanca+ 1 Ay Entendido | jor | 0.8 | 222303 | 177842.4
Importe de Mano de Obra |  | 31.2503 |  | SUBTOTAL | 774548
Clave | Herramienta | Unidad | Cantidad | V/Unitario | V/Total
HERRAMIENTA MENOR | Herramienta menor | (%)mo | 0.05 | 774548 | 38727.4
Importe de Herramienta |  | 1.5625 |  | SUBTOTAL | 38727
P R E C I O U N I T A R I O |  |  |  | 2478529
ANALISIS DE PRECIOS UNITARIOS
Suministro, transporte y colocación de reja fija (1.4 x 1.5 m). Con platina metálica de 2" x 3/8", soldadura. Incluye resane de superficie, pintura poliuretano, catalizador, base anticorrosiva y adherente y todos los demás elementos requeridos para su correcta fabricación e instalación. Las platinas son piezas completas, no se admiten soldaduras intermedias. Según diseño. |  |  |  | No. Item | Unidad
|  |  |  | 11.1.12 | un
Clave | Materiales | Unidad | Cantidad | V/Unitario | V/Total
SOLDADURA 6011 X 1/8 | Soldadura LIN-6011 x 1/8 | kg | 2 | 8800 | 17600
PLATINA 2" X 3/8" | Platina de 2" x 3/8" | m | 27 | 9702 | 261954
PINTURA POLIRUETANO | Pintura poliuretano | gln | 0.14 | 171600 | 24024
CATAL PINT POLIURETA | Catalizador para pintura de poliuretano | gln | 0.09 | 219700 | 19773
BASE ANTICORROSIVA | Base anticorrosiva y adherente | gln | 0.09 | 106400 | 9576
Importe de Materiales |  | 60.8988 |  | SUBTOTAL | 332927
Clave | Mano de Obra | Unidad | Cantidad | V/Unitario | V/Total
CUAD 1OF+1AYU FAB | Cuadrilla 1Of + 1 Ay Fabricación | jor | 0.5 | 198902 | 99451
CUAD 1OF+1AYU INSTAL | Cuadrilla 1Of + 1 Ay Instalación | jor | 0.3 | 198902 | 59670.6
CUAD 1OF+1AYU O.B. | Cuadrilla 1Of Obra Blanca+ 1 Ay Entendido | jor | 0.2 | 222303 | 44460.6
Importe de Mano de Obra |  | 37.2393 |  | SUBTOTAL | 203583
Clave | Herramienta | Unidad | Cantidad | V/Unitario | V/Total
HERRAMIENTA MENOR | Herramienta menor | (%)mo | 0.05 | 203583 | 10179.15
Importe de Herramienta |  | 1.8619 |  | SUBTOTAL | 10179
P R E C I O U N I T A R I O |  |  |  | 546689
ANALISIS DE PRECIOS UNITARIOS
Suministro, transporte y colocación de reja fija, con platina metálica de 2" x 3/8", tubo negro calibre 16 diámetro de 1/2", soldadura. Incluye resane de superficie, pintura poliuretano, catalizador, base anticorrosiva y adherente y todos los demás elementos requeridos para su correcta fabricación e instalación. La tubería y las platinas son piezas completas, no se admiten soldaduras intermedias. Según diseño. |  |  |  | No. Item | Unidad
|  |  |  | 11.1.13 | un
Clave | Materiales | Unidad | Cantidad | V/Unitario | V/Total
SOLDADURA 6011 X 1/8 | Soldadura LIN-6011 x 1/8 | kg | 3 | 8800 | 26400
TUBERIA NEGRA ½ C16 | Tubería negra de 1.5mm 1/2" | m | 48 | 2182 | 104736
PLATINA 2" X 3/8" | Platina de 2" x 3/8" | m | 12 | 9702 | 116424
PINTURA POLIRUETANO | Pintura poliuretano | gln | 0.2 | 171600 | 34320
CATAL PINT POLIURETA | Catalizador para pintura de poliuretano | gln | 0.15 | 219700 | 32955
BASE ANTICORROSIVA | Base anticorrosiva y adherente | gln | 0.15 | 106400 | 15960
Importe de Materiales |  | 28.9139 |  | SUBTOTAL | 330795
Clave | Mano de Obra | Unidad | Cantidad | V/Unitario | V/Total
CUAD 1OF+1AYU FAB | Cuadrilla 1Of + 1 Ay Fabricación | jor | 2 | 198902 | 397804
CUAD 1OF+1AYU INSTAL | Cuadrilla 1Of + 1 Ay Instalación | jor | 1 | 198902 | 198902
CUAD 1OF+1AYU O.B. | Cuadrilla 1Of Obra Blanca+ 1 Ay Entendido | jor | 0.8 | 222303 | 177842.4
Importe de Mano de Obra |  | 67.7011 |  | SUBTOTAL | 774548
Clave | Herramienta | Unidad | Cantidad | V/Unitario | V/Total
HERRAMIENTA MENOR | Herramienta menor | (%)mo | 0.05 | 774548 | 38727.4
Importe de Herramienta |  | 3.385 |  | SUBTOTAL | 38727
P R E C I O U N I T A R I O |  |  |  | 1144070
ANALISIS DE PRECIOS UNITARIOS
Suministro, transporte y colocación de puerta reja fija (7.86 x 2.15m). Con bastidor metálico de 3" x 3" espesor de 3mm, platina metálica de 2" x 3/8" y tubería negra calibre 16 de 1/2". Incluye resane de superficie, soldadura, pintura poliuretano, catalizador, base anticorrosiva y adherente y todos los demás elementos requeridos para su correcta fabricación e instalación. La tubería y las platinas son piezas completas, no se admiten soldaduras intermedias. Según diseño. |  |  |  | No. Item | Unidad
|  |  |  | 11.1.14 | un
Clave | Materiales | Unidad | Cantidad | V/Unitario | V/Total
PTS 70X70X3MM | PTS 70 x 70 x 3 mm | m | 30 | 16822 | 504660
SOLDADURA 6011 X 1/8 | Soldadura LIN-6011 x 1/8 | kg | 9 | 8800 | 79200
PINTURA POLIRUETANO | Pintura poliuretano | gln | 0.8 | 171600 | 137280
PLATINA 2" X 3/8" | Platina de 2" x 3/8" | m | 8 | 9702 | 77616
TUBERIA NEGRA ½ C16 | Tubería negra de 1.5mm 1/2" | m | 144 | 2182 | 314208
BASE ANTICORROSIVA | Base anticorrosiva y adherente | gln | 0.55 | 106400 | 58520
CATAL PINT POLIURETA | Catalizador para pintura de poliuretano | gln | 0.55 | 219700 | 120835
Importe de Materiales |  | 49.3882 |  | SUBTOTAL | 1292319
Clave | Mano de Obra | Unidad | Cantidad | V/Unitario | V/Total
CUAD 1OF+1AYU FAB | Cuadrilla 1Of + 1 Ay Fabricación | jor | 3.5 | 198902 | 696157
CUAD 1OF+1AYU INSTAL | Cuadrilla 1Of + 1 Ay Instalación | jor | 1.5 | 198902 | 298353
CUAD 1OF+1AYU O.B. | Cuadrilla 1Of Obra Blanca+ 1 Ay Entendido | jor | 1.2 | 222303 | 266763.6
Importe de Mano de Obra |  | 48.2017 |  | SUBTOTAL | 1261274
Clave | Herramienta | Unidad | Cantidad | V/Unitario | V/Total
HERRAMIENTA MENOR | Herramienta menor | (%)mo | 0.05 | 1261274 | 63063.7
Importe de Herramienta |  | 2.4101 |  | SUBTOTAL | 63064
P R E C I O U N I T A R I O |  |  |  | 2616657
ANALISIS DE PRECIOS UNITARIOS
Suministro, transporte y colocación de puerta reja doble (4.87 x 2.07 m), un modulo fijo y un modulo batiente de dos alas. Con bastidor metálico de 3" x 3" espesor de 3mm, platina metálica de 2" x 3/8", tubería negra calibre 16 de 1/2", 10 bisagras de trabajo pesado de 2 1/2" x 4", chapa candado para trabajo pesado tipo Yale o equivalente, lamina metálica con un espesor de 3mm, 2 fallebas de 5/8". Incluye resane de superficie, soldadura, pintura poliuretano, catalizador, base anticorrosiva y adherente y todos los demás elementos requeridos para su correcta fabricación e instalación. La tubería y las platinas son piezas completas, no se admiten soldaduras intermedias. Según diseño. |  |  |  | No. Item | Unidad
|  |  |  | 11.1.15 | un
Clave | Materiales | Unidad | Cantidad | V/Unitario | V/Total
PTS 70X70X3MM | PTS 70 x 70 x 3 mm | m | 15 | 16822 | 252330
FALLEBA DE 5/8" | Falleba de 5/8" | un | 2 | 15100 | 30200
SOLDADURA 6011 X 1/8 | Soldadura LIN-6011 x 1/8 | kg | 5 | 8800 | 44000
LAMINA 3MM | Lámina metálica de 2 x 1m, e= 3mm | m2 | 0.3 | 47848 | 14354.4
PLATINA 2" X 3/8" | Platina de 2" x 3/8" | m | 22 | 9702 | 213444
BISAGRA 2 1/2" X 4" | Bisagra de trabajo pesado de 2 1/2" x 4" | un | 10 | 18160 | 181600
CHAPA CANDADO | Chapa candado para puertas metálicas pesadas Vera o equivalente | un | 1 | 85371 | 85371
PINTURA POLIRUETANO | Pintura poliuretano | gln | 0.6 | 171600 | 102960
TUBERIA NEGRA ½ C16 | Tubería negra de 1.5mm 1/2" | m | 82 | 2182 | 178924
BASE ANTICORROSIVA | Base anticorrosiva y adherente | gln | 0.4 | 106400 | 42560
CATAL PINT POLIURETA | Catalizador para pintura de poliuretano | gln | 0.4 | 219700 | 87880
Importe de Materiales |  | 52.6245 |  | SUBTOTAL | 1233623
Clave | Mano de Obra | Unidad | Cantidad | V/Unitario | V/Total
CUAD 1OF+1AYU FAB | Cuadrilla 1Of + 1 Ay Fabricación | jor | 3 | 198902 | 596706
CUAD 1OF+1AYU INSTAL | Cuadrilla 1Of + 1 Ay Instalación | jor | 1.2 | 198902 | 238682.4
CUAD 1OF+1AYU O.B. | Cuadrilla 1Of Obra Blanca+ 1 Ay Entendido | jor | 1 | 222303 | 222303
Importe de Mano de Obra |  | 45.1195 |  | SUBTOTAL | 1057691
Clave | Herramienta | Unidad | Cantidad | V/Unitario | V/Total
HERRAMIENTA MENOR | Herramienta menor | (%)mo | 0.05 | 1057691 | 52884.55
Importe de Herramienta |  | 2.256 |  | SUBTOTAL | 52885
P R E C I O U N I T A R I O |  |  |  | 2344199
ANALISIS DE PRECIOS UNITARIOS
Suministro, transporte y colocación de puerta reja de cuatro módulos (16.34 x 3.9m), un módulo fijo y tres batientes pivotantes. Con bastidor metálico de 3" x 3" espesor de 3mm, platina metálica de 2" x 1/4", columna conduven de 8"x8" espesor 5.5 mm, viga metálica W x 14x 22, tubería negra calibre 16 de 1/2", pivotes metálicos, 12 fallebas de 5/8". Incluye resane de superficie, soldadura, pintura poliuretano, catalizador, base anticorrosiva y adherente y todos los demás elementos requeridos para su correcta fabricación e instalación. La tubería y las platinas son piezas completas, no se admiten soldaduras intermedias. Según diseño. |  |  |  | No. Item | Unidad
|  |  |  | 11.1.16 | un
Clave | Materiales | Unidad | Cantidad | V/Unitario | V/Total
PTS 70X70X3MM | PTS 70 x 70 x 3 mm | m | 58 | 16822 | 975676
FALLEBA DE 5/8" | Falleba de 5/8" | un | 12 | 15100 | 181200
VIGA METAL WX14X22 | Viga metalica W x 14 x 22 | m | 17 | 90091 | 1531547
SOLDADURA 6011 X 1/8 | Soldadura LIN-6011 x 1/8 | kg | 10 | 8800 | 88000
PINTURA POLIRUETANO | Pintura poliuretano | gln | 3.9 | 171600 | 669240
PLATINA 2" X1/4" | Platina de 2" x 1/4" | m | 30 | 6647 | 199410
TUBERIA NEGRA ½ C16 | Tubería negra de 1.5mm 1/2" | m | 530 | 2182 | 1156460
COLUMNA CONDUVEN | Columna conduven de 200x200x5.5mm, por 12 ml | m | 11.5 | 124750 | 1434625
PIVOTE PISO | Pivote de piso | un | 6 | 26500 | 159000
BASE ANTICORROSIVA | Base anticorrosiva y adherente | gln | 2.6 | 106400 | 276640
CATAL PINT POLIURETA | Catalizador para pintura de poliuretano | gln | 2.6 | 219700 | 571220
Importe de Materiales |  | 74.1068 |  | SUBTOTAL | 7243018
Clave | Mano de Obra | Unidad | Cantidad | V/Unitario | V/Total
CUAD 1OF+1AYU FAB | Cuadrilla 1Of + 1 Ay Fabricación | jor | 8 | 198902 | 1591216
CUAD 1OF+1AYU INSTAL | Cuadrilla 1Of + 1 Ay Instalación | jor | 3 | 198902 | 596706
CUAD 1OF+1AYU O.B. | Cuadrilla 1Of Obra Blanca+ 1 Ay Entendido | jor | 1 | 222303 | 222303
Importe de Mano de Obra |  | 24.6602 |  | SUBTOTAL | 2410225
Clave | Herramienta | Unidad | Cantidad | V/Unitario | V/Total
HERRAMIENTA MENOR | Herramienta menor | (%)mo | 0.05 | 2410225 | 120511.25
Importe de Herramienta |  | 1.233 |  | SUBTOTAL | 120511
P R E C I O U N I T A R I O |  |  |  | 9773754
ANALISIS DE PRECIOS UNITARIOS
Suministro, transporte y colocación de puerta reja de cuatro módulos (15.32 x 3.15m), tres fijos y uno batiente. Con bastidor metálico de 2.5" x 6" espesor de 3.4 mm, PTS de 2.5" x 2.5" espesor de 3mm, platina metálica de 2" x 1/4", tubería negra calibre 16 de 1/2", 5 bisagras de trabajo pesado de 2 1/2" x 4", chapa candado para trabajo pesado tipo Yale o equivalente, 1 fallebas de 5/8". Incluye resane de superficie, soldadura, pintura poliuretano, catalizador, base anticorrosiva y adherente y todos los demás elementos requeridos para su correcta fabricación e instalación. La tubería y las platinas son piezas completas, no se admiten soldaduras intermedias. Según diseño. |  |  |  | No. Item | Unidad
|  |  |  | 11.1.17 | un
Clave | Materiales | Unidad | Cantidad | V/Unitario | V/Total
PTS 160X65X3.4 | PTS 160 x 65 x 3.4 mm | m | 41 | 35490 | 1455090
PTS 60X60X3MM | PTS 60 x 60 x 3 mm | m | 12 | 14365 | 172380
FALLEBA DE 5/8" | Falleba de 5/8" | un | 1 | 15100 | 15100
SOLDADURA 6011 X 1/8 | Soldadura LIN-6011 x 1/8 | kg | 10 | 8800 | 88000
BISAGRA 2 1/2" X 4" | Bisagra de trabajo pesado de 2 1/2" x 4" | un | 5 | 18160 | 90800
PINTURA POLIRUETANO | Pintura poliuretano | gln | 2 | 171600 | 343200
CHAPA CANDADO | Chapa candado para puertas metálicas pesadas Vera o equivalente | un | 1 | 85371 | 85371
PLATINA 2" X1/4" | Platina de 2" x 1/4" | m | 32 | 6647 | 212704
BASE ANTICORROSIVA | Base anticorrosiva y adherente | gln | 1.3 | 106400 | 138320
CATAL PINT POLIURETA | Catalizador para pintura de poliuretano | gln | 1.3 | 219700 | 285610
TUBERIA NEGRA ½ C16 | Tubería negra de 1.5mm 1/2" | m | 468 | 2182 | 1021176
Importe de Materiales |  | 65.1435 |  | SUBTOTAL | 3907751
Clave | Mano de Obra | Unidad | Cantidad | V/Unitario | V/Total
CUAD 1OF+1AYU FAB | Cuadrilla 1Of + 1 Ay Fabricación | jor | 6 | 198902 | 1193412
CUAD 1OF+1AYU INSTAL | Cuadrilla 1Of + 1 Ay Instalación | jor | 2 | 198902 | 397804
CUAD 1OF+1AYU O.B. | Cuadrilla 1Of Obra Blanca+ 1 Ay Entendido | jor | 1.8 | 222303 | 400145.4
Importe de Mano de Obra |  | 33.1967 |  | SUBTOTAL | 1991361
Clave | Herramienta | Unidad | Cantidad | V/Unitario | V/Total
HERRAMIENTA MENOR | Herramienta menor | (%)mo | 0.05 | 1991361 | 99568.05
Importe de Herramienta |  | 1.6598 |  | SUBTOTAL | 99568
P R E C I O U N I T A R I O |  |  |  | 5998680
ANALISIS DE PRECIOS UNITARIOS
Suministro, transporte y colocación de puerta reja batiente de 2 alas (4.84 x 3.15m). Con bastidor metálico de 3" x 3" espesor de 3mm, platina metálica de 2" x 1/4", tubería negra calibre 16 de 1/2", 10 bisagras de trabajo pesado de 2 1/2" x 4", chapa candado para trabajo pesado tipo Yale o equivalente, 2 fallebas de 5/8". Incluye resane de superficie, soldadura, pintura poliuretano, catalizador, base anticorrosiva y adherente y todos los demás elementos requeridos para su correcta fabricación e instalación. La tubería y las platinas son piezas completas, no se admiten soldaduras intermedias. Según diseño. |  |  |  | No. Item | Unidad
|  |  |  | 11.1.18 | un
Clave | Materiales | Unidad | Cantidad | V/Unitario | V/Total
PTS 70X70X3MM | PTS 70 x 70 x 3 mm | m | 24 | 16822 | 403728
FALLEBA DE 5/8" | Falleba de 5/8" | un | 2 | 15100 | 30200
SOLDADURA 6011 X 1/8 | Soldadura LIN-6011 x 1/8 | kg | 4 | 8800 | 35200
BISAGRA 2 1/2" X 4" | Bisagra de trabajo pesado de 2 1/2" x 4" | un | 10 | 18160 | 181600
CHAPA CANDADO | Chapa candado para puertas metálicas pesadas Vera o equivalente | un | 1 | 85371 | 85371
PINTURA POLIRUETANO | Pintura poliuretano | gln | 0.7 | 171600 | 120120
PLATINA 2" X1/4" | Platina de 2" x 1/4" | m | 12 | 6647 | 79764
BASE ANTICORROSIVA | Base anticorrosiva y adherente | gln | 0.48 | 106400 | 51072
CATAL PINT POLIURETA | Catalizador para pintura de poliuretano | gln | 0.48 | 219700 | 105456
TUBERIA NEGRA ½ C16 | Tubería negra de 1.5mm 1/2" | m | 138 | 2182 | 301116
Importe de Materiales |  | 55.6515 |  | SUBTOTAL | 1393627
Clave | Mano de Obra | Unidad | Cantidad | V/Unitario | V/Total
CUAD 1OF+1AYU FAB | Cuadrilla 1Of + 1 Ay Fabricación | jor | 3 | 198902 | 596706
CUAD 1OF+1AYU INSTAL | Cuadrilla 1Of + 1 Ay Instalación | jor | 1.2 | 198902 | 238682.4
CUAD 1OF+1AYU O.B. | Cuadrilla 1Of Obra Blanca+ 1 Ay Entendido | jor | 1 | 222303 | 222303
Importe de Mano de Obra |  | 42.2366 |  | SUBTOTAL | 1057691
Clave | Herramienta | Unidad | Cantidad | V/Unitario | V/Total
HERRAMIENTA MENOR | Herramienta menor | (%)mo | 0.05 | 1057691 | 52884.55
Importe de Herramienta |  | 2.1118 |  | SUBTOTAL | 52885
P R E C I O U N I T A R I O |  |  |  | 2504203
ANALISIS DE PRECIOS UNITARIOS
Suministro, transporte y colocación de reja fija (4.85 x 2.7m). Con bastidor metálico de 3" x 3" espesor de 3mm, PTS de 80 x 40" espesor 2mm, malla ondulada ojo Nº2 calibre 10, ángulo metálico de 1"x 1/8" perimetral pisa malla. Incluye resane de superficie, soldadura, pintura poliuretano, catalizador, base anticorrosiva y adherente y todos los demás elementos requeridos para su correcta fabricación e instalación. La tubería y las platinas son piezas completas, no se admiten soldaduras intermedias. Según diseño. |  |  |  | No. Item | Unidad
|  |  |  | 11.1.19 | un
Clave | Materiales | Unidad | Cantidad | V/Unitario | V/Total
PTS 70X70X3MM | PTS 70 x 70 x 3 mm | m | 18 | 16822 | 302796
ANGULO 1" X 1/8" | Ángulo de 1" x 1/8" CS | m | 33 | 6127 | 202191
MALLA ONDULADA | Malla ondulada ojo Nº2 calibre 10 | m2 | 12.537 | 24400 | 305902.8
SOLDADURA 6011 X 1/8 | Soldadura LIN-6011 x 1/8 | kg | 4 | 8800 | 35200
PINTURA POLIRUETANO | Pintura poliuretano | gln | 0.65 | 171600 | 111540
BASE ANTICORROSIVA | Base anticorrosiva y adherente | gln | 0.44 | 106400 | 46816
CATAL PINT POLIURETA | Catalizador para pintura de poliuretano | gln | 0.44 | 219700 | 96668
PTS 80X40X2MM | PTS 80 x 40 x 2.0 mm. | m | 12 | 9905 | 118860
Importe de Materiales |  | 57.3669 |  | SUBTOTAL | 1219974
Clave | Mano de Obra | Unidad | Cantidad | V/Unitario | V/Total
CUAD 1OF+1AYU FAB | Cuadrilla 1Of + 1 Ay Fabricación | jor | 2 | 198902 | 397804
CUAD 1OF+1AYU INSTAL | Cuadrilla 1Of + 1 Ay Instalación | jor | 1 | 198902 | 198902
CUAD 1OF+1AYU O.B. | Cuadrilla 1Of Obra Blanca+ 1 Ay Entendido | jor | 0.8 | 222303 | 177842.4
CUAD 1OF+1AYU O.B. | Cuadrilla 1Of Obra Blanca+ 1 Ay Entendido | jor | 0.4 | 222303 | 88921.2
Importe de Mano de Obra |  | 40.603 |  | SUBTOTAL | 863469
Clave | Herramienta | Unidad | Cantidad | V/Unitario | V/Total
HERRAMIENTA MENOR | Herramienta menor | (%)mo | 0.05 | 863469 | 43173.45
Importe de Herramienta |  | 2.0301 |  | SUBTOTAL | 43173
P R E C I O U N I T A R I O |  |  |  | 2126616
ANALISIS DE PRECIOS UNITARIOS
Suministro, transporte y colocación de puerta reja corrediza de (4.85 x 2.08 m aproximados). con bastidor metálico de 2" x 2" espesor de 3 mm, riel y guía metálicos, rodachines, platina metálica 2" x 3/8", tubería negra calibre 16 de 1/2", chapas candado para trabajo pesado tipo Yale o equivalente. Incluye resane de superficie, soldadura, pintura poliuretano, catalizador, base anticorrosiva y adherente y todos los demás elementos requeridos para su correcta fabricación e instalación. La tubería y las platinas son piezas completas, no se admiten soldaduras intermedias. Según diseño. |  |  |  | No. Item | Unidad
|  |  |  | 11.1.20 | un
Clave | Materiales | Unidad | Cantidad | V/Unitario | V/Total
SOLDADURA 6011 X 1/8 | Soldadura LIN-6011 x 1/8 | kg | 5 | 8800 | 44000
CHAPA CANDADO | Chapa candado para puertas metálicas pesadas Vera o equivalente | un | 1 | 85371 | 85371
PTS 50X50X3MM | PTS 50 x 50 x 3 mm | m | 18 | 11408 | 205344
PINTURA POLIRUETANO | Pintura poliuretano | gln | 0.8 | 171600 | 137280
BASE ANTICORROSIVA | Base anticorrosiva y adherente | gln | 0.55 | 106400 | 58520
CATAL PINT POLIURETA | Catalizador para pintura de poliuretano | gln | 0.55 | 219700 | 120835
RIEL METALICO | Riel Metalico | m | 12 | 12876 | 154512
RODACHIN | Rodachin | un | 8 | 9400 | 75200
TUBERIA NEGRA ½ C16 | Tubería negra de 1.5mm 1/2" | m | 100 | 2182 | 218200
PLATINA 2" X 3/8" | Platina de 2" x 3/8" | m | 5 | 9702 | 48510
Importe de Materiales |  | 50.8235 |  | SUBTOTAL | 1147772
Clave | Mano de Obra | Unidad | Cantidad | V/Unitario | V/Total
CUAD 1OF+1AYU FAB | Cuadrilla 1Of + 1 Ay Fabricación | jor | 3 | 198902 | 596706
CUAD 1OF+1AYU INSTAL | Cuadrilla 1Of + 1 Ay Instalación | jor | 1.2 | 198902 | 238682.4
CUAD 1OF+1AYU O.B. | Cuadrilla 1Of Obra Blanca+ 1 Ay Entendido | jor | 1 | 222303 | 222303
Importe de Mano de Obra |  | 46.8347 |  | SUBTOTAL | 1057691
Clave | Herramienta | Unidad | Cantidad | V/Unitario | V/Total
HERRAMIENTA MENOR | Herramienta menor | (%)mo | 0.05 | 1057691 | 52884.55
Importe de Herramienta |  | 2.3418 |  | SUBTOTAL | 52885
P R E C I O U N I T A R I O |  |  |  | 2258348
ANALISIS DE PRECIOS UNITARIOS
Suministro, transporte y colocación de puerta reja batiente de 2 alas tipo P1 (4.80 x 2.40m). con bastidor metálico de 70 x 70 espesor de 3mm, PTS de 90 x 90 espesor 3mm, platina metálica de 2" x 1/4", tubería negra calibre 16 de 1/2", 10 bisagras de trabajo pesado de 2 1/2" x 4", chapa candado para trabajo pesado tipo Yale o equivalente, 2 fallebas de 5/8". Incluye resane de superficie, soldadura, pintura poliuretano, catalizador, base anticorrosiva y adherente y todos los demás elementos requeridos para su correcta fabricación e instalación. La tubería y las platinas son piezas completas, no se admiten soldaduras intermedias. Según diseño. |  |  |  | No. Item | Unidad
|  |  |  | 11.1.21 | un
Clave | Materiales | Unidad | Cantidad | V/Unitario | V/Total
PTS 70X70X3MM | PTS 70 x 70 x 3 mm | m | 21.12 | 16822 | 355280.64
FALLEBA DE 5/8" | Falleba de 5/8" | un | 2 | 15100 | 30200
SOLDADURA 6011 X 1/8 | Soldadura LIN-6011 x 1/8 | kg | 4 | 8800 | 35200
BISAGRA 2 1/2" X 4" | Bisagra de trabajo pesado de 2 1/2" x 4" | un | 10 | 18160 | 181600
CHAPA CANDADO | Chapa candado para puertas metálicas pesadas Vera o equivalente | un | 1 | 85371 | 85371
PINTURA POLIRUETANO | Pintura poliuretano | gln | 1 | 171600 | 171600
PLATINA 2" X1/4" | Platina de 2" x 1/4" | m | 4.95 | 6647 | 32902.65
BASE ANTICORROSIVA | Base anticorrosiva y adherente | gln | 0.5 | 106400 | 53200
CATAL PINT POLIURETA | Catalizador para pintura de poliuretano | gln | 0.5 | 219700 | 109850
TUBERIA NEGRA ½ C16 | Tubería negra de 1.5mm 1/2" | m | 115.92 | 2182 | 252937.44
PTS 90X90X3MM | PTS 90 x 90 x 3 mm | m | 6 | 22135 | 132810
Importe de Materiales |  | 55.1206 |  | SUBTOTAL | 1440952
Clave | Mano de Obra | Unidad | Cantidad | V/Unitario | V/Total
CUAD 1OF+1AYU FAB | Cuadrilla 1Of + 1 Ay Fabricación | jor | 3 | 198902 | 596706
CUAD 1OF+1AYU INSTAL | Cuadrilla 1Of + 1 Ay Instalación | jor | 1.5 | 198902 | 298353
CUAD 1OF+1AYU O.B. | Cuadrilla 1Of Obra Blanca+ 1 Ay Entendido | jor | 1 | 222303 | 222303
Importe de Mano de Obra |  | 42.7423 |  | SUBTOTAL | 1117362
Clave | Herramienta | Unidad | Cantidad | V/Unitario | V/Total
HERRAMIENTA MENOR | Herramienta menor | (%)mo | 0.05 | 1117362 | 55868.1
Importe de Herramienta |  | 2.1371 |  | SUBTOTAL | 55868
P R E C I O U N I T A R I O |  |  |  | 2614182
ANALISIS DE PRECIOS UNITARIOS
Suministro, transporte y colocación de puerta reja batiente de 1 ala tipo P2 (1.60 x 2.40m). con bastidor metálico de 70 x 70 espesor de 3mm, PTS 90 x 90 espesor 3mm, platina metálica de 2" x 1/4", tubería negra calibre 16 de 1/2", 5 bisagras de trabajo pesado de 2 1/2" x 4", chapa candado para trabajo pesado tipo Yale o equivalente, 1 fallebas de 5/8". Incluye resane de superficie, soldadura, pintura poliuretano, catalizador, base anticorrosiva y adherente y todos los demás elementos requeridos para su correcta fabricación e instalación. La tubería y las platinas son piezas completas, no se admiten soldaduras intermedias. Según diseño. |  |  |  | No. Item | Unidad
|  |  |  | 11.1.22 | un
Clave | Materiales | Unidad | Cantidad | V/Unitario | V/Total
PTS 70X70X3MM | PTS 70 x 70 x 3 mm | m | 8.58 | 16822 | 144332.76
FALLEBA DE 5/8" | Falleba de 5/8" | un | 1 | 15100 | 15100
SOLDADURA 6011 X 1/8 | Soldadura LIN-6011 x 1/8 | kg | 2.5 | 8800 | 22000
BISAGRA 2 1/2" X 4" | Bisagra de trabajo pesado de 2 1/2" x 4" | un | 5 | 18160 | 90800
CHAPA CANDADO | Chapa candado para puertas metálicas pesadas Vera o equivalente | un | 1 | 85371 | 85371
PINTURA POLIRUETANO | Pintura poliuretano | gln | 0.4 | 171600 | 68640
PLATINA 2" X1/4" | Platina de 2" x 1/4" | m | 1.575 | 6647 | 10469.025
BASE ANTICORROSIVA | Base anticorrosiva y adherente | gln | 0.25 | 106400 | 26600
CATAL PINT POLIURETA | Catalizador para pintura de poliuretano | gln | 0.25 | 219700 | 54925
TUBERIA NEGRA ½ C16 | Tubería negra de 1.5mm 1/2" | m | 35.28 | 2182 | 76980.96
PTS 90X90X3MM | PTS 90 x 90 x 3 mm | m | 6 | 22135 | 132810
Importe de Materiales |  | 49.0729 |  | SUBTOTAL | 728029
Clave | Mano de Obra | Unidad | Cantidad | V/Unitario | V/Total
CUAD 1OF+1AYU FAB | Cuadrilla 1Of + 1 Ay Fabricación | jor | 1.5 | 198902 | 298353
CUAD 1OF+1AYU INSTAL | Cuadrilla 1Of + 1 Ay Instalación | jor | 1 | 198902 | 198902
CUAD 1OF+1AYU O.B. | Cuadrilla 1Of Obra Blanca+ 1 Ay Entendido | jor | 1 | 222303 | 222303
Importe de Mano de Obra |  | 48.502 |  | SUBTOTAL | 719558
Clave | Herramienta | Unidad | Cantidad | V/Unitario | V/Total
HERRAMIENTA MENOR | Herramienta menor | (%)mo | 0.05 | 719558 | 35977.9
Importe de Herramienta |  | 2.4251 |  | SUBTOTAL | 35978
P R E C I O U N I T A R I O |  |  |  | 1483565
ANALISIS DE PRECIOS UNITARIOS
Suministro, transporte y colocación de puerta reja batiente de 1 ala tipo P3 (1.60 x 1.50m). con bastidor metálico de 70 x 70 espesor de 3mm, PTS 90 x 90 espesor 3mm, platina metálica de 2" x 1/4", tubería negra calibre 16 de 1/2", 4 bisagras de trabajo pesado de 2 1/2" x 4", chapa candado para trabajo pesado tipo Yale o equivalente, 1 fallebas de 5/8". Incluye resane de superficie, soldadura, pintura poliuretano, catalizador, base anticorrosiva y adherente y todos los demás elementos requeridos para su correcta fabricación e instalación y las platinas son piezas completas, no se admiten soldaduras intermedias. Según diseño. |  |  |  | No. Item | Unidad
|  |  |  | 11.1.23 | un
Clave | Materiales | Unidad | Cantidad | V/Unitario | V/Total
PTS 70X70X3MM | PTS 70 x 70 x 3 mm | m | 6 | 16822 | 100932
FALLEBA DE 5/8" | Falleba de 5/8" | un | 1 | 15100 | 15100
SOLDADURA 6011 X 1/8 | Soldadura LIN-6011 x 1/8 | kg | 1.5 | 8800 | 13200
BISAGRA 2 1/2" X 4" | Bisagra de trabajo pesado de 2 1/2" x 4" | un | 4 | 18160 | 72640
CHAPA CANDADO | Chapa candado para puertas metálicas pesadas Vera o equivalente | un | 1 | 85371 | 85371
PINTURA POLIRUETANO | Pintura poliuretano | gln | 0.3 | 171600 | 51480
PLATINA 2" X1/4" | Platina de 2" x 1/4" | m | 1.575 | 6647 | 10469.025
BASE ANTICORROSIVA | Base anticorrosiva y adherente | gln | 0.2 | 106400 | 21280
CATAL PINT POLIURETA | Catalizador para pintura de poliuretano | gln | 0.2 | 219700 | 43940
TUBERIA NEGRA ½ C16 | Tubería negra de 1.5mm 1/2" | m | 22.05 | 2182 | 48113.1
PTS 90X90X3MM | PTS 90 x 90 x 3 mm | m | 3 | 22135 | 66405
Importe de Materiales |  | 55.1594 |  | SUBTOTAL | 528930
Clave | Mano de Obra | Unidad | Cantidad | V/Unitario | V/Total
CUAD 1OF+1AYU FAB | Cuadrilla 1Of + 1 Ay Fabricación | jor | 0.75 | 198902 | 149176.5
CUAD 1OF+1AYU INSTAL | Cuadrilla 1Of + 1 Ay Instalación | jor | 0.75 | 198902 | 149176.5
CUAD 1OF+1AYU O.B. | Cuadrilla 1Of Obra Blanca+ 1 Ay Entendido | jor | 0.5 | 222303 | 111151.5
Importe de Mano de Obra |  | 42.7053 |  | SUBTOTAL | 409506
Clave | Herramienta | Unidad | Cantidad | V/Unitario | V/Total
HERRAMIENTA MENOR | Herramienta menor | (%)mo | 0.05 | 409506 | 20475.3
Importe de Herramienta |  | 2.1352 |  | SUBTOTAL | 20475
P R E C I O U N I T A R I O |  |  |  | 958911
ANALISIS DE PRECIOS UNITARIOS
Suministro, transporte y colocación de puerta reja doble ala ( 3.60 x 2.4 m aproximados). Con bastidor metálico de 4" x 4" espesor de 3mm, bastidor metálico de 2" x 1" espesor de 3mm, platina metálica de 2" x 1/4", tubería negra calibre 16 de 1/2", lamina metálica de 3/16", pernos expansivos de 1/2" x 3", 8 bisagras de trabajo pesado de 2 " x 4", chapa candado para trabajo pesado tipo Yale o equivalente, 2 fallebas de 5/8". Incluye resane de superficie, soldadura, pintura poliuretano, catalizador, base anticorrosiva y adherente y todos los demás elementos requeridos para su correcta fabricación e instalación, según diseño. La tubería y las platinas son piezas completas, no se admiten soldaduras intermedias. |  |  |  | No. Item | Unidad
|  |  |  | 11.1.24 | un
Clave | Materiales | Unidad | Cantidad | V/Unitario | V/Total
LAMINA 3/16 | Lámina metálica de 3/16" o 5mm | m2 | 0.08 | 97384 | 7790.72
PTS 100X100X3 (4X4") | PTS 100 x 100 x 3 mm (4" x 4"), Tubería estructural. | m | 4 | 24618 | 98472
PERNO EXPAN 1/2X3 | Perno de expansión ref TEA10x070 de 1/2"X 3". Marca mecano o equivalente | un | 16 | 1502 | 24032
FALLEBA DE 5/8" | Falleba de 5/8" | un | 2 | 15100 | 30200
SOLDADURA 6011 X 1/8 | Soldadura LIN-6011 x 1/8 | kg | 4 | 8800 | 35200
CHAPA CANDADO | Chapa candado para puertas metálicas pesadas Vera o equivalente | un | 1 | 85371 | 85371
BISAGRA 2"X4" | Bisagra de trabajo pesado de 2" x 4" | un | 8 | 17100 | 136800
PINTURA POLIRUETANO | Pintura poliuretano | gln | 0.5 | 171600 | 85800
TUBERIA NEGRA ½ C16 | Tubería negra de 1.5mm 1/2" | m | 87 | 2182 | 189834
BASE ANTICORROSIVA | Base anticorrosiva y adherente | gln | 0.33 | 106400 | 35112
PLATINA 2" X1/4" | Platina de 2" x 1/4" | m | 5 | 6647 | 33235
PTS 50X25X3MM (2X1") | PTS 50 x 25 x 3 mm (2" x 1"). | m | 26 | 10078 | 262028
CATAL PINT POLIURETA | Catalizador para pintura de poliuretano | gln | 0.33 | 219700 | 72501
Importe de Materiales |  | 56.0423 |  | SUBTOTAL | 1096376
Clave | Mano de Obra | Unidad | Cantidad | V/Unitario | V/Total
CUAD 1OF+1AYU FAB | Cuadrilla 1Of + 1 Ay Fabricación | jor | 2 | 198902 | 397804
CUAD 1OF+1AYU INSTAL | Cuadrilla 1Of + 1 Ay Instalación | jor | 1 | 198902 | 198902
CUAD 1OF+1AYU O.B. | Cuadrilla 1Of Obra Blanca+ 1 Ay Entendido | jor | 1 | 222303 | 222303
Importe de Mano de Obra |  | 41.8645 |  | SUBTOTAL | 819009
Clave | Herramienta | Unidad | Cantidad | V/Unitario | V/Total
HERRAMIENTA MENOR | Herramienta menor | (%)mo | 0.05 | 819009 | 40950.45
Importe de Herramienta |  | 2.0932 |  | SUBTOTAL | 40950
P R E C I O U N I T A R I O |  |  |  | 1956335
ANALISIS DE PRECIOS UNITARIOS
Suministro, transporte y colocación de puerta reja doble ala ( 3.01 x 2.24 m Aproximados). Con bastidor metálico de 3" x 3" espesor de 3mm, bastidor metálico de 2" x 1" espesor de 3mm, lamina metálica de 3/16", 8 bisagras de trabajo pesado de 2 " x 4", chapa candado para trabajo pesado tipo Yale o equivalente, 2 fallebas de 5/8", ángulo metálico de 1" x1/8", malla ondulada calibre 10 ojo Nº 2, pernos expansivos de 1/2" x 3". Incluye resane de superficie, soldadura, pintura poliuretano, catalizador, base anticorrosiva y adherente y todos los demás elementos requeridos para su correcta fabricación e instalación, según diseño. La tubería y las platinas son piezas completas, no se admiten soldaduras intermedias. |  |  |  | No. Item | Unidad
|  |  |  | 11.1.25 | un
Clave | Materiales | Unidad | Cantidad | V/Unitario | V/Total
LAMINA 3/16 | Lámina metálica de 3/16" o 5mm | m2 | 0.37 | 97384 | 36032.08
PERNO EXPAN 1/2X3 | Perno de expansión ref TEA10x070 de 1/2"X 3". Marca mecano o equivalente | un | 16 | 1502 | 24032
FALLEBA DE 5/8" | Falleba de 5/8" | un | 2 | 15100 | 30200
SOLDADURA 6011 X 1/8 | Soldadura LIN-6011 x 1/8 | kg | 3.5 | 8800 | 30800
CHAPA CANDADO | Chapa candado para puertas metálicas pesadas Vera o equivalente | un | 1 | 85371 | 85371
BISAGRA 2"X4" | Bisagra de trabajo pesado de 2" x 4" | un | 8 | 17100 | 136800
PINTURA POLIRUETANO | Pintura poliuretano | gln | 0.42 | 171600 | 72072
BASE ANTICORROSIVA | Base anticorrosiva y adherente | gln | 0.273 | 106400 | 29047.2
PTS 50X25X3MM (2X1") | PTS 50 x 25 x 3 mm (2" x 1"). | m | 29.5 | 10078 | 297301
CATAL PINT POLIURETA | Catalizador para pintura de poliuretano | gln | 0.273 | 219700 | 59978.1
MALLA ONDULADA | Malla ondulada ojo Nº2 calibre 10 | m2 | 5.8065 | 24400 | 141678.6
PTS 70X70X3MM | PTS 70 x 70 x 3 mm | m | 2.5 | 16822 | 42055
ANGULO 1" X 1/8" | Ángulo de 1" x 1/8" CS | m | 24 | 6127 | 147048
Importe de Materiales |  | 58.2012 |  | SUBTOTAL | 1132415
Clave | Mano de Obra | Unidad | Cantidad | V/Unitario | V/Total
CUAD 1OF+1AYU FAB | Cuadrilla 1Of + 1 Ay Fabricación | jor | 2 | 198902 | 397804
CUAD 1OF+1AYU INSTAL | Cuadrilla 1Of + 1 Ay Instalación | jor | 1 | 198902 | 198902
CUAD 1OF+1AYU O.B. | Cuadrilla 1Of Obra Blanca+ 1 Ay Entendido | jor | 0.8 | 222303 | 177842.4
Importe de Mano de Obra |  | 39.8084 |  | SUBTOTAL | 774548
Clave | Herramienta | Unidad | Cantidad | V/Unitario | V/Total
HERRAMIENTA MENOR | Herramienta menor | (%)mo | 0.05 | 774548 | 38727.4
Importe de Herramienta |  | 1.9904 |  | SUBTOTAL | 38727
P R E C I O U N I T A R I O |  |  |  | 1945690
ANALISIS DE PRECIOS UNITARIOS
Suministro, transporte y colocación de puerta metálica (marco y ala) calibre 20 de 0.8x2.10 m. Incluye chapa de seguridad tipo Yale o equivalente, anticorrosivo y esmalte de acabado y todo los demás elementos requeridos para su correcta fabricación e instalación, según diseño. |  |  |  | No. Item | Unidad
|  |  |  | 11.1.26 | un
Clave | Materiales | Unidad | Cantidad | V/Unitario | V/Total
PUERTA METALICA | Puerta metálica calibre 20 con chapa de seguridad y anticorrosivo. | un | 1 | 180000 | 180000
ESMALTE BASE ACEITE | Esmalte a Base de Aceite, Rendimiento 30m2/gl | gln | 0.1785 | 72000 | 12852
Importe de Materiales |  | 82.4852 |  | SUBTOTAL | 192852
Clave | Mano de Obra | Unidad | Cantidad | V/Unitario | V/Total
OFICIAL OBRA NEGRA | Oficial Obra Negra | jor | 0.33333 | 117001 | 38999.9433
Importe de Mano de Obra |  | 16.6808 |  | SUBTOTAL | 39000
Clave | Herramienta | Unidad | Cantidad | V/Unitario | V/Total
HERRAMIENTA MENOR | Herramienta menor | (%)mo | 0.05 | 39000 | 1950
Importe de Herramienta |  | 0.83404 |  | SUBTOTAL | 1950
P R E C I O U N I T A R I O |  |  |  | 233802
ANALISIS DE PRECIOS UNITARIOS
Suministro, transporte y colocación de puerta reja de 2 alas corredizas de 2.70 x 2.40 m. PTS de 2" x 1" espesor 3 mm, riel superior e inferior, rodamiento para colgante pesado, chapa candado para trabajo pesado tipo Yale o equivalente, soldadura. Incluye resane de superficie, pintura poliuretano, catalizador, base anticorrosiva y adherente y todos los demás elementos requeridos para su correcta fabricación e instalación, según diseño. La tubería son piezas completas, no se admiten soldaduras intermedias. Según diseño. |  |  |  | No. Item | Unidad
|  |  |  | 11.1.27 | un
Clave | Materiales | Unidad | Cantidad | V/Unitario | V/Total
CHAPA CANDADO | Chapa candado para puertas metálicas pesadas Vera o equivalente | un | 1 | 85371 | 85371
SOLDADURA 6011 X 1/8 | Soldadura LIN-6011 x 1/8 | kg | 4 | 8800 | 35200
RIEL METALICO | Riel Metalico | m | 5.4 | 12876 | 69530.4
ANGULO 1 1/2" X 3/16 | Ángulo de 1 1/2" x 3/16" (A36, A572/G50) | m | 5.4 | 12917 | 69751.8
PINTURA POLIRUETANO | Pintura poliuretano | gln | 0.63 | 171600 | 108108
PTS 50X25X3MM (2X1") | PTS 50 x 25 x 3 mm (2" x 1"). | m | 78 | 10078 | 786084
BASE ANTICORROSIVA | Base anticorrosiva y adherente | gln | 0.427 | 106400 | 45432.8
CATAL PINT POLIURETA | Catalizador para pintura de poliuretano | gln | 0.427 | 219700 | 93811.9
RODACHIN PESADO | Rodachin para colgante pesado | un | 4 | 35850 | 143400
Importe de Materiales |  | 67.7766 |  | SUBTOTAL | 1436690
Clave | Mano de Obra | Unidad | Cantidad | V/Unitario | V/Total
CUAD 1OF+1AYU FAB | Cuadrilla 1Of + 1 Ay Fabricación | jor | 1.8 | 198902 | 358023.6
CUAD 1OF+1AYU INSTAL | Cuadrilla 1Of + 1 Ay Instalación | jor | 0.8 | 198902 | 159121.6
CUAD 1OF+1AYU O.B. | Cuadrilla 1Of Obra Blanca+ 1 Ay Entendido | jor | 0.6 | 222303 | 133381.8
Importe de Mano de Obra |  | 30.689 |  | SUBTOTAL | 650528
Clave | Herramienta | Unidad | Cantidad | V/Unitario | V/Total
HERRAMIENTA MENOR | Herramienta menor | (%)mo | 0.05 | 650528 | 32526.4
Importe de Herramienta |  | 1.5344 |  | SUBTOTAL | 32526
P R E C I O U N I T A R I O |  |  |  | 2119744
ANALISIS DE PRECIOS UNITARIOS
Suministro, transporte y colocación de puerta reja de 1 ala corrediza de 0.80 x 2.40 m. PTS de 2" x 1" espesor 3 mm, riel superior e inferior, rodamiento para colgante pesado, chapa candado para trabajo pesado tipo Yale o equivalente, soldadura. Incluye resane de superficie, pintura poliuretano, catalizador, base anticorrosiva y adherente y todos los demás elementos requeridos para su correcta fabricación y instalación, según diseño. La tubería y las platinas son piezas completas, no se admiten soldaduras intermedias. Según diseño. |  |  |  | No. Item | Unidad
|  |  |  | 11.1.28 | un
Clave | Materiales | Unidad | Cantidad | V/Unitario | V/Total
CHAPA CANDADO | Chapa candado para puertas metálicas pesadas Vera o equivalente | un | 1 | 85371 | 85371
SOLDADURA 6011 X 1/8 | Soldadura LIN-6011 x 1/8 | kg | 2.5 | 8800 | 22000
RIEL METALICO | Riel Metalico | m | 1.6 | 12876 | 20601.6
RODACHIN PESADO | Rodachin para colgante pesado | un | 2 | 35850 | 71700
PINTURA POLIRUETANO | Pintura poliuretano | gln | 0.25 | 171600 | 42900
PTS 50X25X3MM (2X1") | PTS 50 x 25 x 3 mm (2" x 1"). | m | 30 | 10078 | 302340
BASE ANTICORROSIVA | Base anticorrosiva y adherente | gln | 0.17 | 106400 | 18088
CATAL PINT POLIURETA | Catalizador para pintura de poliuretano | gln | 0.17 | 219700 | 37349
ANGULO 1 1/2" X 3/16 | Ángulo de 1 1/2" x 3/16" (A36, A572/G50) | m | 1.6 | 12917 | 20667.2
Importe de Materiales |  | 68.838 |  | SUBTOTAL | 621017
Clave | Mano de Obra | Unidad | Cantidad | V/Unitario | V/Total
CUAD 1OF+1AYU FAB | Cuadrilla 1Of + 1 Ay Fabricación | jor | 0.66667 | 198902 | 132601.9963
CUAD 1OF+1AYU INSTAL | Cuadrilla 1Of + 1 Ay Instalación | jor | 0.4 | 198902 | 79560.8
CUAD 1OF+1AYU O.B. | Cuadrilla 1Of Obra Blanca+ 1 Ay Entendido | jor | 0.25 | 222303 | 55575.75
Importe de Mano de Obra |  | 29.6781 |  | SUBTOTAL | 267739
Clave | Herramienta | Unidad | Cantidad | V/Unitario | V/Total
HERRAMIENTA MENOR | Herramienta menor | (%)mo | 0.05 | 267739 | 13386.95
Importe de Herramienta |  | 1.4839 |  | SUBTOTAL | 13387
P R E C I O U N I T A R I O |  |  |  | 902143
ANALISIS DE PRECIOS UNITARIOS
Suministro, transporte y colocación de puerta reja de 2 alas batientes 2.10 x 2.40 m., con bastidor metálico de 70mm x70mm espesor de 3 mm, platina metálica de 2" x 3/8", tubo negro calibre 16 diámetro de 1/2", PTS metálico de 90mm x 90mm espesor de 3mm para soporte de bastidor, 10 bisagras de trabajo pesado de 2 1/2" x 4", chapa candado para trabajo pesado tipo Yale o equivalente, 2 fallebas de 5/8", lamina de 3/16" para anclaje a muro con pernos de 3/8" x3", soldadura. Incluye resane de superficie, pintura poliuretano, catalizador, base anticorrosiva y adherente y todos los demás elementos requeridos para su correcta fabricación y instalación. La tubería y las platinas son piezas completas, no se admiten soldaduras intermedias. Según diseño. |  |  |  | No. Item | Unidad
|  |  |  | 11.1.29 | un
Clave | Materiales | Unidad | Cantidad | V/Unitario | V/Total
SOLDADURA 6011 X 1/8 | Soldadura LIN-6011 x 1/8 | kg | 3.5 | 8800 | 30800
LAMINA 3/16 | Lámina metálica de 3/16" o 5mm | m2 | 0.24 | 97384 | 23372.16
FALLEBA DE 5/8" | Falleba de 5/8" | un | 2 | 15100 | 30200
CHAPA CANDADO | Chapa candado para puertas metálicas pesadas Vera o equivalente | un | 1 | 85371 | 85371
PTS 70X70X3MM | PTS 70 x 70 x 3 mm | m | 14 | 16822 | 235508
PTS 90X90X3MM | PTS 90 x 90 x 3 mm | m | 5.4 | 22135 | 119529
TUBERIA NEGRA ½ C16 | Tubería negra de 1.5mm 1/2" | m | 38 | 2182 | 82916
PLATINA 2" X 3/8" | Platina de 2" x 3/8" | m | 2 | 9702 | 19404
PINTURA POLIRUETANO | Pintura poliuretano | gln | 0.38 | 171600 | 65208
CATAL PINT POLIURETA | Catalizador para pintura de poliuretano | gln | 0.25 | 219700 | 54925
BISAGRA 2 1/2" X 4" | Bisagra de trabajo pesado de 2 1/2" x 4" | un | 10 | 18160 | 181600
BASE ANTICORROSIVA | Base anticorrosiva y adherente | gln | 0.25 | 106400 | 26600
PERNO EXPAN 3/8X3 | Perno de expansión ref TEA08x075 de 3/8"X 3". Marca mecano o equivalente | un | 12 | 1074 | 12888
Importe de Materiales |  | 58.6373 |  | SUBTOTAL | 968321
Clave | Mano de Obra | Unidad | Cantidad | V/Unitario | V/Total
CUAD 1OF+1AYU FAB | Cuadrilla 1Of + 1 Ay Fabricación | jor | 1.8 | 198902 | 358023.6
CUAD 1OF+1AYU INSTAL | Cuadrilla 1Of + 1 Ay Instalación | jor | 0.8 | 198902 | 159121.6
CUAD 1OF+1AYU O.B. | Cuadrilla 1Of Obra Blanca+ 1 Ay Entendido | jor | 0.6 | 222303 | 133381.8
Importe de Mano de Obra |  | 39.3931 |  | SUBTOTAL | 650528
Clave | Herramienta | Unidad | Cantidad | V/Unitario | V/Total
HERRAMIENTA MENOR | Herramienta menor | (%)mo | 0.05 | 650528 | 32526.4
Importe de Herramienta |  | 1.9696 |  | SUBTOTAL | 32526
P R E C I O U N I T A R I O |  |  |  | 1651375
ANALISIS DE PRECIOS UNITARIOS
Suministro, transporte y colocación de reja de 2.0 x 2.0 m. Con bastidor metálico de 70 mm x 70 mm espesor de 3mm, malla ondulada ojo Nº2 calibre 10, ángulo metálico de 1"x 1/8" perimetral pisa malla, lamina de 3/16 para anclaje a muro con pernos de 3/8" x3", soldadura. Incluye resane de superficie, pintura poliuretano, catalizador, base anticorrosiva y adherente y todos los demás elementos requeridos para su correcta fabricación y instalación, según diseño. La tubería y las platinas son piezas completas, no se admiten soldaduras intermedias. Según diseño. |  |  |  | No. Item | Unidad
|  |  |  | 11.1.30 | un
Clave | Materiales | Unidad | Cantidad | V/Unitario | V/Total
PTS 70X70X3MM | PTS 70 x 70 x 3 mm | m | 2 | 16822 | 33644
LAMINA 3/16 | Lámina metálica de 3/16" o 5mm | m2 | 0.24 | 97384 | 23372.16
PERNO EXPAN 3/8X3 | Perno de expansión ref TEA08x075 de 3/8"X 3". Marca mecano o equivalente | un | 12 | 1074 | 12888
MALLA ONDULADA | Malla ondulada ojo Nº2 calibre 10 | m2 | 3.675 | 24400 | 89670
SOLDADURA 6011 X 1/8 | Soldadura LIN-6011 x 1/8 | kg | 3 | 8800 | 26400
PINTURA POLIRUETANO | Pintura poliuretano | gln | 0.23 | 171600 | 39468
BASE ANTICORROSIVA | Base anticorrosiva y adherente | gln | 0.15 | 106400 | 15960
CATAL PINT POLIURETA | Catalizador para pintura de poliuretano | gln | 0.15 | 219700 | 32955
ANGULO 1" X 1/8" | Ángulo de 1" x 1/8" CS | m | 15 | 6127 | 91905
PTS 50X25X3MM (2X1") | PTS 50 x 25 x 3 mm (2" x 1"). | m | 16 | 10078 | 161248
Importe de Materiales |  | 56.6186 |  | SUBTOTAL | 527510
Clave | Mano de Obra | Unidad | Cantidad | V/Unitario | V/Total
CUAD 1OF+1AYU FAB | Cuadrilla 1Of + 1 Ay Fabricación | jor | 1 | 198902 | 198902
CUAD 1OF+1AYU INSTAL | Cuadrilla 1Of + 1 Ay Instalación | jor | 0.6 | 198902 | 119341.2
CUAD 1OF+1AYU O.B. | Cuadrilla 1Of Obra Blanca+ 1 Ay Entendido | jor | 0.3 | 222303 | 66690.9
Importe de Mano de Obra |  | 41.3156 |  | SUBTOTAL | 384934
Clave | Herramienta | Unidad | Cantidad | V/Unitario | V/Total
HERRAMIENTA MENOR | Herramienta menor | (%)mo | 0.05 | 384934 | 19246.7
Importe de Herramienta |  | 2.0658 |  | SUBTOTAL | 19247
P R E C I O U N I T A R I O |  |  |  | 931691
ANALISIS DE PRECIOS UNITARIOS
Suministro, transporte e instalación de puerta batiente corta fuego de 1 hoja, certificada bajo norma americana (ul), de 180 min de 1.20x 2.15 m. Incluye barra anti pánico de embutir tipo toallero, pintura electrostática negro gofrado y demás elementos que garanticen su buen funcionamiento |  |  |  | No. Item | Unidad
|  |  |  | 11.1.31 | un
Clave | Materiales | Unidad | Cantidad | V/Unitario | V/Total
PUERT CORTA 1.2X2.15 | Puerta batiente corta fuego de 1 hoja, certificada bajo norma americana (ul), de 180 min de 1.20x 2.15 m | un | 1 | 2179690 | 2179690
Importe de Materiales |  | 94.3926 |  | SUBTOTAL | 2179690
Clave | Mano de Obra | Unidad | Cantidad | V/Unitario | V/Total
CUAD 1OF+1AYU INSTAL | Cuadrilla 1Of + 1 Ay Instalación | jor | 0.62 | 198902 | 123319.24
Importe de Mano de Obra |  | 5.3404 |  | SUBTOTAL | 123319
Clave | Herramienta | Unidad | Cantidad | V/Unitario | V/Total
HERRAMIENTA MENOR | Herramienta menor | (%)mo | 0.05 | 123319 | 6165.95
Importe de Herramienta |  | 0.26702 |  | SUBTOTAL | 6166
P R E C I O U N I T A R I O |  |  |  | 2309175
ANALISIS DE PRECIOS UNITARIOS
Suministro e instalación de Puerta (marco y ala) de 0,60x2,10m en lamina calibre 18 troquelada según diseño, entamborada, batiente+ pintura anticorrosiva, acabado en pintura poliuretano color gris oscuro + lineas troqueladas segun diseño + manija de seguridad de primera calidad tipo safe sienna o similar + falleba satin niquelada de primera calidad + tope imantado anclado a la pared para mantener la puerta abierta satin niquelado. |  |  |  | No. Item | Unidad
|  |  |  | 11.1.32 | un
Clave | Materiales | Unidad | Cantidad | V/Unitario | V/Total
TORNILLO 6X1 LAM | Tornillo lámina ranurado de 6 x 1". | un | 12 | 36 | 432
SIKAFLEX 1A | Sikaflex 1 - A color blanco, gris y negro. Sellador elastico de poliuretano de alta durabilidad. Rendimiento:1 un de 300cm3 . 3ml en junta de 1cm x 1cm. Incluye transporte | un | 0.24787 | 41756 | 10350.0597
SIKA ROD 1/4 | Sika Rod de 1 1/4". Fondo de Juntas para aplicar masillas en frio. Presentacion: Rollos de 1700ml Rendimiento: 1ml x 1ml | m | 2.2 | 8110 | 17842
CERRADURA SAFE SIENA | Cerradura Manija Siena Entrada Principal | un | 1 | 106457 | 106457
PUERTA LAMINA 60X120 | Puerta (marco y ala) en lamina calibre 18 troquelada 0,60x1,20m, accabado según diseño | un | 1 | 683663 | 683663
Importe de Materiales |  | 89.0539 |  | SUBTOTAL | 818744
Clave | Mano de Obra | Unidad | Cantidad | V/Unitario | V/Total
CUAD 1OF+1AYU FAB | Cuadrilla 1Of + 1 Ay Fabricación | jor | 0.3444 | 198902 | 68501.8488
CUAD 1OF+1AYU INSTAL | Cuadrilla 1Of + 1 Ay Instalación | jor | 0.11697 | 198902 | 23265.5669
Importe de Mano de Obra |  | 9.9815 |  | SUBTOTAL | 91768
Clave | Herramienta | Unidad | Cantidad | V/Unitario | V/Total
HERRAMIENTA MENOR | Herramienta menor | (%)mo | 0.05 | 91768 | 4588.4
Importe de Herramienta |  | 0.49903 |  | SUBTOTAL | 4588
Clave | Auxiliares | Unidad | Cantidad | V/Unitario | V/Total
TRANSPORTE INT MATER | Transporte interno de materiales | un | 2 | 2140 | 4280
Importe de Auxiliares |  | 0.46553 |  | SUBTOTAL | 4280
P R E C I O U N I T A R I O |  |  |  | 919380
ANALISIS DE PRECIOS UNITARIOS
Suministro e instalación de Puerta (marco y ala) de 0,80x2,10m en lamina calibre 18 troquelada según diseño, entamborada, batiente+ pintura anticorrosiva, acabado en pintura poliuretano color gris oscuro + lineas troqueladas segun diseño + manija de seguridad de primera calidad tipo safe sienna o similar + falleba satin niquelada de primera calidad + tope imantado anclado a la pared para mantener la puerta abierta satin niquelado. |  |  |  | No. Item | Unidad
|  |  |  | 11.1.33 | un
Clave | Materiales | Unidad | Cantidad | V/Unitario | V/Total
TORNILLO 6X1 LAM | Tornillo lámina ranurado de 6 x 1". | un | 12 | 36 | 432
SIKAFLEX 1A | Sikaflex 1 - A color blanco, gris y negro. Sellador elastico de poliuretano de alta durabilidad. Rendimiento:1 un de 300cm3 . 3ml en junta de 1cm x 1cm. Incluye transporte | un | 0.24787 | 41756 | 10350.0597
SIKA ROD 1/4 | Sika Rod de 1 1/4". Fondo de Juntas para aplicar masillas en frio. Presentacion: Rollos de 1700ml Rendimiento: 1ml x 1ml | m | 2.2 | 8110 | 17842
CERRADURA SAFE SIENA | Cerradura Manija Siena Entrada Principal | un | 1 | 106457 | 106457
PUERTA LAMINA 80X120 | Puerta (marco y ala) en lamina calibre 18 troquelada 0,80x1,20m, accabado según diseño | UN | 1 | 944486 | 944486
Importe de Materiales |  | 91.473 |  | SUBTOTAL | 1079567
Clave | Mano de Obra | Unidad | Cantidad | V/Unitario | V/Total
CUAD 1OF+1AYU FAB | Cuadrilla 1Of + 1 Ay Fabricación | jor | 0.3444 | 198902 | 68501.8488
CUAD 1OF+1AYU INSTAL | Cuadrilla 1Of + 1 Ay Instalación | jor | 0.11697 | 198902 | 23265.5669
Importe de Mano de Obra |  | 7.7756 |  | SUBTOTAL | 91768
Clave | Herramienta | Unidad | Cantidad | V/Unitario | V/Total
HERRAMIENTA MENOR | Herramienta menor | (%)mo | 0.05 | 91768 | 4588.4
Importe de Herramienta |  | 0.38875 |  | SUBTOTAL | 4588
Clave | Auxiliares | Unidad | Cantidad | V/Unitario | V/Total
TRANSPORTE INT MATER | Transporte interno de materiales | un | 2 | 2140 | 4280
Importe de Auxiliares |  | 0.36265 |  | SUBTOTAL | 4280
P R E C I O U N I T A R I O |  |  |  | 1180203
ANALISIS DE PRECIOS UNITARIOS
Suministro e instalación de Puerta (marco y ala) de 0,90x2,10m en lamina calibre 18 troquelada según diseño, entamborada, batiente+ pintura anticorrosiva, acabado en pintura poliuretano color gris oscuro + lineas troqueladas segun diseño + manija de seguridad de primera calidad tipo safe sienna o similar + falleba satin niquelada de primera calidad + tope imantado anclado a la pared para mantener la puerta abierta satin niquelado. |  |  |  | No. Item | Unidad
|  |  |  | 11.1.34 | un
Clave | Materiales | Unidad | Cantidad | V/Unitario | V/Total
TORNILLO 6X1 LAM | Tornillo lámina ranurado de 6 x 1". | un | 12 | 36 | 432
SIKAFLEX 1A | Sikaflex 1 - A color blanco, gris y negro. Sellador elastico de poliuretano de alta durabilidad. Rendimiento:1 un de 300cm3 . 3ml en junta de 1cm x 1cm. Incluye transporte | un | 0.24787 | 41756 | 10350.0597
SIKA ROD 1/4 | Sika Rod de 1 1/4". Fondo de Juntas para aplicar masillas en frio. Presentacion: Rollos de 1700ml Rendimiento: 1ml x 1ml | m | 2.2 | 8110 | 17842
CERRADURA SAFE SIENA | Cerradura Manija Siena Entrada Principal | un | 1 | 106457 | 106457
PUERTA LAMINA 90X210 | Puerta (marco y ala) en lamina calibre 18 troquelada 0,90x1,20m, accabado según diseño | UN | 1 | 944486 | 944486
Importe de Materiales |  | 91.473 |  | SUBTOTAL | 1079567
Clave | Mano de Obra | Unidad | Cantidad | V/Unitario | V/Total
CUAD 1OF+1AYU FAB | Cuadrilla 1Of + 1 Ay Fabricación | jor | 0.3444 | 198902 | 68501.8488
CUAD 1OF+1AYU INSTAL | Cuadrilla 1Of + 1 Ay Instalación | jor | 0.11697 | 198902 | 23265.5669
Importe de Mano de Obra |  | 7.7756 |  | SUBTOTAL | 91768
Clave | Herramienta | Unidad | Cantidad | V/Unitario | V/Total
HERRAMIENTA MENOR | Herramienta menor | (%)mo | 0.05 | 91768 | 4588.4
Importe de Herramienta |  | 0.38875 |  | SUBTOTAL | 4588
Clave | Auxiliares | Unidad | Cantidad | V/Unitario | V/Total
TRANSPORTE INT MATER | Transporte interno de materiales | un | 2 | 2140 | 4280
Importe de Auxiliares |  | 0.36265 |  | SUBTOTAL | 4280
P R E C I O U N I T A R I O |  |  |  | 1180203
ANALISIS DE PRECIOS UNITARIOS
Suministro e instalación de Puerta (marco y ala) en lamina calibre 18 , entamborada, corrediza+ pintura anticorrosiva, acabado en pintura poliuretana color negro + lineas troqueladas segun diseño + manija de seguridad de primera calidad tipo safe sienna o similar + falleba satin niquelada de primera calidad + Riel en la parte superior con sistema corredizo Ducloset simple (o similar) en acero templado con pista exterior de acero revestida en nylon, soportado al techo + tope en el sistema corredizo para evitar el traslape de la puerta |  |  |  | No. Item | Unidad
|  |  |  | 11.1.35 | un
Clave | Materiales | Unidad | Cantidad | V/Unitario | V/Total
TORNILLO 6X1 LAM | Tornillo lámina ranurado de 6 x 1". | un | 12 | 36 | 432
SIKAFLEX 1A | Sikaflex 1 - A color blanco, gris y negro. Sellador elastico de poliuretano de alta durabilidad. Rendimiento:1 un de 300cm3 . 3ml en junta de 1cm x 1cm. Incluye transporte | un | 0.24787 | 41756 | 10350.0597
SIKA ROD 1/4 | Sika Rod de 1 1/4". Fondo de Juntas para aplicar masillas en frio. Presentacion: Rollos de 1700ml Rendimiento: 1ml x 1ml | m | 2.2 | 8110 | 17842
CERRADURA SAFE SIENA | Cerradura Manija Siena Entrada Principal | un | 1 | 106457 | 106457
P.CORREDIZA 1X120 | Puerta (marco y ala) en lamina calibre 18 , entamborada, corrediza 1,00x1,20 | UN | 1 | 1210350 | 1210350
RIEL P. EN LAMINA | Riel superior con sistema corredizo Ducloset simple | UN | 1 | 89460 | 89460
Importe de Materiales |  | 93.4456 |  | SUBTOTAL | 1434891
Clave | Mano de Obra | Unidad | Cantidad | V/Unitario | V/Total
CUAD 1OF+1AYU FAB | Cuadrilla 1Of + 1 Ay Fabricación | jor | 0.34444 | 198902 | 68509.8049
CUAD 1OF+1AYU INSTAL | Cuadrilla 1Of + 1 Ay Instalación | jor | 0.11697 | 198902 | 23265.5669
Importe de Mano de Obra |  | 5.9768 |  | SUBTOTAL | 91776
Clave | Herramienta | Unidad | Cantidad | V/Unitario | V/Total
HERRAMIENTA MENOR | Herramienta menor | (%)mo | 0.05 | 91776 | 4588.8
Importe de Herramienta |  | 0.29885 |  | SUBTOTAL | 4589
Clave | Auxiliares | Unidad | Cantidad | V/Unitario | V/Total
TRANSPORTE INT MATER | Transporte interno de materiales | un | 2 | 2140 | 4280
Importe de Auxiliares |  | 0.27873 |  | SUBTOTAL | 4280
P R E C I O U N I T A R I O |  |  |  | 1535536
ANALISIS DE PRECIOS UNITARIOS
Suministro e instalación de Puerta (marco y ala) de 0,60x2,10m en lamina calibre 18 troquelada según diseño, entamborada, batiente+ pintura anticorrosiva, acabado en pintura poliuretano color gris oscuro + lineas troqueladas segun diseño + manija de seguridad de primera calidad tipo safe sienna o similar + falleba satin niquelada de primera calidad + tope imantado anclado a la pared para mantener la puerta abierta satin niquelado. |  |  |  | No. Item | Unidad
|  |  |  | 11.1.36 | un
Clave | Materiales | Unidad | Cantidad | V/Unitario | V/Total
TORNILLO 6X1 LAM | Tornillo lámina ranurado de 6 x 1". | un | 12 | 36 | 432
SIKAFLEX 1A | Sikaflex 1 - A color blanco, gris y negro. Sellador elastico de poliuretano de alta durabilidad. Rendimiento:1 un de 300cm3 . 3ml en junta de 1cm x 1cm. Incluye transporte | un | 0.24787 | 41756 | 10350.0597
SIKA ROD 1/4 | Sika Rod de 1 1/4". Fondo de Juntas para aplicar masillas en frio. Presentacion: Rollos de 1700ml Rendimiento: 1ml x 1ml | m | 2.2 | 8110 | 17842
CERRADURA SAFE SIENA | Cerradura Manija Siena Entrada Principal | un | 1 | 106457 | 106457
PUERTA LAMINA 60X120 | Puerta (marco y ala) en lamina calibre 18 troquelada 0,60x1,20m, accabado según diseño | un | 1 | 683663 | 683663
Importe de Materiales |  | 89.0539 |  | SUBTOTAL | 818744
Clave | Mano de Obra | Unidad | Cantidad | V/Unitario | V/Total
CUAD 1OF+1AYU FAB | Cuadrilla 1Of + 1 Ay Fabricación | jor | 0.3444 | 198902 | 68501.8488
CUAD 1OF+1AYU INSTAL | Cuadrilla 1Of + 1 Ay Instalación | jor | 0.11697 | 198902 | 23265.5669
Importe de Mano de Obra |  | 9.9815 |  | SUBTOTAL | 91768
Clave | Herramienta | Unidad | Cantidad | V/Unitario | V/Total
HERRAMIENTA MENOR | Herramienta menor | (%)mo | 0.05 | 91768 | 4588.4
Importe de Herramienta |  | 0.49903 |  | SUBTOTAL | 4588
Clave | Auxiliares | Unidad | Cantidad | V/Unitario | V/Total
TRANSPORTE INT MATER | Transporte interno de materiales | un | 2 | 2140 | 4280
Importe de Auxiliares |  | 0.46553 |  | SUBTOTAL | 4280
P R E C I O U N I T A R I O |  |  |  | 919380
ANALISIS DE PRECIOS UNITARIOS
Suministro e instalación de Puerta (marco y ala) de 0,80x2,10m en lamina calibre 18 troquelada según diseño, entamborada, batiente+ pintura anticorrosiva, acabado en pintura poliuretano color gris oscuro + lineas troqueladas segun diseño + manija de seguridad de primera calidad tipo safe sienna o similar + falleba satin niquelada de primera calidad + tope imantado anclado a la pared para mantener la puerta abierta satin niquelado. |  |  |  | No. Item | Unidad
|  |  |  | 11.1.37 | un
Clave | Materiales | Unidad | Cantidad | V/Unitario | V/Total
TORNILLO 6X1 LAM | Tornillo lámina ranurado de 6 x 1". | un | 12 | 36 | 432
SIKAFLEX 1A | Sikaflex 1 - A color blanco, gris y negro. Sellador elastico de poliuretano de alta durabilidad. Rendimiento:1 un de 300cm3 . 3ml en junta de 1cm x 1cm. Incluye transporte | un | 0.24787 | 41756 | 10350.0597
SIKA ROD 1/4 | Sika Rod de 1 1/4". Fondo de Juntas para aplicar masillas en frio. Presentacion: Rollos de 1700ml Rendimiento: 1ml x 1ml | m | 2.2 | 8110 | 17842
CERRADURA SAFE SIENA | Cerradura Manija Siena Entrada Principal | un | 1 | 106457 | 106457
PUERTA LAMINA 80X120 | Puerta (marco y ala) en lamina calibre 18 troquelada 0,80x1,20m, accabado según diseño | UN | 1 | 944486 | 944486
Importe de Materiales |  | 91.473 |  | SUBTOTAL | 1079567
Clave | Mano de Obra | Unidad | Cantidad | V/Unitario | V/Total
CUAD 1OF+1AYU FAB | Cuadrilla 1Of + 1 Ay Fabricación | jor | 0.3444 | 198902 | 68501.8488
CUAD 1OF+1AYU INSTAL | Cuadrilla 1Of + 1 Ay Instalación | jor | 0.11697 | 198902 | 23265.5669
Importe de Mano de Obra |  | 7.7756 |  | SUBTOTAL | 91768
Clave | Herramienta | Unidad | Cantidad | V/Unitario | V/Total
HERRAMIENTA MENOR | Herramienta menor | (%)mo | 0.05 | 91768 | 4588.4
Importe de Herramienta |  | 0.38875 |  | SUBTOTAL | 4588
Clave | Auxiliares | Unidad | Cantidad | V/Unitario | V/Total
TRANSPORTE INT MATER | Transporte interno de materiales | un | 2 | 2140 | 4280
Importe de Auxiliares |  | 0.36265 |  | SUBTOTAL | 4280
P R E C I O U N I T A R I O |  |  |  | 1180203
ANALISIS DE PRECIOS UNITARIOS
Suministro e instalación de Puerta (marco y ala) de 0,90x2,10m en lamina calibre 18 troquelada según diseño, entamborada, batiente+ pintura anticorrosiva, acabado en pintura poliuretano color gris oscuro + lineas troqueladas segun diseño + manija de seguridad de primera calidad tipo safe sienna o similar + falleba satin niquelada de primera calidad + tope imantado anclado a la pared para mantener la puerta abierta satin niquelado. |  |  |  | No. Item | Unidad
|  |  |  | 11.1.38 | un
Clave | Materiales | Unidad | Cantidad | V/Unitario | V/Total
TORNILLO 6X1 LAM | Tornillo lámina ranurado de 6 x 1". | un | 12 | 36 | 432
SIKAFLEX 1A | Sikaflex 1 - A color blanco, gris y negro. Sellador elastico de poliuretano de alta durabilidad. Rendimiento:1 un de 300cm3 . 3ml en junta de 1cm x 1cm. Incluye transporte | un | 0.24787 | 41756 | 10350.0597
SIKA ROD 1/4 | Sika Rod de 1 1/4". Fondo de Juntas para aplicar masillas en frio. Presentacion: Rollos de 1700ml Rendimiento: 1ml x 1ml | m | 2.2 | 8110 | 17842
CERRADURA SAFE SIENA | Cerradura Manija Siena Entrada Principal | un | 1 | 106457 | 106457
PUERTA LAMINA 90X210 | Puerta (marco y ala) en lamina calibre 18 troquelada 0,90x1,20m, accabado según diseño | UN | 1 | 944486 | 944486
Importe de Materiales |  | 91.473 |  | SUBTOTAL | 1079567
Clave | Mano de Obra | Unidad | Cantidad | V/Unitario | V/Total
CUAD 1OF+1AYU FAB | Cuadrilla 1Of + 1 Ay Fabricación | jor | 0.3444 | 198902 | 68501.8488
CUAD 1OF+1AYU INSTAL | Cuadrilla 1Of + 1 Ay Instalación | jor | 0.11697 | 198902 | 23265.5669
Importe de Mano de Obra |  | 7.7756 |  | SUBTOTAL | 91768
Clave | Herramienta | Unidad | Cantidad | V/Unitario | V/Total
HERRAMIENTA MENOR | Herramienta menor | (%)mo | 0.05 | 91768 | 4588.4
Importe de Herramienta |  | 0.38875 |  | SUBTOTAL | 4588
Clave | Auxiliares | Unidad | Cantidad | V/Unitario | V/Total
TRANSPORTE INT MATER | Transporte interno de materiales | un | 2 | 2140 | 4280
Importe de Auxiliares |  | 0.36265 |  | SUBTOTAL | 4280
P R E C I O U N I T A R I O |  |  |  | 1180203
ANALISIS DE PRECIOS UNITARIOS
Suministro e instalación de Puerta (marco y ala) de 1,00 x2,10m en lamina calibre 18 troquelada según diseño, entamborada, batiente+ pintura anticorrosiva, acabado en pintura poliuretano color gris oscuro + lineas troqueladas segun diseño + manija de seguridad de primera calidad tipo safe sienna o similar + falleba satin niquelada de primera calidad + tope imantado anclado a la pared para mantener la puerta abierta satin niquelado. |  |  |  | No. Item | Unidad
|  |  |  | 11.1.39 | un
Clave | Materiales | Unidad | Cantidad | V/Unitario | V/Total
TORNILLO 6X1 LAM | Tornillo lámina ranurado de 6 x 1". | un | 12 | 36 | 432
SIKAFLEX 1A | Sikaflex 1 - A color blanco, gris y negro. Sellador elastico de poliuretano de alta durabilidad. Rendimiento:1 un de 300cm3 . 3ml en junta de 1cm x 1cm. Incluye transporte | un | 0.24787 | 41756 | 10350.0597
SIKA ROD 1/4 | Sika Rod de 1 1/4". Fondo de Juntas para aplicar masillas en frio. Presentacion: Rollos de 1700ml Rendimiento: 1ml x 1ml | m | 2.2 | 8110 | 17842
CERRADURA SAFE SIENA | Cerradura Manija Siena Entrada Principal | un | 1 | 106457 | 106457
PUERTA LAMINA 90X210 | Puerta (marco y ala) en lamina calibre 18 troquelada 0,90x1,20m, accabado según diseño | UN | 1 | 944486 | 944486
Importe de Materiales |  | 91.473 |  | SUBTOTAL | 1079567
Clave | Mano de Obra | Unidad | Cantidad | V/Unitario | V/Total
CUAD 1OF+1AYU FAB | Cuadrilla 1Of + 1 Ay Fabricación | jor | 0.3444 | 198902 | 68501.8488
CUAD 1OF+1AYU INSTAL | Cuadrilla 1Of + 1 Ay Instalación | jor | 0.11697 | 198902 | 23265.5669
Importe de Mano de Obra |  | 7.7756 |  | SUBTOTAL | 91768
Clave | Herramienta | Unidad | Cantidad | V/Unitario | V/Total
HERRAMIENTA MENOR | Herramienta menor | (%)mo | 0.05 | 91768 | 4588.4
Importe de Herramienta |  | 0.38875 |  | SUBTOTAL | 4588
Clave | Auxiliares | Unidad | Cantidad | V/Unitario | V/Total
TRANSPORTE INT MATER | Transporte interno de materiales | un | 2 | 2140 | 4280
Importe de Auxiliares |  | 0.36265 |  | SUBTOTAL | 4280
P R E C I O U N I T A R I O |  |  |  | 1180203
ANALISIS DE PRECIOS UNITARIOS
Instalación de pasamanos en muro, en tubería negra liviana de 2". Incluye suministro y transporte de los materiales, platina soldada de 30 cm que se coloca cada 2.0 m y anclado con pernos expansivos al muro, pintura anticorrosivo, pintura de poliuretano; incluye todos los elementos necesarios para su correcta construcción y funcionamiento. |  |  |  | No. Item | Unidad
|  |  |  | 11.2.1 | m
Clave | Materiales | Unidad | Cantidad | V/Unitario | V/Total
CATAL PINT POLIURETA | Catalizador para pintura de poliuretano | gln | 0.02 | 219700 | 4394
PINTURA POLIRUETANO | Pintura poliuretano | gln | 0.02 | 171600 | 3432
PINTURA ANTICORROSIV | Pintura anticorrosivo gris. Pintuco | gln | 0.02 | 40500 | 810
THINER | Thinner | gln | 0.005 | 14600 | 73
ESTOPA | Estopa | kg | 0.02 | 15900 | 318
LIJA 200 | Lija 200 | un | 0.02 | 1310 | 26.2
TUBERIA NEGRA LIVI 2 | Tubería negra liviana de 2" x 2.5mm | m | 1.1 | 10345 | 11379.5
LAMINA 3/16 | Lámina metálica de 3/16" o 5mm | m2 | 0.024 | 97384 | 2337.216
SOLDADURA 6011 X 1/8 | Soldadura LIN-6011 x 1/8 | kg | 0.05 | 8800 | 440
PERNO EXPAN 3/8X3 | Perno de expansión ref TEA08x075 de 3/8"X 3". Marca mecano o equivalente | un | 4 | 1074 | 4296
Importe de Materiales |  | 49.827 |  | SUBTOTAL | 27506
Clave | Mano de Obra | Unidad | Cantidad | V/Unitario | V/Total
OFICIAL PINTURA | Oficial Pintura | jor | 0.02857 | 117001 | 3342.7186
CUAD 1OF+1AYU O.N. | Cuadrilla 1Of + 1 Ay Obra Negra | jor | 0.125 | 184277 | 23034.625
Importe de Mano de Obra |  | 47.7836 |  | SUBTOTAL | 26378
Clave | Herramienta | Unidad | Cantidad | V/Unitario | V/Total
HERRAMIENTA MENOR | Herramienta menor | (%)mo | 0.05 | 26378 | 1318.9
Importe de Herramienta |  | 2.3894 |  | SUBTOTAL | 1319
P R E C I O U N I T A R I O |  |  |  | 55203
ANALISIS DE PRECIOS UNITARIOS
Instalación de pasamanos metálico con una altura de 0.95 m; ángulo superior e inferior de 2" x 3/16 "; barrotes cuadrados de 12 mm cada 11 cm, platinas pie de amigo y platina de anclaje con un espesor de 1/4" cada 2.5 m y pernos expansivos de 3/8", pintura anticorrosivo y pintura de poliuretano. Incluye suministro y transporte de los materiales, cortes, soldaduras y fijaciones. Incluye todos los elementos necesarios para su correcta construcción y funcionamiento. |  |  |  | No. Item | Unidad
|  |  |  | 11.2.2 | m
Clave | Materiales | Unidad | Cantidad | V/Unitario | V/Total
CONCRE OBRA 21MPA | Concreto de 21 Mpa preparado en obra (3000PSI) | m3 | 0.0105 | 405694 | 4259.787
BARROTE12MM | Barrote cuadrado de 12mm | m | 9.975 | 3045 | 30373.875
PLATINA 2 1/2"X1/4" | Platina de 2 1/2" x 1/4" | m | 0.84 | 7957 | 6683.88
LAMINA 3/16 | Lámina metálica de 3/16" o 5mm | m2 | 0.09 | 97384 | 8764.56
PERNO EXPAN 3/8X3 | Perno de expansión ref TEA08x075 de 3/8"X 3". Marca mecano o equivalente | un | 6 | 1074 | 6444
ANGULO 2" X 3/16" | Ángulo de 2" x 3/16" | m | 2.06 | 17509 | 36068.54
THINER | Thinner | gln | 0.012 | 14600 | 175.2
ESTOPA | Estopa | kg | 0.1 | 15900 | 1590
CATAL PINT POLIURETA | Catalizador para pintura de poliuretano | gln | 0.05 | 219700 | 10985
LIJA 200 | Lija 200 | un | 0.5 | 1310 | 655
SOLDADURA 6011 X 1/8 | Soldadura LIN-6011 x 1/8 | kg | 0.75 | 8800 | 6600
PINTURA ANTICORROSIV | Pintura anticorrosivo gris. Pintuco | gln | 0.04 | 40500 | 1620
PINTURA POLIRUETANO | Pintura poliuretano | gln | 0.05 | 171600 | 8580
Importe de Materiales |  | 62.8482 |  | SUBTOTAL | 122801
Clave | Mano de Obra | Unidad | Cantidad | V/Unitario | V/Total
CUAD 1OF+1AYU O.N. | Cuadrilla 1Of + 1 Ay Obra Negra | jor | 0.33831 | 184277 | 62342.7519
OFICIAL PINTURA | Oficial Pintura | jor | 0.05805 | 117001 | 6791.9081
Importe de Mano de Obra |  | 35.3825 |  | SUBTOTAL | 69135
Clave | Herramienta | Unidad | Cantidad | V/Unitario | V/Total
HERRAMIENTA MENOR | Herramienta menor | (%)mo | 0.05 | 69135 | 3456.75
Importe de Herramienta |  | 1.7693 |  | SUBTOTAL | 3457
P R E C I O U N I T A R I O |  |  |  | 195393
ANALISIS DE PRECIOS UNITARIOS
Instalación de pasamanos metálico, tubería superior en PTS rectangular de 2" x 1" x 3 mm, dos platinas verticales de 2 1/2" x 1/2" cada 1.00 m., soldadas a una platina superior de 2" x 1/8" y platina formando una "T" de 2" x 1/2" x 1/2" y dos platinas laterales de 2" x 1/8"; en la parte inferior se ancla a piso, losa o escaleras según el caso, con 4 pernos de 1/2", una platina en "T" de 1/2" más platina de 2" x 1/2" x 3/16" y esta a su vez se suelda a un ángulo de 1" x 1/8" como cortagoteras, varilla circular lisa con un diámetro de 5/8" cada 0.145 m. entre ejes, altura de la varilla de 0.95 m. Incluye suministro y transporte de los materiales, soldadura 6011 x 1/8", base adherente, anticorrosiva y acabado en pintura de poliuretano tipo Pintuco o su equivalente, color semibrillante negro y todos los elementos necesarios para su correcta instalación y funcionamiento y previa aprobación de la interventoría. Según diseño. Los anclajes epóxicos se pagarán en su respectivo ítem. |  |  |  | No. Item | Unidad
|  |  |  | 11.2.3 | m
Clave | Materiales | Unidad | Cantidad | V/Unitario | V/Total
PTS 50X25X3MM (2X1") | PTS 50 x 25 x 3 mm (2" x 1"). | m | 1.05 | 10078 | 10581.9
LAMINA 1/2" UN | Lámina de 1/2" de 1.20 x 2.40 m. | un | 0.0147 | 624006 | 9172.8882
VARILLA LISA 5/8" | Varilla de 5/8" lisa | kg | 10.97 | 3850 | 42234.5
ACERO 60 FIGURADO | Acero refuerzo G-60 figurado | kg | 0.1215 | 5242 | 636.903
PLATINA 2 1/2" X1/2" | Platina de 2 1/2" x 1/2" | m | 2.71 | 16200 | 43902
PLATINA 1 1/2X3/16 | Platina de 1 1/2" x 3/16" | m | 1.009 | 3720 | 3753.48
ANGULO 2" X 3/16" | Ángulo de 2" x 3/16" | m | 1.009 | 17509 | 17666.581
ANGULO 1" X 1/8" | Ángulo de 1" x 1/8" CS | m | 1.009 | 6127 | 6182.143
PERNO 1/2X3 3/4" | Perno de 1/2" x 3 3/4" | un | 4.31 | 2310 | 9956.1
SOLDADURA 6011 X 1/8 | Soldadura LIN-6011 x 1/8 | kg | 1 | 8800 | 8800
PINTURA POLIRUETANO | Pintura poliuretano | gln | 0.052 | 171600 | 8923.2
PINTURA ANTICORROSIV | Pintura anticorrosivo gris. Pintuco | gln | 0.04 | 40500 | 1620
CATAL PINT POLIURETA | Catalizador para pintura de poliuretano | gln | 0.026 | 219700 | 5712.2
Importe de Materiales |  | 61.8928 |  | SUBTOTAL | 169142
Clave | Mano de Obra | Unidad | Cantidad | V/Unitario | V/Total
CUAD 1OF+1AYU INSTAL | Cuadrilla 1Of + 1 Ay Instalación | jor | 0.1 | 198902 | 19890.2
CUAD 1OF+1AYU FAB | Cuadrilla 1Of + 1 Ay Fabricación | jor | 0.3 | 198902 | 59670.6
OFICIAL PINTURA | Oficial Pintura | jor | 0.08 | 117001 | 9360.08
Importe de Mano de Obra |  | 32.5382 |  | SUBTOTAL | 88921
Clave | Herramienta | Unidad | Cantidad | V/Unitario | V/Total
HERRAMIENTA MENOR | Herramienta menor | (%)mo | 0.05 | 88921 | 4446.05
Importe de Herramienta |  | 1.6269 |  | SUBTOTAL | 4446
Clave | Equipo | Unidad | Cantidad | V/Unitario | V/Total
PULIDO MANUAL ELECTR | Pulidora manual eléctrica con disco | día | 0.3 | 30495 | 9148.5
DISCO PUNTADIAMPULID | Disco punta de diamante para pulidora 7" (alquiler) | día | 0.2 | 8120 | 1624
Importe de Equipo |  | 3.9421 |  | SUBTOTAL | 10773
P R E C I O U N I T A R I O |  |  |  | 273282
ANALISIS DE PRECIOS UNITARIOS
Instalación de pasamanos metálico con una altura de 1.10 m; ángulo superior e inferior de 2" x 3/16 "; barrotes cuadrados de 12 mm cada 11 cm, platinas pie de amigo y platina de anclaje con un espesor de 1/4" cada 2.5 m y pernos expansivos de 3/8", pintura poliuretano, catalizador, base anticorrosiva y adherente. Incluye suministro y transporte de los materiales, cortes, soldaduras y fijaciones y todos los elementos necesarios para su correcta instalación y funcionamiento y previa aprobación de la interventoría. Según diseño. |  |  |  | No. Item | Unidad
|  |  |  | 11.2.4 | m
Clave | Materiales | Unidad | Cantidad | V/Unitario | V/Total
CONCRE OBRA 21MPA | Concreto de 21 Mpa preparado en obra (3000PSI) | m3 | 0.0105 | 405694 | 4259.787
BARROTE12MM | Barrote cuadrado de 12mm | m | 11.55 | 3045 | 35169.75
PLATINA 2 1/2"X1/4" | Platina de 2 1/2" x 1/4" | m | 0.84 | 7957 | 6683.88
LAMINA 3/16 | Lámina metálica de 3/16" o 5mm | m2 | 0.0945 | 97384 | 9202.788
PERNO EXPAN 3/8X3 | Perno de expansión ref TEA08x075 de 3/8"X 3". Marca mecano o equivalente | un | 6 | 1074 | 6444
ANGULO 2" X 3/16" | Ángulo de 2" x 3/16" | m | 2.06 | 17509 | 36068.54
THINER | Thinner | gln | 0.012 | 14600 | 175.2
ESTOPA | Estopa | kg | 0.105 | 15900 | 1669.5
CATAL PINT POLIURETA | Catalizador para pintura de poliuretano | gln | 0.05 | 219700 | 10985
LIJA 200 | Lija 200 | un | 0.75 | 1310 | 982.5
SOLDADURA 6011 X 1/8 | Soldadura LIN-6011 x 1/8 | kg | 0.75 | 8800 | 6600
PINTURA POLIRUETANO | Pintura poliuretano | gln | 0.05 | 171600 | 8580
BASE ANTICORROSIVA | Base anticorrosiva y adherente | gln | 0.05 | 106400 | 5320
Importe de Materiales |  | 62.6552 |  | SUBTOTAL | 132143
Clave | Mano de Obra | Unidad | Cantidad | V/Unitario | V/Total
CUAD 1OF+1AYU O.N. | Cuadrilla 1Of + 1 Ay Obra Negra | jor | 0.35926 | 184277 | 66203.355
OFICIAL PINTURA | Oficial Pintura | jor | 0.07528 | 117001 | 8807.8353
Importe de Mano de Obra |  | 35.5663 |  | SUBTOTAL | 75011
Clave | Herramienta | Unidad | Cantidad | V/Unitario | V/Total
HERRAMIENTA MENOR | Herramienta menor | (%)mo | 0.05 | 75011 | 3750.55
Importe de Herramienta |  | 1.7785 |  | SUBTOTAL | 3751
P R E C I O U N I T A R I O |  |  |  | 210905
ANALISIS DE PRECIOS UNITARIOS
Instalación de pasamanos en terraza existente. Incluye platina de 2" x 1/2" en la parte superior e inferior, refuerzo en platina de 1/2" cada 2.40 m anclada al muro con pernos, barrotes de 1/2" cuadrados según diseño y todos los elementos necesarios para su correcta instalación y funcionamiento y previa aprobación de la interventoría. Según diseño. |  |  |  | No. Item | Unidad
|  |  |  | 11.2.5 | m
Clave | Materiales | Unidad | Cantidad | V/Unitario | V/Total
BARROTE12MM | Barrote cuadrado de 12mm | m | 2.4141 | 3045 | 7350.8127
PLATINA 2" X1/2" | Platina de 2" x 1/2" | m | 2.398 | 12447 | 29847.5326
LAMINA 1/2" M2 | Lámina de 1/2" | m2 | 0.01833 | 216669 | 3971.5428
PERNO EXPAN 3/8X3 | Perno de expansión ref TEA08x075 de 3/8"X 3". Marca mecano o equivalente | un | 0.83333 | 1074 | 894.9964
THINER | Thinner | gln | 0.012 | 14600 | 175.2
ESTOPA | Estopa | kg | 0.1 | 15900 | 1590
CATAL PINT POLIURETA | Catalizador para pintura de poliuretano | gln | 0.01 | 219700 | 2197
LIJA 200 | Lija 200 | un | 0.5 | 1310 | 655
SOLDADURA 6011 X 1/8 | Soldadura LIN-6011 x 1/8 | kg | 0.1 | 8800 | 880
PINTURA ANTICORROSIV | Pintura anticorrosivo gris. Pintuco | gln | 0.02 | 40500 | 810
PINTURA POLIRUETANO | Pintura poliuretano | gln | 0.02 | 171600 | 3432
Importe de Materiales |  | 68.8448 |  | SUBTOTAL | 51805
Clave | Mano de Obra | Unidad | Cantidad | V/Unitario | V/Total
CUAD 1OF+1AYU O.N. | Cuadrilla 1Of + 1 Ay Obra Negra | jor | 0.1 | 184277 | 18427.7
OFICIAL PINTURA | Oficial Pintura | jor | 0.03333 | 117001 | 3899.6433
Importe de Mano de Obra |  | 29.6722 |  | SUBTOTAL | 22328
Clave | Herramienta | Unidad | Cantidad | V/Unitario | V/Total
HERRAMIENTA MENOR | Herramienta menor | (%)mo | 0.05 | 22328 | 1116.4
Importe de Herramienta |  | 1.4831 |  | SUBTOTAL | 1116
P R E C I O U N I T A R I O |  |  |  | 75249
ANALISIS DE PRECIOS UNITARIOS
Suministro, transporte y colocación de Pasamanos en tubería 2" galvanizada tipo acueducto. H= 1.35m. Incluye soldadura 6011X1/8 en todas las uniones, wash primer, pintura tipo Pintulux 3 en 1, 2 manos. Incluye tubos verticales galvanizados de diámetro 3/4"calibre 16 cada 0,10 m , y 2 tubos verticales galvanizados tipo acueducto cada 2,00m de 2", 3 tubos horizontales galvanizados tipo acueducto de 2" y 1 tubo horizontal galvanizado de 1 1/2", fijación con platinas 0.10x0.15x1/4" y 4 pernos de expansión de 1/2" con una longitud mínima de 4". Todo lo necesario para su correcta ejecución segun diseño suministrado. |  |  |  | No. Item | Unidad
|  |  |  | 11.2.6 | m
Clave | Materiales | Unidad | Cantidad | V/Unitario | V/Total
SOLDADURA 6011 X 1/8 | Soldadura LIN-6011 x 1/8 | kg | 1 | 8800 | 8800
TUBOGAL2"CAL16 | Tubería galvanizada tipo acueducto 2" Cal.16 | m | 4.56 | 10750 | 49020
TUBOGALV.3/4"CAL.16 | Tubería galvanizada 3/4" Cal. 16 | m | 7.35 | 6067 | 44592.45
TUBOGALV.11/2"CAL.16 | Tubería galvanizada 11/2" Cal. 16 | m | 1.05 | 7200 | 7560
PLATINA4"X6"X1/4" | Platina 4"x6"x1/4" | un | 0.5 | 35000 | 17500
CHAZO EXPA 1/2" X 4" | Chazo concreto expansivo 1/2" x 4" | un | 4 | 5200 | 20800
PINTURA BASE ACEITE | Pintura base aceite- domestico | gln | 0.21 | 40900 | 8589
WASH PRIMER COMP A | Pintura acondicionador de superficies Tipo Wash Primer, componente A. Presentación por 1/4 galón. | un | 0.25 | 31100 | 7775
WASH PRIMER COMP B | Pintura acondicionador de superficies Tipo Wash Primer, componente B. Presentación por 1/4 galón | un | 0.35 | 12450 | 4357.5
THINER | Thinner | gln | 0.15 | 14600 | 2190
LIJA 200 | Lija 200 | un | 1 | 1310 | 1310
BROCA1/2CONCRETO | Broca de 1/2" x 12" para concreto | un | 0.12 | 10900 | 1308
ESTOPA | Estopa | kg | 0.012 | 15900 | 190.8
Importe de Materiales |  | 47.932 |  | SUBTOTAL | 173993
Clave | Mano de Obra | Unidad | Cantidad | V/Unitario | V/Total
CUAD 1OF+2AYESTRM | Cuadrilla Estructura Metálica: 1 Of + 2 Ay | jor | 0.37 | 387430 | 143349.1
CUAD 1OF+1AYU O.B. | Cuadrilla 1Of Obra Blanca+ 1 Ay Entendido | jor | 0.075 | 222303 | 16672.725
Importe de Mano de Obra |  | 44.0832 |  | SUBTOTAL | 160022
Clave | Herramienta | Unidad | Cantidad | V/Unitario | V/Total
HERRAMIENTA MENOR | Herramienta menor | (%)mo | 0.05 | 160022 | 8001.1
Importe de Herramienta |  | 2.2041 |  | SUBTOTAL | 8001
Clave | Equipo | Unidad | Cantidad | V/Unitario | V/Total
DISCO PUNTADIAMPULID | Disco punta de diamante para pulidora 7" (alquiler) | día | 0.13 | 8120 | 1055.6
EQUIPO SOL ELEC LINC | Equipo de soldadura eléctrica Lincoln AC-225 GLM 110 v. Incluye transporte. | día | 0.26 | 23072 | 5998.72
PLANTA ELECTRICA | Planta electrica a combustible, salida 220v. 8kva | día | 0.09 | 59740 | 5376.6
PULIDO MANUAL ELECTR | Pulidora manual eléctrica con disco | día | 0.07 | 30495 | 2134.65
ROTOMARTILLO SDS MAX | Rotomartillo SDS Max. Incluye transporte. | día | 0.1 | 42770 | 4277
Importe de Equipo |  | 5.1912 |  | SUBTOTAL | 18844
Clave | Auxiliares | Unidad | Cantidad | V/Unitario | V/Total
TRANSPORTE INT MATER | Transporte interno de materiales | un | 1 | 2140 | 2140
Importe de Auxiliares |  | 0.58953 |  | SUBTOTAL | 2140
P R E C I O U N I T A R I O |  |  |  | 363000
ANALISIS DE PRECIOS UNITARIOS
Suministro, transporte y colocación de muros en Drywall con placas en yeso 2 CARAS, con un espesor de aprox de 9 cm (ancho del perfil mas espesor de placa). Incluye estructura metálica para armado y soporte parales separados a 61 cm, perfiles esquineros, placa de drywall de 1/2", cinta en fibra de vidrio de 5 cm., tornillería de 6x1", masilla, acabado en vinilo tipo 1 (acabado tipo 4 según normas necesarias hasta obtener una superficie pareja y homogénea), y todos los demás elementos necesarios para su correcta instalación y funcionamiento. |  |  |  | No. Item | Unidad
|  |  |  | 11.3.1.1 | m2
Clave | Materiales | Unidad | Cantidad | V/Unitario | V/Total
PLACA DRYWALL STANDA | Placa stándar en yeso para paredes, cielos y revestimientos de Drywall rh (1.22*2.44*12.7 m.m (1/2")) | un | 0.73905 | 26567 | 19634.3413
PARAL 6 CMS DRYWALL | Paral vertical 6 cm. En lámina de acero galvanizado para muro en placas de yeso | m | 2.582 | 2210 | 5706.1537
PERFIL CANAL6CMDRYWA | Perfil canal horizontal de 6 cmx2.44m. En lámina de acero galvanizado para muro en drywall | m | 0.86066 | 1882 | 1619.7621
CINTA FIBRAVIDRIO | Cinta en fibra de vidrio* 90 m-Topex- | m | 2.625 | 95 | 249.375
TORNILLO STAN DE 6X1 | Tornillo standar de 6 x 1" | un | 24 | 32 | 768
TORNILLO CHAZO1/4" | Tornillo de 1/4" con chazo | un | 2 | 500 | 1000
TORNILLO EXTRAPLANO | Tornillo extraplano | un | 3 | 46 | 138
MASILLA GYPTEC | Masilla acrílica para interiores en drywall (5galones) | un | 0.05187 | 47400 | 2458.638
PERFIL ESQUINMURODRY | Perfil esquinero plastico de 32 x 32 mm | m | 0.03 | 3250 | 97.5
PINTURA VINILO TIP1 | Pintura vinilo tipo 1 Viniltex o equivalente | gln | 0.0945 | 50400 | 4762.8
LIJA 150 | Lija de agua 150 super | un | 0.2 | 1310 | 262
ESTOPA | Estopa | kg | 0.05 | 15900 | 795
Importe de Materiales |  | 52.2224 |  | SUBTOTAL | 37492
Clave | Mano de Obra | Unidad | Cantidad | V/Unitario | V/Total
CUAD 1OF+1AYU INSTAL | Cuadrilla 1Of + 1 Ay Instalación | jor | 0.13647 | 198902 | 27144.1559
Importe de Mano de Obra |  | 37.8087 |  | SUBTOTAL | 27144
Clave | Herramienta | Unidad | Cantidad | V/Unitario | V/Total
HERRAMIENTA MENOR | Herramienta menor | (%)mo | 0.05 | 27144 | 1357.2
Importe de Herramienta |  | 1.8902 |  | SUBTOTAL | 1357
Clave | Equipo | Unidad | Cantidad | V/Unitario | V/Total
ANDA CARGA 1X1.5 CER | Andamio de carga certificado marco de 1.00 x 1.50 (alto X ancho) | día | 0.25 | 23200 | 5800
Importe de Equipo |  | 8.0788 |  | SUBTOTAL | 5800
P R E C I O U N I T A R I O |  |  |  | 71793
ANALISIS DE PRECIOS UNITARIOS
Suministro, transporte y colocación de placa en fibrocemento o equivalente de e= 20 mm (una cara). para remate de muros de fachada, estructura en perfiles de acero galvanizado cal 20 con separación entre parales de 40.6cm, con refuerzo en área vertical cada 3.66 m de altura, tornillos autoperforantes de cabeza extra plana de ½" y 1", junta perdida con cinta de 2" en fibra de vidrio y masilla. Incluye esquineros y tapas y todos los demás elementos necesarios para su correcta instalación y funcionamiento. El acabado en pintura acrílica para exteriores, se pagará en su ítem respectivo. Según detalle y diseño. |  |  |  | No. Item | Unidad
|  |  |  | 11.3.1.2 | m2
Clave | Materiales | Unidad | Cantidad | V/Unitario | V/Total
PLACA SUPERBO20MM | Lámina de Fibrocemento SuperBoard de 1.22x2.44x20 mm. | un | 0.36952 | 145150 | 53635.828
CANAL92 SUPERBOARD | Canal 92 metálico L= 2.44 m. cal. 20, para muro en superboard. | m | 3.4426 | 4219 | 14524.4138
PERFIL VERTICAL SUPE | Perfil vertical paral calibre 20 placas de fibrocemento de 2.44 m | m | 0.86066 | 4936 | 4248.2178
CINTA FIBRAVIDRIO | Cinta en fibra de vidrio* 90 m-Topex- | m | 1.584 | 95 | 150.48
TORNILLO STAN DE 6X1 | Tornillo standar de 6 x 1" | un | 13 | 32 | 416
TORNILLO EXTRAPLANO | Tornillo extraplano | un | 2.8 | 46 | 128.8
TORNILLO CHAZO1/4" | Tornillo de 1/4" con chazo | un | 2 | 500 | 1000
MASILLA GYPTEC | Masilla acrílica para interiores en drywall (5galones) | un | 0.055 | 47400 | 2607
PERFIL ESQUINMURODRY | Perfil esquinero plastico de 32 x 32 mm | m | 2.44 | 3250 | 7930
LIJA 150 | Lija de agua 150 super | un | 0.4 | 1310 | 524
ESTOPA | Estopa | kg | 0.05 | 15900 | 795
Importe de Materiales |  | 59.0471 |  | SUBTOTAL | 85959
Clave | Mano de Obra | Unidad | Cantidad | V/Unitario | V/Total
CUAD 1OF+1AYU INSTAL | Cuadrilla 1Of + 1 Ay Instalación | jor | 0.2437 | 198902 | 48472.4174
Importe de Mano de Obra |  | 33.2965 |  | SUBTOTAL | 48472
Clave | Herramienta | Unidad | Cantidad | V/Unitario | V/Total
HERRAMIENTA MENOR | Herramienta menor | (%)mo | 0.05 | 48472 | 2423.6
Importe de Herramienta |  | 1.6651 |  | SUBTOTAL | 2424
Clave | Equipo | Unidad | Cantidad | V/Unitario | V/Total
ANDA CARGA 1X1.5 CER | Andamio de carga certificado marco de 1.00 x 1.50 (alto X ancho) | día | 0.37594 | 23200 | 8721.808
Importe de Equipo |  | 5.9913 |  | SUBTOTAL | 8722
P R E C I O U N I T A R I O |  |  |  | 145577
ANALISIS DE PRECIOS UNITARIOS
Suministro, transporte y colocación de muros en Drywall, con placas de yeso 2 CARAS un espesor de 12 cm (ancho del perfil mas espesor de placa). Incluye estructura metálica a 61 cm de distancia para armado y soporte, perfiles esquineros, refuerzo de vanos para puertas y ventanas, placa de drywall de 1/2", cinta en fibra de vidrio de 50 mm., tornillería de 6x1 y 7x7/16, masilla, acabado en vinilo tipo 1 de Pintuco o equivalente (tres manos o las necesarias hasta obtener una superficie pareja y homogénea) y todos los demás elementos necesarios para su correcta instalación y funcionamiento. |  |  |  | No. Item | Unidad
|  |  |  | 11.3.1.3 | m2
Clave | Materiales | Unidad | Cantidad | V/Unitario | V/Total
PLACA DRYWALL STANDA | Placa stándar en yeso para paredes, cielos y revestimientos de Drywall rh (1.22*2.44*12.7 m.m (1/2")) | un | 0.73905 | 26567 | 19634.3413
CINTA FIBRAVIDRIO | Cinta en fibra de vidrio* 90 m-Topex- | m | 2.65 | 95 | 251.75
PARAL 9 CM DRYWALL | Paral 9 cm para placas de yeso calibre 26 | m | 2.582 | 2690 | 6945.4993
CANAL 9 CM DRYWALL | Canal 9 cm para placas de yeso calibre 26 | m | 0.86066 | 5063 | 4357.5216
TORNILLO STAN DE 6X1 | Tornillo standar de 6 x 1" | un | 30 | 32 | 960
TORNILLO 7X7/16" | Tornillo de 7 x 7/16" | un | 5.5 | 32 | 176
MASILLA GYPTEC | Masilla acrílica para interiores en drywall (5galones) | un | 0.05187 | 47400 | 2458.638
PERFIL ESQUINMURODRY | Perfil esquinero plastico de 32 x 32 mm | m | 2.44 | 3250 | 7930
PINTURA VINILO TIP1 | Pintura vinilo tipo 1 Viniltex o equivalente | gln | 0.07875 | 50400 | 3969
LIJA 150 | Lija de agua 150 super | un | 0.2 | 1310 | 262
ESTOPA | Estopa | kg | 0.05 | 15900 | 795
Importe de Materiales |  | 54.7728 |  | SUBTOTAL | 47740
Clave | Mano de Obra | Unidad | Cantidad | V/Unitario | V/Total
CUAD 1OF+1AYU INSTAL | Cuadrilla 1Of + 1 Ay Instalación | jor | 0.13647 | 198902 | 27144.1559
OFICIAL PINTURA | Oficial Pintura | jor | 0.04167 | 117001 | 4875.4317
Importe de Mano de Obra |  | 36.7359 |  | SUBTOTAL | 32019
Clave | Herramienta | Unidad | Cantidad | V/Unitario | V/Total
HERRAMIENTA MENOR | Herramienta menor | (%)mo | 0.05 | 32019 | 1600.95
Importe de Herramienta |  | 1.8369 |  | SUBTOTAL | 1601
Clave | Equipo | Unidad | Cantidad | V/Unitario | V/Total
ANDA CARGA 1X1.5 CER | Andamio de carga certificado marco de 1.00 x 1.50 (alto X ancho) | día | 0.25 | 23200 | 5800
Importe de Equipo |  | 6.6544 |  | SUBTOTAL | 5800
P R E C I O U N I T A R I O |  |  |  | 87160
ANALISIS DE PRECIOS UNITARIOS
Suministro, transporte y colocación de muros en Drywall, 1 cara de fibrocemento y una cara de placa en yeso, con un espesor de 0.07 / 0.08. Incluye estructura metálica para armado y soporte, perfiles esquineros, refuerzo de vanos para puertas y ventanas, placa de fibrocemento de 10 mm (cara exterior) + placa de drywall de 1/2" (cara interior), cinta en fibra de vidrio de 50 mm., tornillería de 6x1 y 7x7/16, masilla y todos los demás elementos necesarios para su correcta instalación y funcionamiento. El acabado en pintura, se pagará en su ítem respectivo. Según detalle y diseño. |  |  |  | No. Item | Unidad
|  |  |  | 11.3.1.4 | m2
Clave | Materiales | Unidad | Cantidad | V/Unitario | V/Total
PLACA SUPERBO10MM | Lámina de Fibrocemento SuperBoard de 1.22x2.44x10 mm. | un | 0.36952 | 71300 | 26346.776
PLACA DRYWALL STANDA | Placa stándar en yeso para paredes, cielos y revestimientos de Drywall rh (1.22*2.44*12.7 m.m (1/2")) | un | 0.36952 | 26567 | 9817.0378
CANAL92 SUPERBOARD | Canal 92 metálico L= 2.44 m. cal. 20, para muro en superboard. | m | 3.4426 | 4219 | 14524.4138
PERFIL VERTICAL SUPE | Perfil vertical paral calibre 20 placas de fibrocemento de 2.44 m | m | 0.86066 | 4936 | 4248.2178
CINTA FIBRAVIDRIO | Cinta en fibra de vidrio* 90 m-Topex- | m | 1.5 | 95 | 142.5
TORNILLO STAN DE 6X1 | Tornillo standar de 6 x 1" | un | 15 | 32 | 480
TORNILLO 7X7/16" | Tornillo de 7 x 7/16" | un | 3 | 32 | 96
MASILLA GYPTEC | Masilla acrílica para interiores en drywall (5galones) | un | 0.03 | 47400 | 1422
PERFIL ESQUINMURODRY | Perfil esquinero plastico de 32 x 32 mm | m | 2.44 | 3250 | 7930
LIJA 150 | Lija de agua 150 super | un | 0.2 | 1310 | 262
ESTOPA | Estopa | kg | 0.05 | 15900 | 795
Importe de Materiales |  | 54.6309 |  | SUBTOTAL | 66064
Clave | Mano de Obra | Unidad | Cantidad | V/Unitario | V/Total
CUAD 1OF+1AYU INSTAL | Cuadrilla 1Of + 1 Ay Instalación | jor | 0.25 | 198902 | 49725.5
Importe de Mano de Obra |  | 41.1203 |  | SUBTOTAL | 49726
Clave | Herramienta | Unidad | Cantidad | V/Unitario | V/Total
HERRAMIENTA MENOR | Herramienta menor | (%)mo | 0.05 | 49726 | 2486.3
Importe de Herramienta |  | 2.0558 |  | SUBTOTAL | 2486
Clave | Equipo | Unidad | Cantidad | V/Unitario | V/Total
ANDA CARGA 1X1.5 CER | Andamio de carga certificado marco de 1.00 x 1.50 (alto X ancho) | día | 0.11429 | 23200 | 2651.528
Importe de Equipo |  | 2.193 |  | SUBTOTAL | 2652
P R E C I O U N I T A R I O |  |  |  | 120928
ANALISIS DE PRECIOS UNITARIOS
Suministro, Transporte e Instalación de MEDIACAÑA para cielo. Incluye perfil en pvc plástico de 6 cm, masilla y todos los demás elementos necesarios para su correcta instalación y funcionamiento. |  |  |  | No. Item | Unidad
|  |  |  | 11.3.2.1 | m
Clave | Materiales | Unidad | Cantidad | V/Unitario | V/Total
MASILLA GYPTEC | Masilla acrílica para interiores en drywall (5galones) | un | 0.05 | 47400 | 2370
MEDIACAÑA PVC | Perfil media caña en PVC de 6 cm por 3.05 m | un | 1.05 | 8633 | 9064.65
TORNILLO STAN DE 6X1 | Tornillo standar de 6 x 1" | un | 24 | 32 | 768
LIJA 200 | Lija 200 | un | 0.2 | 1310 | 262
Importe de Materiales |  | 45.7599 |  | SUBTOTAL | 12465
Clave | Mano de Obra | Unidad | Cantidad | V/Unitario | V/Total
CUAD 1OF+1AYU INSTAL | Cuadrilla 1Of + 1 Ay Instalación | jor | 0.0429 | 198902 | 8532.8958
Importe de Mano de Obra |  | 31.3253 |  | SUBTOTAL | 8533
Clave | Herramienta | Unidad | Cantidad | V/Unitario | V/Total
HERRAMIENTA MENOR | Herramienta menor | (%)mo | 0.05 | 8533 | 426.65
Importe de Herramienta |  | 1.5675 |  | SUBTOTAL | 427
Clave | Equipo | Unidad | Cantidad | V/Unitario | V/Total
ANDA CARGA 1X1.5 CER | Andamio de carga certificado marco de 1.00 x 1.50 (alto X ancho) | día | 0.25063 | 23200 | 5814.616
Importe de Equipo |  | 21.3473 |  | SUBTOTAL | 5815
P R E C I O U N I T A R I O |  |  |  | 27240
ANALISIS DE PRECIOS UNITARIOS
Suministro, transporte y colocación de cielo falso en drywall. Incluye, placa yeso 1/2", masillado, pintura 3 manos, perfilería de aluminio para soporte con distancia de 61 cm, chazos, cintas, ángulos, cortes, andamios, canes y todo los demás elementos necesario para su correcta instalación y funcionamiento. |  |  |  | No. Item | Unidad
|  |  |  | 11.3.2.2 | m2
Clave | Materiales | Unidad | Cantidad | V/Unitario | V/Total
ANGULO CALIBRE 26 | Ángulo perimetral calibre 26, longitud 2.44 m, para cielo raso en Drywall | m | 0.84775 | 1042 | 883.3555
TORNILLO 7X7/16" | Tornillo de 7 x 7/16" | un | 10 | 32 | 320
PERFILVIGUETAS | Perfil Viguetas cal. 26 de 2.44m | m | 1.291 | 2081 | 2686.5294
PERFILOMEGCIELOCAL26 | Perfil Omega 63 Cal. 26 de 2,44m | m | 2.582 | 1903 | 4913.4889
PLACA DRYWALL STANDA | Placa stándar en yeso para paredes, cielos y revestimientos de Drywall rh (1.22*2.44*12.7 m.m (1/2")) | un | 0.36952 | 26567 | 9817.0378
TORNILLO STAN DE 6X1 | Tornillo standar de 6 x 1" | un | 10.5 | 32 | 336
TORNILLO EXTRAPLANO | Tornillo extraplano | un | 10 | 46 | 460
CINTA PAPEL | cinta papel rollo x 75ml | m | 4 | 265 | 1060
MASILLA GYPTEC | Masilla acrílica para interiores en drywall (5galones) | un | 0.055 | 47400 | 2607
ANGULO DE CUELGA | Ángulo de cuelga, para cielo raso en Drywall | m | 0.3 | 1042 | 312.6
LIJA 150 | Lija de agua 150 super | un | 1 | 1310 | 1310
PINTURA VINILO TIP1 | Pintura vinilo tipo 1 Viniltex o equivalente | gln | 0.04 | 50400 | 2016
Importe de Materiales |  | 46.7454 |  | SUBTOTAL | 26722
Clave | Mano de Obra | Unidad | Cantidad | V/Unitario | V/Total
CUAD 1OF+1AYU INSTAL | Cuadrilla 1Of + 1 Ay Instalación | jor | 0.11111 | 198902 | 22100.0012
Importe de Mano de Obra |  | 38.66 |  | SUBTOTAL | 22100
Clave | Herramienta | Unidad | Cantidad | V/Unitario | V/Total
HERRAMIENTA MENOR | Herramienta menor | (%)mo | 0.05 | 22100 | 1105
Importe de Herramienta |  | 1.933 |  | SUBTOTAL | 1105
Clave | Equipo | Unidad | Cantidad | V/Unitario | V/Total
ANDA CARGA 1X1.5 CER | Andamio de carga certificado marco de 1.00 x 1.50 (alto X ancho) | día | 0.25063 | 23200 | 5814.616
Importe de Equipo |  | 10.1723 |  | SUBTOTAL | 5815
Clave | Auxiliares | Unidad | Cantidad | V/Unitario | V/Total
TRANSPORTE INT MATER | Transporte interno de materiales | un | 0.665 | 2140 | 1423.1
Importe de Auxiliares |  | 2.4893 |  | SUBTOTAL | 1423
P R E C I O U N I T A R I O |  |  |  | 57165
ANALISIS DE PRECIOS UNITARIOS
Suministro, transporte y colocación de cielo raso suspendido con junta invisible placa en fibrocemento de e= 10 mm. para cielos, estructura en perfiles de acero galvanizado cal 20, con refuerzo en área vertical, tornillos autoperforantes de cabeza extra plana de 1/2" y 1", junta perdida con cinta de 2" en fibra de vidrio y masilla. Incluye esquineros y tapas y todos los demás elementos necesarios para su correcta instalación y funcionamiento. El acabado en pintura para exteriores, se pagará en su ítem respectivo. Según detalle y diseño. |  |  |  | No. Item | Unidad
|  |  |  | 11.3.2.3 | m2
Clave | Materiales | Unidad | Cantidad | V/Unitario | V/Total
PLACA SUPERBO10MM | Lámina de Fibrocemento SuperBoard de 1.22x2.44x10 mm. | un | 0.36952 | 71300 | 26346.776
ANGULO CALIBRE 26 | Ángulo perimetral calibre 26, longitud 2.44 m, para cielo raso en Drywall | m | 1.03 | 1042 | 1073.26
TORNILLO 7X7/16" | Tornillo de 7 x 7/16" | un | 11 | 32 | 352
PERFILVIGUETASCAL20 | Perfil Viguetas cal 20 | m | 1.291 | 4550 | 5873.959
PERFILOMEGCAL20 | Perfil Omega 63 Cal. 20 de 2,44m | m | 2.582 | 6390 | 16498.7883
CINTA FIBRAVIDRIO | Cinta en fibra de vidrio* 90 m-Topex- | m | 3.15 | 95 | 299.25
TORNILLO STAN DE 6X1 | Tornillo standar de 6 x 1" | un | 30 | 32 | 960
TORNILLO EXTRAPLANO | Tornillo extraplano | un | 10 | 46 | 460
CINTA FIBRAVIDRIO | Cinta en fibra de vidrio* 90 m-Topex- | m | 3.15 | 95 | 299.25
MASILLA GYPTEC | Masilla acrílica para interiores en drywall (5galones) | un | 0.05187 | 47400 | 2458.638
ANGULO DE CUELGA | Ángulo de cuelga, para cielo raso en Drywall | m | 0.3 | 1042 | 312.6
TORNILLO EXTRAPLANO | Tornillo extraplano | un | 10 | 46 | 460
PERFIL FILETE EN Z | Perfil en z plastico de 3.05 m | m | 0.29 | 1904 | 552.16
LIJA 150 | Lija de agua 150 super | un | 0.2 | 1310 | 262
ESTOPA | Estopa | kg | 0.05 | 15900 | 795
Importe de Materiales |  | 65.6683 |  | SUBTOTAL | 57004
Clave | Mano de Obra | Unidad | Cantidad | V/Unitario | V/Total
CUAD 1OF+1AYU INSTAL | Cuadrilla 1Of + 1 Ay Instalación | jor | 0.13 | 198902 | 25857.26
Importe de Mano de Obra |  | 29.7871 |  | SUBTOTAL | 25857
Clave | Herramienta | Unidad | Cantidad | V/Unitario | V/Total
HERRAMIENTA MENOR | Herramienta menor | (%)mo | 0.05 | 25857 | 1292.85
Importe de Herramienta |  | 1.4895 |  | SUBTOTAL | 1293
Clave | Equipo | Unidad | Cantidad | V/Unitario | V/Total
ANDA CARGA 1X1.5 CER | Andamio de carga certificado marco de 1.00 x 1.50 (alto X ancho) | día | 0.11429 | 23200 | 2651.528
Importe de Equipo |  | 3.0551 |  | SUBTOTAL | 2652
P R E C I O U N I T A R I O |  |  |  | 86806
ANALISIS DE PRECIOS UNITARIOS
Suministro, transporte y colocación de Drywall, diseño curvo, una (1) cara, placa yeso 1/2" , perfilería en lámina galvanizada cal. 26 para soportes perfil paral cada 61 cm. y viguetas cada 90 cm., cuelgas rígidas en ángulo 2x2, acabado nivel 4. Incluye pintura vinilo tipo 2 y acabado con vinilo tipo 1, tres (3) manos o las necesarias para obtener una superficie pareja y homogénea, a satisfacción de la interventoría, tornillos, chazos, cintas, ángulos, masilla, lija, cortes, andamios y todo los demás elementos necesario para su correcta instalación y funcionamiento. Según diseño. |  |  |  | No. Item | Unidad
|  |  |  | 11.3.2.4 | m2
Clave | Materiales | Unidad | Cantidad | V/Unitario | V/Total
PLACA DRYWALL STANDA | Placa stándar en yeso para paredes, cielos y revestimientos de Drywall rh (1.22*2.44*12.7 m.m (1/2")) | un | 0.36952 | 26567 | 9817.0378
TORNILLO STAN DE 6X1 | Tornillo standar de 6 x 1" | un | 13 | 32 | 416
TORNILLO 7X7/16" | Tornillo de 7 x 7/16" | un | 8 | 32 | 256
PARAL 6 CMS DRYWALL | Paral vertical 6 cm. En lámina de acero galvanizado para muro en placas de yeso | m | 0.84 | 2210 | 1856.4
PERFIL CANAL6CMDRYWA | Perfil canal horizontal de 6 cmx2.44m. En lámina de acero galvanizado para muro en drywall | m | 0.38 | 1882 | 715.16
CINTA PAPEL | cinta papel rollo x 75ml | m | 1.25 | 265 | 331.25
MASILLA GYPTEC | Masilla acrílica para interiores en drywall (5galones) | un | 0.055 | 47400 | 2607
CHAZO PARA DRYWALL | Chazo plástico para drywall | un | 4 | 530 | 2120
LIJA 200 | Lija 200 | un | 0.1 | 1310 | 131
PINTURA VINILO TIP2 | Pintura vinilo tipo II tipo intervinil o equivalente | gln | 0.07143 | 32200 | 2300.046
PINTURA VINILO TIP1 | Pintura vinilo tipo 1 Viniltex o equivalente | gln | 0.075 | 50400 | 3780
Importe de Materiales |  | 35.7485 |  | SUBTOTAL | 24329
Clave | Mano de Obra | Unidad | Cantidad | V/Unitario | V/Total
CUAD 1OF+1AYU INSTAL | Cuadrilla 1Of + 1 Ay Instalación | jor | 0.2 | 198902 | 39780.4
Importe de Mano de Obra |  | 58.4519 |  | SUBTOTAL | 39780
Clave | Herramienta | Unidad | Cantidad | V/Unitario | V/Total
HERRAMIENTA MENOR | Herramienta menor | (%)mo | 0.05 | 39780 | 1989
Importe de Herramienta |  | 2.9226 |  | SUBTOTAL | 1989
Clave | Equipo | Unidad | Cantidad | V/Unitario | V/Total
ANDA CARGA 1X1.5 CER | Andamio de carga certificado marco de 1.00 x 1.50 (alto X ancho) | día | 0.08439 | 23200 | 1957.848
Importe de Equipo |  | 2.877 |  | SUBTOTAL | 1958
P R E C I O U N I T A R I O |  |  |  | 68056
ANALISIS DE PRECIOS UNITARIOS
Suministro, transporte y colocación de cerramiento en tubería negra liviana con un diámetro de 2", espesor de 2.5 mm., cada 18 cm. a ejes, con tapón metálico soldado al tubo, altura total de 3.00 m. Incluye columnetas en mampostería con bloque de concreto catalán color rojo revitado ambas caras, espesor 0.15 m., altura variable según diseño, remate en lagrimal de concreto de 21 Mpa, vaciado in situ, incluye formaleta de primera calidad en súper T de 19 mm. o su equivalente, aristas biseladas, cortagoteras y todo lo necesario para su correcto proceso constructivo y funcionamiento. |  |  |  | No. Item | Unidad
|  |  |  | 11.4.1 | m
Clave | Materiales | Unidad | Cantidad | V/Unitario | V/Total
BLOQCATALAN | BLOQUE CATALÁN 15x10x30 color (A) OLIVA, MARRON, CHOCOLATE, OCRE, ROJO, TERRACOTA R-13Mpa. puesto en obra | un | 47.8193 | 2066 | 98794.6325
MORTERO 1:4 | Mortero 1:4 en obra | m3 | 0.04022 | 331600 | 13336.952
COLOR MINERAL | Color mineral | kg | 0.5 | 2946 | 1473
TUBERIA NEGRA LIVI 2 | Tubería negra liviana de 2" x 2.5mm | m | 12.9036 | 10345 | 133487.8454
SOLDADURA 6011 X 1/8 | Soldadura LIN-6011 x 1/8 | kg | 0.5 | 8800 | 4400
PINTURA ANTICORROSIV | Pintura anticorrosivo gris. Pintuco | gln | 0.11 | 40500 | 4455
DISOLVE PINT BAS ACE | Disolvente para Pinturas a Base de Aceite. | gln | 0.055 | 31900 | 1754.5
ESMALTE BASE ACEITE | Esmalte a Base de Aceite, Rendimiento 30m2/gl | gln | 0.11 | 72000 | 7920
Importe de Materiales |  | 50.6353 |  | SUBTOTAL | 265623
Clave | Mano de Obra | Unidad | Cantidad | V/Unitario | V/Total
CUAD 1OF+1AYU O.N. | Cuadrilla 1Of + 1 Ay Obra Negra | jor | 0.33333 | 184277 | 61425.0524
CUAD 1OF+1AYU FAB | Cuadrilla 1Of + 1 Ay Fabricación | jor | 0.66667 | 198902 | 132601.9963
Importe de Mano de Obra |  | 36.987 |  | SUBTOTAL | 194027
Clave | Herramienta | Unidad | Cantidad | V/Unitario | V/Total
HERRAMIENTA MENOR | Herramienta menor | (%)mo | 0.05 | 194027 | 9701.35
Importe de Herramienta |  | 1.8493 |  | SUBTOTAL | 9701
Clave | Equipo | Unidad | Cantidad | V/Unitario | V/Total
ANDA CARGA 1X1.5 CER | Andamio de carga certificado marco de 1.00 x 1.50 (alto X ancho) | día | 0.11111 | 23200 | 2577.752
CORTADO LADR+DIS+OP | Cortadora de ladrillo / disco y operador | día | 0.04174 | 107956 | 4506.0834
PULIDO MANUAL ELECTR | Pulidora manual eléctrica con disco | día | 0.33333 | 30495 | 10164.8984
EQUIPO SOL ELEC LINC | Equipo de soldadura eléctrica Lincoln AC-225 GLM 110 v. Incluye transporte. | día | 0.33333 | 23072 | 7690.5898
Importe de Equipo |  | 4.7543 |  | SUBTOTAL | 24940
Clave | Conceptos | Unidad | Cantidad | V/Unitario | V/Total
REMATECORTAGOTERAS | Remate cortagoteras vaciado en concreto a la vista de 21 Mpa. ancho= 20 cm. E= 5 cm. sobre muro en ladrillo catalán e= 15 cm. Incluye formaleta en super T de 19 mm. para acabado a la vista, biseles, cortagoteras y todos los demás elementos necesarios para su correcta construcción. Según diseño. No incluye refuerzo. | m | 1 | 30290 | 30290
Importe de Conceptos |  | 5.7741 |  | SUBTOTAL | 30290
P R E C I O U N I T A R I O |  |  |  | 524581
ANALISIS DE PRECIOS UNITARIOS
Suministro, transporte y colocación de cerramiento en tubería negra pesada, Ø= 2½", e= 2,77 mm. colocada verticalmente, cada 20 cm. h= 2,00 m. soldada sobre platina e= 1/4", con anclajes de Ø= 5/8" cada 40 cm. sobre muro en concreto a la vista de 21 Mpa, reforzado, e= 15 cm. altura variable (mínimo 0,50 m. máximo 1,10 m.). Incluye formaleta en súper "T" de 19 mm. o su equivalente, molduras, vibrado, todos los elementos metálicos con wash primer, pintura anticorrosiva y a base de aceite hasta lograr una superficie homogénea color a definir por el taller de diseño de la EDU y todo lo necesario para su correcto proceso constructivo y funcionamiento. La excavación, botada de material, llenos, viga de fundación y acero de refuerzo, se pagarán en su respectivo ítem. Según Diseño. |  |  |  | No. Item | Unidad
|  |  |  | 11.4.2 | m
Clave | Materiales | Unidad | Cantidad | V/Unitario | V/Total
TUBERIA NEGRA PES 2½ | Tubería negra pesada de 2 1/2" x 2,77 mm. | m | 10.5 | 102450 | 1075725
LAMINA COLDROLLED1/4 | Lámina cold rolled e= 1/4" de 1.00 x 2.00 m. | un | 0.13125 | 325813 | 42762.9563
SOLDADURA 6013 X 1/8 | Soldadura lincoln 6013 x 1/8" | kg | 2 | 8300 | 16600
WASH PRIMER COMP B | Pintura acondicionador de superficies Tipo Wash Primer, componente B. Presentación por 1/4 galón | un | 0.14 | 12450 | 1743
PINTURA ANTICORROSIV | Pintura anticorrosivo gris. Pintuco | gln | 0.1 | 40500 | 4050
PINTURA BASE ACEITE | Pintura base aceite- domestico | gln | 0.125 | 40900 | 5112.5
CONCRE OBRA 21MPA | Concreto de 21 Mpa preparado en obra (3000PSI) | m3 | 0.1575 | 405694 | 63896.805
SUPERT 19MM (UN) | Super T de 19 mm. de 1,53 x 2,44 m. | un | 0.1969 | 155918 | 30700.2542
CLAVO 1" | Clavo común de 1". Caja x 500gr. | lb | 1 | 3690 | 3690
Importe de Materiales |  | 81.9237 |  | SUBTOTAL | 1244281
Clave | Mano de Obra | Unidad | Cantidad | V/Unitario | V/Total
CUAD 1OF+1AYU O.N. | Cuadrilla 1Of + 1 Ay Obra Negra | jor | 0.28571 | 184277 | 52649.7817
CUAD 1OF+1AYU INSTAL | Cuadrilla 1Of + 1 Ay Instalación | jor | 0.66667 | 198902 | 132601.9963
OFICIAL PINTURA | Oficial Pintura | jor | 0.2 | 117001 | 23400.2
Importe de Mano de Obra |  | 13.7377 |  | SUBTOTAL | 208652
Clave | Herramienta | Unidad | Cantidad | V/Unitario | V/Total
HERRAMIENTA MENOR | Herramienta menor | (%)mo | 0.05 | 208652 | 10432.6
Importe de Herramienta |  | 0.68691 |  | SUBTOTAL | 10433
Clave | Equipo | Unidad | Cantidad | V/Unitario | V/Total
CIZALLA 1/2 | Cizalla palanca 1/2 (alquiler) | día | 0.73 | 8232 | 6009.36
EQUIPO SOL ELEC MILL | Equipo de soldadura eléctrica MILLER XMT CC/W 300 AMP. Incluye transporte. | día | 0.33333 | 62164 | 20721.1261
PULIDO MANUAL ELECTR | Pulidora manual eléctrica con disco | día | 0.5 | 30495 | 15247.5
VIBRADOR CONCRE ELEC | Vibrador de concreto eléctrico a 110v (alquiler). Tipo aguja | día | 0.05 | 26925 | 1346.25
TACO MET MINICORTO | Taco metálico mini corto hasta 1.80m (enano), incluye transporte | día | 6 | 240 | 1440
Importe de Equipo |  | 2.9473 |  | SUBTOTAL | 44764
Clave | Auxiliares | Unidad | Cantidad | V/Unitario | V/Total
TRANSPORTE INT MATER | Transporte interno de materiales | un | 5 | 2140 | 10700
Importe de Auxiliares |  | 0.70449 |  | SUBTOTAL | 10700
P R E C I O U N I T A R I O |  |  |  | 1518830
ANALISIS DE PRECIOS UNITARIOS
Suministro, transporte y colocación de cerramiento en tubular en PTS 70 x 70 espesor 2.5mm, separado 24cm a eje, incluye anticorrosivo y pintura de poliuretano; muro en concreto 3000psi de 20cm de alto x 20cm de espesor; viga de fundación de 30cm x 40cm. Incluye acero de refuerzo según diseño y todo lo necesario para su correcta construcción. |  |  |  | No. Item | Unidad
|  |  |  | 11.4.3 | m
Clave | Materiales | Unidad | Cantidad | V/Unitario | V/Total
ANGULO 1" X 1/8" | Ángulo de 1" x 1/8" CS | m | 1.05 | 6127 | 6433.35
PTS 70X70X2.5MM | PTS 70 x 70 x 2.5 mm | m | 13.125 | 14313 | 187858.125
SOLDADURA 6011 X 1/8 | Soldadura LIN-6011 x 1/8 | kg | 2.1 | 8800 | 18480
THINER | Thinner | gln | 0.08715 | 14600 | 1272.39
ESTOPA | Estopa | kg | 0.42 | 15900 | 6678
LIJA 200 | Lija 200 | un | 2.1 | 1310 | 2751
CONCRE OBRA 21MPA | Concreto de 21 Mpa preparado en obra (3000PSI) | m3 | 0.168 | 405694 | 68156.592
ACERO 60 FIGURADO | Acero refuerzo G-60 figurado | kg | 10.29 | 5242 | 53940.18
PINTURA POLIRUETANO | Pintura poliuretano | gln | 0.18375 | 171600 | 31531.5
CATAL PINT POLIURETA | Catalizador para pintura de poliuretano | gln | 0.09188 | 219700 | 20186.036
BASE ANTICORROSIVA | Base anticorrosiva y adherente | gln | 0.09188 | 106400 | 9776.032
ALAMBRE RECOCIDO | Alambre recocido C 18 | kg | 0.1078 | 8600 | 927.08
CLAVO 1" | Clavo común de 1". Caja x 500gr. | lb | 0.21 | 3690 | 774.9
TABLA 1.7X0.20 | Tabla madera común de 1,7cm x 20cm x 3,0m. Incluye transporte. | un | 0.11111 | 8900 | 988.879
Importe de Materiales |  | 76.0566 |  | SUBTOTAL | 409754
Clave | Mano de Obra | Unidad | Cantidad | V/Unitario | V/Total
CUAD 1OF+1AYU O.N. | Cuadrilla 1Of + 1 Ay Obra Negra | jor | 0.66667 | 184277 | 122851.9476
Importe de Mano de Obra |  | 22.8032 |  | SUBTOTAL | 122852
Clave | Herramienta | Unidad | Cantidad | V/Unitario | V/Total
HERRAMIENTA MENOR | Herramienta menor | (%)mo | 0.05 | 122852 | 6142.6
Importe de Herramienta |  | 1.1402 |  | SUBTOTAL | 6143
P R E C I O U N I T A R I O |  |  |  | 538749
ANALISIS DE PRECIOS UNITARIOS
Suministro, transporte y colocación de cerramiento tubular en tubería de 2.5" de diámetro espesor 2.5mm, separado 22cm a eje, altura libre 2.5m, empotrado 0.5m ( altura total del tubo 3m). Incluye pintura poliuretano, catalizador, base anticorrosiva y adherente; ángulo guía de 1"x1/8", muro en concreto 3000psi de 20cm de alto x 20cm de espesor; viga de fundación de 30cm x 40cm. Incluye acero de refuerzo según diseño y todo lo necesario para su correcta construcción. |  |  |  | No. Item | Unidad
|  |  |  | 11.4.4 | m
Clave | Materiales | Unidad | Cantidad | V/Unitario | V/Total
ANGULO 1" X 1/8" | Ángulo de 1" x 1/8" CS | m | 1.05 | 6127 | 6433.35
TUBERIA NEGRA 2½ | Tubería negra diametro de 2 1/2" x 2.5mm | m | 13.64 | 10395 | 141787.8
SOLDADURA 6011 X 1/8 | Soldadura LIN-6011 x 1/8 | kg | 2.1 | 8800 | 18480
THINER | Thinner | gln | 0.08715 | 14600 | 1272.39
ESTOPA | Estopa | kg | 0.42 | 15900 | 6678
LIJA 200 | Lija 200 | un | 2.1 | 1310 | 2751
CONCRE OBRA 21MPA | Concreto de 21 Mpa preparado en obra (3000PSI) | m3 | 0.168 | 405694 | 68156.592
ACERO 60 FIGURADO | Acero refuerzo G-60 figurado | kg | 10.29 | 5242 | 53940.18
PINTURA POLIRUETANO | Pintura poliuretano | gln | 0.147 | 171600 | 25225.2
CATAL PINT POLIURETA | Catalizador para pintura de poliuretano | gln | 0.09555 | 219700 | 20992.335
BASE ANTICORROSIVA | Base anticorrosiva y adherente | gln | 0.09555 | 106400 | 10166.52
ALAMBRE RECOCIDO | Alambre recocido C 18 | kg | 0.21 | 8600 | 1806
CLAVO 1" | Clavo común de 1". Caja x 500gr. | lb | 0.21 | 3690 | 774.9
TABLA 1.7X0.20 | Tabla madera común de 1,7cm x 20cm x 3,0m. Incluye transporte. | un | 0.11111 | 8900 | 988.879
Importe de Materiales |  | 73.5908 |  | SUBTOTAL | 359453
Clave | Mano de Obra | Unidad | Cantidad | V/Unitario | V/Total
CUAD 1OF+1AYU O.N. | Cuadrilla 1Of + 1 Ay Obra Negra | jor | 0.66667 | 184277 | 122851.9476
Importe de Mano de Obra |  | 25.1515 |  | SUBTOTAL | 122852
Clave | Herramienta | Unidad | Cantidad | V/Unitario | V/Total
HERRAMIENTA MENOR | Herramienta menor | (%)mo | 0.05 | 122852 | 6142.6
Importe de Herramienta |  | 1.2577 |  | SUBTOTAL | 6143
P R E C I O U N I T A R I O |  |  |  | 488448
ANALISIS DE PRECIOS UNITARIOS
Suministro, transporte y colocación de cerramiento en malla eslabonada calibre 10 ojo No. 5, tubería galvanizada de 1.9" calibre 14, cerramiento tipo Inder. altura de 3.0m medidos a partir de la cara superior de la viga de fundación, dos hilas de mampostería en bloque de 20x20x40, columna cada 2m de 20cmx20cm, viga de fundación en concreto ciclópeo 40% piedra y concreto de 21Mpa al 60% de 40cm x 30cm, incluye acero de refuerzo y todo lo necesario para su correcta construcción. Según diseño. |  |  |  | No. Item | Unidad
|  |  |  | 11.4.5 | m
Clave | Materiales | Unidad | Cantidad | V/Unitario | V/Total
CONCRE OBRA 21MPA | Concreto de 21 Mpa preparado en obra (3000PSI) | m3 | 0.13209 | 405694 | 53588.1205
PIEDRA ENTRESU + TTE | Piedra de entresuelo (limpia), tamaño máximo 15 cm, con transporte. | m3 | 0.048 | 78107 | 3749.136
ACERO CON TODO | Acero 4200kg/cm2, suministro, corte, figuracion e instalacion | kg | 7.7271 | 6637 | 51284.4972
BLOQ3PINT20X20X40 | BLOQUE CONCRETO R-10Mpa 3P INTERMEDIO 20 X 20 X 40 puesto en obra | un | 5.5 | 3530 | 19415
MALLA ESLABONA CAL10 | Malla eslabonada galvanizada calibre 10 ojo 5 | m2 | 2.678 | 14252 | 38166.856
MORTERO 1:4 | Mortero 1:4 en obra | m3 | 0.03066 | 331600 | 10166.856
SOLDADURA 6011 X 1/8 | Soldadura LIN-6011 x 1/8 | kg | 0.2625 | 8800 | 2310
TUBERIA GALVANI 1.9" | Tubería galvanizada de 2" pulg. Calibre 1,90 mm 2 x 0.075 pg 59.94 x 16.946k . Incluye transporte | m | 3.2 | 10959 | 35068.8
ANGULO 1 1/2" X 1/8 | Ángulo de 1 1/2" x1/8" (A36, A572/G50) | m | 2.06 | 8071 | 16626.26
TABLA 1.7X0.20 | Tabla madera común de 1,7cm x 20cm x 3,0m. Incluye transporte. | un | 0.11111 | 8900 | 988.879
ACERO 60 FIGURADO | Acero refuerzo G-60 figurado | kg | 1.05 | 5242 | 5504.1
Importe de Materiales |  | 71.2286 |  | SUBTOTAL | 236868
Clave | Mano de Obra | Unidad | Cantidad | V/Unitario | V/Total
CUAD 1OF+1AYU O.N. | Cuadrilla 1Of + 1 Ay Obra Negra | jor | 0.33333 | 184277 | 61425.0524
CUAD 1OF+1AYU FAB | Cuadrilla 1Of + 1 Ay Fabricación | jor | 0.14286 | 198902 | 28415.1397
Importe de Mano de Obra |  | 27.0158 |  | SUBTOTAL | 89840
Clave | Herramienta | Unidad | Cantidad | V/Unitario | V/Total
HERRAMIENTA MENOR | Herramienta menor | (%)mo | 0.05 | 89840 | 4492
Importe de Herramienta |  | 1.3508 |  | SUBTOTAL | 4492
Clave | Equipo | Unidad | Cantidad | V/Unitario | V/Total
VIBRADOR CONCRE ELEC | Vibrador de concreto eléctrico a 110v (alquiler). Tipo aguja | día | 0.05 | 26925 | 1346.25
Importe de Equipo |  | 0.40476 |  | SUBTOTAL | 1346
P R E C I O U N I T A R I O |  |  |  | 332546
ANALISIS DE PRECIOS UNITARIOS
Suministro, transporte y colocación de malla eslabonada cal 10 ojo 5, incluye grapas galvanizadas y alambre para su sujeción y todos los elementos necesarios para su correcta instalación y funcionamiento. |  |  |  | No. Item | Unidad
|  |  |  | 11.4.6 | m2
Clave | Materiales | Unidad | Cantidad | V/Unitario | V/Total
MALLA ESLABONA CAL10 | Malla eslabonada galvanizada calibre 10 ojo 5 | m2 | 1.03 | 14252 | 14679.56
GRAPA MET GALV | Grapa galvanizada. | un | 11 | 100 | 1100
ALAMBRE GALVAN CAL12 | Alambre galvanizado calibre 12 ó 12.5 para malla | kg | 0.20833 | 6950 | 1447.8935
Importe de Materiales |  | 78.0784 |  | SUBTOTAL | 17228
Clave | Mano de Obra | Unidad | Cantidad | V/Unitario | V/Total
CUAD 1OF+1AYU O.N. | Cuadrilla 1Of + 1 Ay Obra Negra | jor | 0.025 | 184277 | 4606.925
Importe de Mano de Obra |  | 20.8792 |  | SUBTOTAL | 4607
Clave | Herramienta | Unidad | Cantidad | V/Unitario | V/Total
HERRAMIENTA MENOR | Herramienta menor | (%)mo | 0.05 | 4607 | 230.35
Importe de Herramienta |  | 1.0424 |  | SUBTOTAL | 230
P R E C I O U N I T A R I O |  |  |  | 22065
ANALISIS DE PRECIOS UNITARIOS
Suministro, transporte y colocación de malla eslabonada cal 10 ojo 5. Incluye alambre para su sujeción, vaciado de lagrimal en concreto de 21 Mpa para muro con un espesor de 20 cm, con su respectivo acero de refuerzo, con acabado a la vista y de las mismas dimensiones de los ya existentes. Y todos los elementos necesarios para su correcta instalación y funcionamiento. |  |  |  | No. Item | Unidad
|  |  |  | 11.4.7 | m2
Clave | Materiales | Unidad | Cantidad | V/Unitario | V/Total
MALLA ESLABONA CAL10 | Malla eslabonada galvanizada calibre 10 ojo 5 | m2 | 1.03 | 14252 | 14679.56
ALAMBRE GALVAN CAL12 | Alambre galvanizado calibre 12 ó 12.5 para malla | kg | 0.22727 | 6950 | 1579.5265
CONCRE OBRA 21MPA | Concreto de 21 Mpa preparado en obra (3000PSI) | m3 | 0.04057 | 405694 | 16459.0056
TABLA 1.7X0.20 | Tabla madera común de 1,7cm x 20cm x 3,0m. Incluye transporte. | un | 0.45455 | 8900 | 4045.495
LARGUMADERCOMUN | Larguero madera común 4cmx8cmx2.80m. Incluye transporte. | un | 0.68182 | 8900 | 6068.198
CLAVO 1" | Clavo común de 1". Caja x 500gr. | lb | 0.1 | 3690 | 369
ACERO CON TODO | Acero 4200kg/cm2, suministro, corte, figuracion e instalacion | kg | 0.56 | 6637 | 3716.72
Importe de Materiales |  | 78.4346 |  | SUBTOTAL | 46918
Clave | Mano de Obra | Unidad | Cantidad | V/Unitario | V/Total
CUAD 1OF+1AYU O.N. | Cuadrilla 1Of + 1 Ay Obra Negra | jor | 0.06667 | 184277 | 12285.7476
Importe de Mano de Obra |  | 20.539 |  | SUBTOTAL | 12286
Clave | Herramienta | Unidad | Cantidad | V/Unitario | V/Total
HERRAMIENTA MENOR | Herramienta menor | (%)mo | 0.05 | 12286 | 614.3
Importe de Herramienta |  | 1.0264 |  | SUBTOTAL | 614
P R E C I O U N I T A R I O |  |  |  | 59818
ANALISIS DE PRECIOS UNITARIOS
Suministro, transporte y colocación de estacón diámetro 9 cm y h = 2.20 m, incluye excavación para empotrar el estacón, pintura tipo bituminosa negra para proteger la parte enterrada del estacón en una longitud de 50cm, compactación del área aferente para garantizar la estabilidad del estacón y todo lo necesario para su correcta instalación y funcionamiento. Según diseño. |  |  |  | No. Item | Unidad
|  |  |  | 11.4.8 | un
Clave | Materiales | Unidad | Cantidad | V/Unitario | V/Total
ESTACON Ø9 2.2M | Estacón de madera inmunizada diametro 9 cm y altura 2.20 m | un | 1 | 20550 | 20550
PINTURA BITUMINOSANE | Pintura bituminosa negra | gln | 0.0168 | 61500 | 1033.2
Importe de Materiales |  | 73.6043 |  | SUBTOTAL | 21583
Clave | Mano de Obra | Unidad | Cantidad | V/Unitario | V/Total
CUAD 1OF+1AYU O.N. | Cuadrilla 1Of + 1 Ay Obra Negra | jor | 0.04 | 184277 | 7371.08
Importe de Mano de Obra |  | 25.1373 |  | SUBTOTAL | 7371
Clave | Herramienta | Unidad | Cantidad | V/Unitario | V/Total
HERRAMIENTA MENOR | Herramienta menor | (%)mo | 0.05 | 7371 | 368.55
Importe de Herramienta |  | 1.2584 |  | SUBTOTAL | 369
P R E C I O U N I T A R I O |  |  |  | 29323
ANALISIS DE PRECIOS UNITARIOS
Suministro, transporte y colocación de estacón diámetro 9 cm y con una altura de 3.0 m, incluye excavación para empotrar el estacón, pintura tipo bituminosa negra para proteger la parte enterrada del estacón en una longitud de 60cm, compactación del área aferente para garantizar la estabilidad del estacón y todo lo necesario para su correcta instalación y funcionamiento. Según diseño. |  |  |  | No. Item | Unidad
|  |  |  | 11.4.9 | un
Clave | Materiales | Unidad | Cantidad | V/Unitario | V/Total
PINTURA BITUMINOSANE | Pintura bituminosa negra | gln | 0.0168 | 61500 | 1033.2
ESTACON Ø9 3.0M | Estacón de madera inmunizada diámetro 9 cm y altura 3.0 m | un | 1 | 32633 | 32633
Importe de Materiales |  | 81.3071 |  | SUBTOTAL | 33666
Clave | Mano de Obra | Unidad | Cantidad | V/Unitario | V/Total
CUAD 1OF+1AYU O.N. | Cuadrilla 1Of + 1 Ay Obra Negra | jor | 0.04 | 184277 | 7371.08
Importe de Mano de Obra |  | 17.8018 |  | SUBTOTAL | 7371
Clave | Herramienta | Unidad | Cantidad | V/Unitario | V/Total
HERRAMIENTA MENOR | Herramienta menor | (%)mo | 0.05 | 7371 | 368.55
Importe de Herramienta |  | 0.89118 |  | SUBTOTAL | 369
P R E C I O U N I T A R I O |  |  |  | 41406
ANALISIS DE PRECIOS UNITARIOS
Suministro, transporte y colocación de malla gallinero en polipropileno, ojo de 25x30 mm, incluye grapas metálicas para soporte, hilo nylon para unión de fajas, resistente a intemperie. Según diseño. |  |  |  | No. Item | Unidad
|  |  |  | 11.4.10 | m2
Clave | Materiales | Unidad | Cantidad | V/Unitario | V/Total
MALLA POLIPROPILENO | Malla polipropileno 25*30 mm | m2 | 1.05 | 500 | 525
NYLON | Nylon 0,40 mm x 100 metro | m | 0.5 | 60 | 30
GRAPA MET GALV | Grapa galvanizada. | un | 0.5 | 100 | 50
CABLE ACERO GALV 3/8 | Cable acero galvanizado 3/8" | m | 0.5 | 3625 | 1812.5
Importe de Materiales |  | 53.6618 |  | SUBTOTAL | 2418
Clave | Mano de Obra | Unidad | Cantidad | V/Unitario | V/Total
CUAD 1OF+1AYU INSTAL | Cuadrilla 1Of + 1 Ay Instalación | jor | 0.01 | 198902 | 1989.02
Importe de Mano de Obra |  | 44.1411 |  | SUBTOTAL | 1989
Clave | Herramienta | Unidad | Cantidad | V/Unitario | V/Total
HERRAMIENTA MENOR | Herramienta menor | (%)mo | 0.05 | 1989 | 99.45
Importe de Herramienta |  | 2.1971 |  | SUBTOTAL | 99
P R E C I O U N I T A R I O |  |  |  | 4506
ANALISIS DE PRECIOS UNITARIOS
Suministro, transporte y colocación de cerramiento para canchas polideportivas con 2 m de altura, en malla eslabonada metálica, calibre 10, ojo 5,5 cm, estructura de soporte en tubería PTS calibre 14, horizontales en tubería de 8 cm * 4 cm, verticales en tubería de 6 cm * 12 cm, platinas de anclaje de 20*20 cm * 1/4", y platina de 1*1/4" cosiendo la malla, incluye pintura anticorrosivo, acabado en esmalte para exteriores, argollas para colocar malla nylon, y todos los demás elementos necesarios para su correcta instalación. |  |  |  | No. Item | Unidad
|  |  |  | 11.4.11 | m2
Clave | Materiales | Unidad | Cantidad | V/Unitario | V/Total
MALLA ESLABONA CAL10 | Malla eslabonada galvanizada calibre 10 ojo 5 | m2 | 0.8532 | 14252 | 12159.8064
PTS 120X60X2MM | PTS de 120 x 60 x 2 mm, Tubería Estructural Cerrada. | m | 1.0303 | 15444 | 15912.2621
PTS 60X60X2MM | PTS 60 x 60 x 2 mm, Tubería Estructural Cerrada. | m | 0.33076 | 10105 | 3342.3298
ANGULO 1" X 1/8" | Ángulo de 1" x 1/8" CS | m | 1.8002 | 6127 | 11029.6416
LAMINA COLDROLLED1/4 | Lámina cold rolled e= 1/4" de 1.00 x 2.00 m. | un | 0.015 | 325813 | 4887.195
PERNO 1/2X3 3/4" | Perno de 1/2" x 3 3/4" | un | 0.66152 | 2310 | 1528.1112
SOLDADURA 6011 X 1/8 | Soldadura LIN-6011 x 1/8 | kg | 0.525 | 8800 | 4620
WASH PRIMER COMP B | Pintura acondicionador de superficies Tipo Wash Primer, componente B. Presentación por 1/4 galón | un | 0.06667 | 12450 | 830.0415
PINTURA ANTICORROSIV | Pintura anticorrosivo gris. Pintuco | gln | 0.03333 | 40500 | 1349.865
DISOLVE PINT BAS ACE | Disolvente para Pinturas a Base de Aceite. | gln | 0.025 | 31900 | 797.5
ESMALTE BASE ACEITE | Esmalte a Base de Aceite, Rendimiento 30m2/gl | gln | 0.05556 | 72000 | 4000.32
Importe de Materiales |  | 36.0789 |  | SUBTOTAL | 60457
Clave | Mano de Obra | Unidad | Cantidad | V/Unitario | V/Total
OFICIAL PINTURA | Oficial Pintura | jor | 0.068 | 117001 | 7956.068
CUAD 1OF+1AYU FAB | Cuadrilla 1Of + 1 Ay Fabricación | jor | 0.31014 | 198902 | 61687.4663
CUAD 1OF+1AYU INSTAL | Cuadrilla 1Of + 1 Ay Instalación | jor | 0.1462 | 198902 | 29079.4724
Importe de Mano de Obra |  | 58.9142 |  | SUBTOTAL | 98722
Clave | Herramienta | Unidad | Cantidad | V/Unitario | V/Total
HERRAMIENTA MENOR | Herramienta menor | (%)mo | 0.05 | 98722 | 4936.1
Importe de Herramienta |  | 2.9457 |  | SUBTOTAL | 4936
Clave | Equipo | Unidad | Cantidad | V/Unitario | V/Total
EQUIPO SOL ELEC MILL | Equipo de soldadura eléctrica MILLER XMT CC/W 300 AMP. Incluye transporte. | día | 0.05556 | 62164 | 3453.8318
Importe de Equipo |  | 2.0612 |  | SUBTOTAL | 3454
P R E C I O U N I T A R I O |  |  |  | 167569
ANALISIS DE PRECIOS UNITARIOS
Suministro, transporte y colocación de puerta vidriera en aluminio anodizado natural y cristal templado de 8 mm., de 3,50 x 2,70 m., sistema PC 7038 tradicional de Alúmina o su equivalente, compuesta por 3 módulos uno fijo y dos corredizos, con montante en cristal templado claro de 6 mm. de 3.50 x 0.60 m. compuesta por dos módulos fijos. Incluye pisavidrios a presión, empaques y silicona antihogos en todo el perímetro del vidrio, rodamientos, cerradura pico de loro 854 doble de primera calidad tipo Yale o su equivalente, falleba báscula de 12" inferior y superior en las alas corredizas, tiraderas doble fin en ambas caras de las alas corredizas y todos los elementos necesarios para su correcta instalación y funcionamiento, previa aprobación de la interventoría. |  |  |  | No. Item | Unidad
|  |  |  | 11.5.1 | un
Clave | Materiales | Unidad | Cantidad | V/Unitario | V/Total
PUERTA VIDRI 3.5X2.7 | Puerta vidriera sistema PC7038 tradicional de 3.50 x 2.70 m | un | 1 | 1924455 | 1924455
SIKA SIL-C | Silicona antihongos. Presentacion 300cc Rendimiento de 8ml/en junta de 6mm x 6mm | un | 3.8063 | 16353 | 62244.4239
CERRADURA PICOLORO | Cerradura Yale embutir pico loro de seguridad | un | 2 | 70500 | 141000
FALLEBA BASCU 12 | Falleba báscula de 12" | un | 4 | 19750 | 79000
TIRADERAS DOBLE FIN | Tiradera doble fin | un | 4 | 30715 | 122860
CRISTAL TEMPLADO 8MM | Cristal claro templado de 8 mm. | m2 | 8.085 | 342800 | 2771538
CRISTAL TEMPLADO 6MM | Cristal claro templado de 6 mm. | m2 | 2.31 | 162600 | 375606
Importe de Materiales |  | 98.8689 |  | SUBTOTAL | 5476703
Clave | Mano de Obra | Unidad | Cantidad | V/Unitario | V/Total
CUAD 1OF+1AYU INSTAL | Cuadrilla 1Of + 1 Ay Instalación | jor | 0.3 | 198902 | 59670.6
Importe de Mano de Obra |  | 1.0772 |  | SUBTOTAL | 59671
Clave | Herramienta | Unidad | Cantidad | V/Unitario | V/Total
HERRAMIENTA MENOR | Herramienta menor | (%)mo | 0.05 | 59671 | 2983.55
Importe de Herramienta |  | 0.053869 |  | SUBTOTAL | 2984
P R E C I O U N I T A R I O |  |  |  | 5539358
ANALISIS DE PRECIOS UNITARIOS
Suministro, transporte y colocación de ventana en aluminio anodizado natural y cristal claro templado de 6 mm. de 3,40 x 1,50 m., dividida en cuatro cuerpos verticales, los dos centrales corredizos y los dos de los extremos fijos. Incluye cerradura de seguridad, tiradera doble fin en las alas corredizas, pisavidrios a presión, empaques, silicona estructural antihongos en todo el perímetro de los vidrios, rieles, rodamientos y todos los elementos necesarios para su correcta instalación y funcionamiento, previa aprobación de la interventoría. |  |  |  | No. Item | Unidad
|  |  |  | 11.5.2 | un
Clave | Materiales | Unidad | Cantidad | V/Unitario | V/Total
VENTANA CORR 3.4X1.5 | Ventana corrediza sistema PC8025 tradicional de 3.40 x 1.50 m. | un | 1 | 967563 | 967563
SIKA SIL-C | Silicona antihongos. Presentacion 300cc Rendimiento de 8ml/en junta de 6mm x 6mm | un | 2.468 | 16353 | 40359.204
CERRADURA PICOLORO | Cerradura Yale embutir pico loro de seguridad | un | 1 | 70500 | 70500
TIRADERAS DOBLE FIN | Tiradera doble fin | un | 4 | 30715 | 122860
CRISTAL TEMPLADO 6MM | Cristal claro templado de 6 mm. | m2 | 5.61 | 162600 | 912186
Importe de Materiales |  | 98.062 |  | SUBTOTAL | 2113468
Clave | Mano de Obra | Unidad | Cantidad | V/Unitario | V/Total
CUAD 1OF+1AYU INSTAL | Cuadrilla 1Of + 1 Ay Instalación | jor | 0.2 | 198902 | 39780.4
Importe de Mano de Obra |  | 1.8457 |  | SUBTOTAL | 39780
Clave | Herramienta | Unidad | Cantidad | V/Unitario | V/Total
HERRAMIENTA MENOR | Herramienta menor | (%)mo | 0.05 | 39780 | 1989
Importe de Herramienta |  | 0.092287 |  | SUBTOTAL | 1989
P R E C I O U N I T A R I O |  |  |  | 2155237
ANALISIS DE PRECIOS UNITARIOS
Suministro, transporte y colocación de ventana en aluminio anodizado natural y cristal claro templado de 6 mm., de 3,40 x 1,80 m., montante con una altura de 0.40m., dividida en cuatro cuerpos verticales, los dos centrales corredizos y los dos de los extremos fijos, montante en aluminio anodizado natural sistema PC 8025 tradicional de Alúmina o equivalente, con cristal templado de 6mm dividido en dos cuerpos fijos, de 3.4 x 0.40 m. Incluye cerradura de seguridad, tiradera doble fin en las alas corredizas, pisavidrios a presión, empaques, silicona estructural antihongos en todo el perímetro de los vidrios, rieles rodamientos y todos los elementos necesarios para su correcta instalación y funcionamiento, Se debe colocar perfiles tubulares estructurales en aluminio, que garanticen la rigidez, soporten el peso del vidrio, hagan fácil la maniobrabilidad del elemento sin ningún tipo de deformación y que mantenga su estabilidad, previa aprobación de la interventoría. Las medidas son las dadas en los planos y detalles del cuadro de puertas y ventanas. |  |  |  | No. Item | Unidad
|  |  |  | 11.5.3 | un
Clave | Materiales | Unidad | Cantidad | V/Unitario | V/Total
VENTANA CORR 3.4X1.8 | Ventana corrediza sistema PC 8025 tradicional de 3.40 x 1.80 m. | un | 1 | 1161072 | 1161072
SIKA SIL-C | Silicona antihongos. Presentacion 300cc Rendimiento de 8ml/en junta de 6mm x 6mm | un | 3.465 | 16353 | 56663.145
CERRADURA PICOLORO | Cerradura Yale embutir pico loro de seguridad | un | 1 | 70500 | 70500
TIRADERAS DOBLE FIN | Tiradera doble fin | un | 4 | 30715 | 122860
CRISTAL TEMPLADO 6MM | Cristal claro templado de 6 mm. | m2 | 6.732 | 162600 | 1094623.2
Importe de Materiales |  | 98.3604 |  | SUBTOTAL | 2505718
Clave | Mano de Obra | Unidad | Cantidad | V/Unitario | V/Total
CUAD 1OF+1AYU INSTAL | Cuadrilla 1Of + 1 Ay Instalación | jor | 0.2 | 198902 | 39780.4
Importe de Mano de Obra |  | 1.5615 |  | SUBTOTAL | 39780
Clave | Herramienta | Unidad | Cantidad | V/Unitario | V/Total
HERRAMIENTA MENOR | Herramienta menor | (%)mo | 0.05 | 39780 | 1989
Importe de Herramienta |  | 0.078077 |  | SUBTOTAL | 1989
P R E C I O U N I T A R I O |  |  |  | 2547487
ANALISIS DE PRECIOS UNITARIOS
Suministro, transporte y colocación de ventana proyectante en aluminio anodizado color natural, cristal templado de 4mm., color claro, de 2.20 x 0.50 m., la ventana se divide en tres cuerpos proyectantes, incluye silicona antihongos en todo el perímetro de los vidrios, empaques, pisavidrios a presión, cerradura de seguridad, tiraderas y todos los elementos necesarios para su correcta instalación y funcionamiento, según diseño y previa aprobación de interventoría. |  |  |  | No. Item | Unidad
|  |  |  | 11.5.4 | un
Clave | Materiales | Unidad | Cantidad | V/Unitario | V/Total
VENTANA PROYECTANTE | Ventana proyectante sistema PC 3138, de 2.20 x 0.50 m. | un | 1.018 | 280550 | 285599.9
SIKA SIL-C | Silicona antihongos. Presentacion 300cc Rendimiento de 8ml/en junta de 6mm x 6mm | un | 3.465 | 16353 | 56663.145
CRISTAL TEMPLADO 4MM | Cristal claro templado de 4 mm. | m2 | 1.21 | 144400 | 174724
Importe de Materiales |  | 92.5246 |  | SUBTOTAL | 516987
Clave | Mano de Obra | Unidad | Cantidad | V/Unitario | V/Total
CUAD 1OF+1AYU INSTAL | Cuadrilla 1Of + 1 Ay Instalación | jor | 0.2 | 198902 | 39780.4
Importe de Mano de Obra |  | 7.1194 |  | SUBTOTAL | 39780
Clave | Herramienta | Unidad | Cantidad | V/Unitario | V/Total
HERRAMIENTA MENOR | Herramienta menor | (%)mo | 0.05 | 39780 | 1989
Importe de Herramienta |  | 0.35597 |  | SUBTOTAL | 1989
P R E C I O U N I T A R I O |  |  |  | 558756
ANALISIS DE PRECIOS UNITARIOS
Suministro, transporte y colocación de ventana en aluminio anodizado natural y cristal claro templado de 6 mm., de 1.50 x 1.80 m., montante con una altura de 0.40 m., dividida en dos cuerpos verticales, un corredizo, montante en aluminio anodizado natural con cristal templado de 6mm de un cuerpo fijo, de 1.50 x 0.40 m. Incluye cerradura de seguridad, tiradera doble fin en el ala corrediza, pisavidrios a presión, empaques, silicona estructural antihongos en todo el perímetro de los vidrios, riel, rodamientos y todos los elementos necesarios para su correcta instalación y funcionamiento, previa aprobación de la interventoría. |  |  |  | No. Item | Unidad
|  |  |  | 11.5.5 | un
Clave | Materiales | Unidad | Cantidad | V/Unitario | V/Total
VENTANA CORR 1.5X1.8 | Ventana corrediza sistema PC 8025 de 1.50 x 1.80 m. | un | 1 | 559103 | 559103
SIKA SIL-C | Silicona antihongos. Presentacion 300cc Rendimiento de 8ml/en junta de 6mm x 6mm | un | 1.705 | 16353 | 27881.865
CERRADURA PICOLORO | Cerradura Yale embutir pico loro de seguridad | un | 1 | 70500 | 70500
TIRADERAS DOBLE FIN | Tiradera doble fin | un | 1 | 30715 | 30715
CRISTAL TEMPLADO 6MM | Cristal claro templado de 6 mm. | m2 | 2.3 | 162600 | 373980
Importe de Materiales |  | 96.2164 |  | SUBTOTAL | 1062180
Clave | Mano de Obra | Unidad | Cantidad | V/Unitario | V/Total
CUAD 1OF+1AYU INSTAL | Cuadrilla 1Of + 1 Ay Instalación | jor | 0.2 | 198902 | 39780.4
Importe de Mano de Obra |  | 3.6034 |  | SUBTOTAL | 39780
Clave | Herramienta | Unidad | Cantidad | V/Unitario | V/Total
HERRAMIENTA MENOR | Herramienta menor | (%)mo | 0.05 | 39780 | 1989
Importe de Herramienta |  | 0.18017 |  | SUBTOTAL | 1989
P R E C I O U N I T A R I O |  |  |  | 1103949
ANALISIS DE PRECIOS UNITARIOS
Suministro, transporte y colocación de ventana corrediza en aluminio anodizado natural de 1.90x1.57m., sistema 3831/5020-2 calidad tipo Alúmina o equivalente, (PP/XO), marco de 52mm, ensamble mecánico con tornillos, perfiles verticales y horizontales reforzados, cerradura una cara, guías platicas, empaques de neopreno, cristal templado de 8mm, división en tubular de 2" x 1", persiana en la parte superior ALN 315 de 0.30 cm de altura. Según diseño. |  |  |  | No. Item | Unidad
|  |  |  | 11.5.6 | un
Clave | Materiales | Unidad | Cantidad | V/Unitario | V/Total
VENTANA COR 1.9X1.57 | Ventana corrediza en aluminio anodizado de (1.90x1.57m aproximados) sistema 3831/5020-2 calidad tipo alumina, (PP/XO), marco de 52mm, ensamble mecánico con tornillos, perfiles verticales y horizontales reforzados, cerradura una cara, guias platicas, empaques de neopreno, cristal templado de 8mm, división en tubular de 2" x 1", persiana en la parte superior ALN 315 de 0.30 cm de altura. | un | 1 | 704120 | 704120
SIKA SIL-C | Silicona antihongos. Presentacion 300cc Rendimiento de 8ml/en junta de 6mm x 6mm | un | 2 | 16353 | 32706
Importe de Materiales |  | 91.1828 |  | SUBTOTAL | 736826
Clave | Mano de Obra | Unidad | Cantidad | V/Unitario | V/Total
OFICIAL + AYUDANTE1 | Cuadrilla 1 Oficial + 1 Ayudante Entendido | jor | 0.34116 | 198902 | 67857.4063
Importe de Mano de Obra |  | 8.3974 |  | SUBTOTAL | 67857
Clave | Herramienta | Unidad | Cantidad | V/Unitario | V/Total
HERRAMIENTA MENOR | Herramienta menor | (%)mo | 0.05 | 67857 | 3392.85
Importe de Herramienta |  | 0.41989 |  | SUBTOTAL | 3393
P R E C I O U N I T A R I O |  |  |  | 808076
ANALISIS DE PRECIOS UNITARIOS
Suministro, transporte y colocación de ventana en aluminio anodizado de 0.49x1.65 m., sistema 38-31 P de Alúmina o equivalente (P/O), persiana en ALN-315, cristal templado de 8mm. Según diseño. |  |  |  | No. Item | Unidad
|  |  |  | 11.5.7 | un
Clave | Materiales | Unidad | Cantidad | V/Unitario | V/Total
VENTANA PERS0 49X165 | Ventana en aluminio anodizado de (0.49x1.65 m aproximados) sistema 38-31 P (P/O), persiana en ALN-315, cristal templado de 8mm. | un | 1 | 216920 | 216920
SIKA SIL-C | Silicona antihongos. Presentacion 300cc Rendimiento de 8ml/en junta de 6mm x 6mm | un | 1 | 16353 | 16353
Importe de Materiales |  | 90.5204 |  | SUBTOTAL | 233273
Clave | Mano de Obra | Unidad | Cantidad | V/Unitario | V/Total
OFICIAL + AYUDANTE1 | Cuadrilla 1 Oficial + 1 Ayudante Entendido | jor | 0.11697 | 198902 | 23265.5669
Importe de Mano de Obra |  | 9.0283 |  | SUBTOTAL | 23266
Clave | Herramienta | Unidad | Cantidad | V/Unitario | V/Total
HERRAMIENTA MENOR | Herramienta menor | (%)mo | 0.05 | 23266 | 1163.3
Importe de Herramienta |  | 0.4513 |  | SUBTOTAL | 1163
P R E C I O U N I T A R I O |  |  |  | 257702
ANALISIS DE PRECIOS UNITARIOS
Suministro, transporte y colocación de ventana en aluminio anodizado de 3.45x0.30 m., tipo persiana (PPPP), sistema 38-31 P, persiana en ALN-315. Según diseño. |  |  |  | No. Item | Unidad
|  |  |  | 11.5.8 | un
Clave | Materiales | Unidad | Cantidad | V/Unitario | V/Total
VENTANA PERS3.45X0.3 | Ventana en aluminio anodizado de (3.45x0.30 m aproximados) tipo persiana (PPPP), sistema 38-31 P, persiana en ALN-315. | un | 1 | 488673 | 488673
SIKA SIL-C | Silicona antihongos. Presentacion 300cc Rendimiento de 8ml/en junta de 6mm x 6mm | un | 1 | 16353 | 16353
Importe de Materiales |  | 95.386 |  | SUBTOTAL | 505026
Clave | Mano de Obra | Unidad | Cantidad | V/Unitario | V/Total
OFICIAL + AYUDANTE1 | Cuadrilla 1 Oficial + 1 Ayudante Entendido | jor | 0.11697 | 198902 | 23265.5669
Importe de Mano de Obra |  | 4.3943 |  | SUBTOTAL | 23266
Clave | Herramienta | Unidad | Cantidad | V/Unitario | V/Total
HERRAMIENTA MENOR | Herramienta menor | (%)mo | 0.05 | 23266 | 1163.3
Importe de Herramienta |  | 0.21966 |  | SUBTOTAL | 1163
P R E C I O U N I T A R I O |  |  |  | 529455
ANALISIS DE PRECIOS UNITARIOS
Suministro, transporte y colocación de fachada flotante de 13,05 x 4,60 m. en vidrio templado laminado de 10mm y bastidor en perfilaría metálica de sección cuadrada de 0,05 x 0,05 m, con dos perfiles horizontales de 13,50m y 9 verticales de 4,60m, soldada y anclada al suelo, en la parte inferior y superior, compuesta por 16 módulos de vidrio templado de 10mm, 12 módulos de 2,00 x 2,30m, 2 módulos de 0,83 x 2,30m y 2 módulos de 0,67x 2,30m. Incluye sistema de fijación tipo spider y todos los demás elementos necesarios para su correcta instalación y funcionamiento, previa aprobación de la interventoría. Según diseño. Deben colocarse perfiles tubulares estructurales en aluminio que garanticen la total rigidez de la estructura base de la ventana, soporten el peso del vidrio, para que hagan fácil la maniobrabilidad de la ventana, sin ninguna deformación. |  |  |  | No. Item | Unidad
|  |  |  | 11.5.9 | un
Clave | Materiales | Unidad | Cantidad | V/Unitario | V/Total
PTS 70X70X3.5MM | PTS 70 x 70 x 3.5 mm, Tubería estructural. | m | 74.25 | 23549 | 1748513.25
SOLDADURA 6011 X 1/8 | Soldadura LIN-6011 x 1/8 | kg | 4 | 8800 | 35200
SOPORTE VID SENCILLO | Soporte sencillo para vidrio en aluminio solido satinado | un | 18 | 37300 | 671400
SOPORTE VID DOBLE | Soporte doble para vidrio en aluminio satinado | un | 12 | 42800 | 513600
SOPORTE VID 4 PUNTOS | Soporte de 4 puntos para vidrio en aluminio solido satinado | un | 18 | 75800 | 1364400
VIDRIO PER TEM LAM10 | Vidrio perforado templado-laminado de 10 mm. | m2 | 60.3 | 240800 | 14520240
PERNO EXPAN 1/2X3 | Perno de expansión ref TEA10x070 de 1/2"X 3". Marca mecano o equivalente | un | 24 | 1502 | 36048
SIKA SIL-C | Silicona antihongos. Presentacion 300cc Rendimiento de 8ml/en junta de 6mm x 6mm | un | 4 | 16353 | 65412
PINTURA ANTICORROSIV | Pintura anticorrosivo gris. Pintuco | gln | 0.54054 | 40500 | 21891.87
PINTURA BASE ACEITE | Pintura base aceite- domestico | gln | 1.0811 | 40900 | 44216.172
THINER | Thinner | gln | 8.1081 | 14600 | 118378.26
Importe de Materiales |  | 82.7041 |  | SUBTOTAL | 19139299
Clave | Mano de Obra | Unidad | Cantidad | V/Unitario | V/Total
CUAD 1OF+1AYU FAB | Cuadrilla 1Of + 1 Ay Fabricación | jor | 5 | 198902 | 994510
CUAD 1OF+1AYU INSTAL | Cuadrilla 1Of + 1 Ay Instalación | jor | 6 | 198902 | 1193412
OFICIAL PINTURA | Oficial Pintura | jor | 1 | 117001 | 117001
Importe de Mano de Obra |  | 9.96 |  | SUBTOTAL | 2304923
Clave | Herramienta | Unidad | Cantidad | V/Unitario | V/Total
HERRAMIENTA MENOR | Herramienta menor | (%)mo | 0.05 | 2304923 | 115246.15
Importe de Herramienta |  | 0.498 |  | SUBTOTAL | 115246
Clave | Equipo | Unidad | Cantidad | V/Unitario | V/Total
EQUIPO SOL ELEC MILL | Equipo de soldadura eléctrica MILLER XMT CC/W 300 AMP. Incluye transporte. | día | 1 | 62164 | 62164
EQUIPO INST VENTANER | Equipo para instalación de ventanería | m2 | 60.3 | 15200 | 916560
Importe de Equipo |  | 4.2292 |  | SUBTOTAL | 978724
Clave | Auxiliares | Unidad | Cantidad | V/Unitario | V/Total
TRANSPORTE URB MATER | Transporte Urbano de materiales. | un | 3.216 | 187721 | 603710.736
Importe de Auxiliares |  | 2.6087 |  | SUBTOTAL | 603711
P R E C I O U N I T A R I O |  |  |  | 23141903
ANALISIS DE PRECIOS UNITARIOS
Suministro, transporte y colocación de ventanas vidrieras fijas - reforzadas, sistema VP-3831 de alúmina o equivalente. Marco y estructura en aluminio anodizado color natural. Compuesta de marco y parales verticales piso-techo en tubería rectangular de 3x1½" (ref. T-103), cristal templado claro, espesor de 6 mm. Módulo con persiana celosía fija (ref. 315) cada 5 cm. con sistema VP-3831. Incluye pisavidrios a presión (ref. 177), empaques, sellado del marco (interior y exterior) fondo de junta con espuma de poliolefina tipo sikarod o equivalente de Ø= 6 mm. y acabado de junta con masilla elástica de poliuretano tipo sikaflex-1a o equivalente y todos los elementos necesarios para su correcta fabricación, instalación y funcionamiento. Ver cuadro de puertas y ventanas. |  |  |  | No. Item | Unidad
|  |  |  | 11.5.10 | m2
Clave | Materiales | Unidad | Cantidad | V/Unitario | V/Total
CRISTAL TEMPLADO 6MM | Cristal claro templado de 6 mm. | m2 | 0.82849 | 162600 | 134712.474
PERFIL ALUM T-103 | Tubería rectangular de aluminio anodizado color natural de 3x1½" (T-103) e= 1.6 mm. | m | 1.1017 | 14078 | 15510.2957
PERFIL ALUM U-A-069 | Tubería en "U" de aluminio anodizado color natural de 3x1½" RECIBIDOR (U-A-069) e= 1.6 mm. | m | 0.93895 | 14078 | 13218.5381
PERFIL ALUM ALN-173 | Perfil SILLAR Y CABEZAL ALN-173 de alumina en aluminio anodizado color natural, sistema VP-3831. | m | 0.75291 | 3561 | 2681.1125
PERFIL ALUM ALN-174 | Perfil JAMBA ALN-174 de alumina en aluminio anodizado color natural, sistema VP-3831. | m | 1.7791 | 4472 | 7956.001
PERFIL ALUM ALN-177 | Perfil PISAVIDRIO ALN-177 de alumina en aluminio anodizado color natural, sistema VP-3831. | m | 3.5465 | 2079 | 7373.1943
PERFIL ALUM ALN-292 | Perfil DIVISOR ALN-292 de alumina en aluminio anodizado color natural, sistema VP-3831. | m | 0.75291 | 7004 | 5273.3816
PERFIL ALUM ALN-315 | Perfil PERSIANA ALN-315 de alumina en aluminio anodizado color natural, sistema VP-3831. | m | 3.7587 | 4293 | 16136.185
EMPAQUE ESPAGUETTI | Empaque cuña espaguetti ref. 040307 | m | 7.093 | 800 | 5674.416
TORNILLO 6X1 LAM | Tornillo lámina ranurado de 6 x 1". | un | 20 | 36 | 720
SIKAFLEX 1A | Sikaflex 1 - A color blanco, gris y negro. Sellador elastico de poliuretano de alta durabilidad. Rendimiento:1 un de 300cm3 . 3ml en junta de 1cm x 1cm. Incluye transporte | un | 0.10465 | 41756 | 4369.7654
SIKA ROD 1/4 | Sika Rod de 1 1/4". Fondo de Juntas para aplicar masillas en frio. Presentacion: Rollos de 1700ml Rendimiento: 1ml x 1ml | m | 0.89535 | 8110 | 7261.2885
Importe de Materiales |  | 59.1107 |  | SUBTOTAL | 220885
Clave | Mano de Obra | Unidad | Cantidad | V/Unitario | V/Total
CUAD 1OF+1AYU FAB | Cuadrilla 1Of + 1 Ay Fabricación | jor | 0.58485 | 198902 | 116327.8347
CUAD 1OF+1AYU INSTAL | Cuadrilla 1Of + 1 Ay Instalación | jor | 0.11697 | 198902 | 23265.5669
Importe de Mano de Obra |  | 37.3566 |  | SUBTOTAL | 139594
Clave | Herramienta | Unidad | Cantidad | V/Unitario | V/Total
HERRAMIENTA MENOR | Herramienta menor | (%)mo | 0.05 | 139594 | 6979.7
Importe de Herramienta |  | 1.8679 |  | SUBTOTAL | 6980
Clave | Auxiliares | Unidad | Cantidad | V/Unitario | V/Total
TRANSPORTE INT MATER | Transporte interno de materiales | un | 2.907 | 2140 | 6220.9372
Importe de Auxiliares |  | 1.6648 |  | SUBTOTAL | 6221
P R E C I O U N I T A R I O |  |  |  | 373680
ANALISIS DE PRECIOS UNITARIOS
Suministro, transporte y colocación de ventanas fijas - corredizas, sistema PC-744 de alúmina o equivalente. Marco y estructura en aluminio anodizado color natural, cristal templado claro, espesor de 6 mm. Incluye empaques-pisavidrio de caucho en "U", cerraduras seguro chapa, rodachines, sellado del marco (interior y exterior) fondo de junta con espuma de poliolefina tipo sikarod o equivalente de Ø= 6 mm. y acabado de junta con masilla elástica de poliuretano tipo sikaflex-1a o equivalente y todos los elementos necesarios para su correcta fabricación, instalación y funcionamiento. Ver cuadro de puertas y ventanas. |  |  |  | No. Item | Unidad
|  |  |  | 11.5.11 | m2
Clave | Materiales | Unidad | Cantidad | V/Unitario | V/Total
CRISTAL TEMPLADO 6MM | Cristal claro templado de 6 mm. | m2 | 1.05 | 162600 | 170730
PERFIL ALUM ALN-392 | Perfil CABEZAL ALN-392 de alumina en aluminio anodizado color natural, sistema VP-744 | m | 1.1 | 4236 | 4659.6
PERFIL ALUM ALN-387 | Perfil SILLAR ALN-387 de alumina en aluminio anodizado color natural, sistema VP-744 | m | 1.1 | 4621 | 5083.1
PERFIL ALUM ALN-393 | Perfil JAMBA ALN-393 de alumina en aluminio anodizado color natural, sistema VP-744 | m | 1.1 | 4468 | 4914.8
PERFIL ALUM ALN-391 | Perfil ENGANCHE ALN-391 de alumina en aluminio anodizado color natural, sistema VP-744 | m | 1.1 | 4863 | 5349.3
PERFIL ALUM ALN-388 | Perfil TRASLAPE ALN-388 de alumina en aluminio anodizado color natural, sistema VP-744 | m | 1.1 | 4655 | 5120.5
PERFIL ALUM ALN-389 | Perfil HORIZONTAL SUPERIOR ALN-389 de alumina en aluminio anodizado color natural, sistema VP-744 | m | 1.1 | 3410 | 3751
PERFIL ALUM ALN-390 | Perfil HORIZONTAL INFERIOR ALN-390 de alumina en aluminio anodizado color natural, sistema VP-744 | m | 1.1 | 4648 | 5112.8
EMPAQUE NEOPREN EN U | Empaque de neopreno en "U" | m | 4 | 1480 | 5920
RODACHIN PC-744 | Rodachin para sistema PC-744 | un | 1 | 2580 | 2580
CERRADSEGUROCHAPA | Cerradura Seguro Chapa para sistema PC-744 | un | 0.5 | 3000 | 1500
TORNILLO 6X1 LAM | Tornillo lámina ranurado de 6 x 1". | un | 12 | 36 | 432
SIKAFLEX 1A | Sikaflex 1 - A color blanco, gris y negro. Sellador elastico de poliuretano de alta durabilidad. Rendimiento:1 un de 300cm3 . 3ml en junta de 1cm x 1cm. Incluye transporte | un | 0.24787 | 41756 | 10350.0597
SIKA ROD 1/4 | Sika Rod de 1 1/4". Fondo de Juntas para aplicar masillas en frio. Presentacion: Rollos de 1700ml Rendimiento: 1ml x 1ml | m | 2.2 | 8110 | 17842
Importe de Materiales |  | 55.9525 |  | SUBTOTAL | 243346
Clave | Mano de Obra | Unidad | Cantidad | V/Unitario | V/Total
CUAD 1OF+1AYU FAB | Cuadrilla 1Of + 1 Ay Fabricación | jor | 0.7798 | 198902 | 155103.7796
CUAD 1OF+1AYU INSTAL | Cuadrilla 1Of + 1 Ay Instalación | jor | 0.11697 | 198902 | 23265.5669
Importe de Mano de Obra |  | 41.0126 |  | SUBTOTAL | 178370
Clave | Herramienta | Unidad | Cantidad | V/Unitario | V/Total
HERRAMIENTA MENOR | Herramienta menor | (%)mo | 0.05 | 178370 | 8918.5
Importe de Herramienta |  | 2.0507 |  | SUBTOTAL | 8919
Clave | Auxiliares | Unidad | Cantidad | V/Unitario | V/Total
TRANSPORTE INT MATER | Transporte interno de materiales | un | 2 | 2140 | 4280
Importe de Auxiliares |  | 0.9841 |  | SUBTOTAL | 4280
P R E C I O U N I T A R I O |  |  |  | 434915
ANALISIS DE PRECIOS UNITARIOS
Suministro, transporte y colocación de ventana vidriera fijas - proyectantes - persiana, sistema VP-3831 de alúmina o equivalente. Marco y estructura en aluminio anodizado color natural. Compuesta por vidriera fija con marco y parales verticales en tubería rectangular de 3x1½" (ref. T-103), cristal templado claro, espesor de 6 mm. Montantes con Persiana celosía fija (ref. 315) cada 5 cm. con sistema VP-3831. Cuerpo inferior proyectante en aluminio anodizado natural y cristal templado claro espesor de 6 mm. Incluye pisavidrios a presión (ref. 177), empaques, cerradura de manija, brazos escualizables de 10", sellado del marco (interior y exterior) fondo de junta con espuma de poliolefina tipo sikarod o equivalente de Ø= 6 mm. y acabado de junta con masilla elástica de poliuretano tipo sikaflex-1a o equivalente y todos los elementos necesarios para su correcta fabricación, instalación y funcionamiento. Ver cuadro de puertas y ventanas. |  |  |  | No. Item | Unidad
|  |  |  | 11.5.12 | m2
Clave | Materiales | Unidad | Cantidad | V/Unitario | V/Total
CRISTAL TEMPLADO 6MM | Cristal claro templado de 6 mm. | m2 | 0.777 | 162600 | 126340.2
PERFIL ALUM T-103 | Tubería rectangular de aluminio anodizado color natural de 3x1½" (T-103) e= 1.6 mm. | m | 0.819 | 14078 | 11529.882
PERFIL ALUM U-A-069 | Tubería en "U" de aluminio anodizado color natural de 3x1½" RECIBIDOR (U-A-069) e= 1.6 mm. | m | 1.232 | 14078 | 17344.096
PERFIL ALUM ALN-173 | Perfil SILLAR Y CABEZAL ALN-173 de alumina en aluminio anodizado color natural, sistema VP-3831. | m | 1.892 | 3561 | 6737.412
PERFIL ALUM ALN-174 | Perfil JAMBA ALN-174 de alumina en aluminio anodizado color natural, sistema VP-3831. | m | 2.013 | 4472 | 9002.136
PERFIL ALUM ALN-177 | Perfil PISAVIDRIO ALN-177 de alumina en aluminio anodizado color natural, sistema VP-3831. | m | 3.905 | 2079 | 8118.495
PERFIL ALUM ALN-292 | Perfil DIVISOR ALN-292 de alumina en aluminio anodizado color natural, sistema VP-3831. | m | 0.473 | 7004 | 3312.892
PERFIL ALUM ALN-315 | Perfil PERSIANA ALN-315 de alumina en aluminio anodizado color natural, sistema VP-3831. | m | 4.515 | 4293 | 19382.895
EMPAQUE ESPAGUETTI | Empaque cuña espaguetti ref. 040307 | m | 8.58 | 800 | 6864
BRAZO ESCUALIZAB 10" | Brazo escualizable de 10" para sistema VP-3831. | par | 0.4 | 8000 | 3200
CERRADURA MANIJASENC | Cerradura Manija sencilla sistema VP-3831 | un | 0.4 | 2500 | 1000
TORNILLO 6X1 LAM | Tornillo lámina ranurado de 6 x 1". | un | 20 | 36 | 720
SIKAFLEX 1A | Sikaflex 1 - A color blanco, gris y negro. Sellador elastico de poliuretano de alta durabilidad. Rendimiento:1 un de 300cm3 . 3ml en junta de 1cm x 1cm. Incluye transporte | un | 0.29083 | 41756 | 12143.8975
SIKA ROD 1/4 | Sika Rod de 1 1/4". Fondo de Juntas para aplicar masillas en frio. Presentacion: Rollos de 1700ml Rendimiento: 1ml x 1ml | m | 2.464 | 8110 | 19983.04
Importe de Materiales |  | 56.0572 |  | SUBTOTAL | 245678
Clave | Mano de Obra | Unidad | Cantidad | V/Unitario | V/Total
CUAD 1OF+1AYU FAB | Cuadrilla 1Of + 1 Ay Fabricación | jor | 0.7798 | 198902 | 155103.7796
CUAD 1OF+1AYU INSTAL | Cuadrilla 1Of + 1 Ay Instalación | jor | 0.12184 | 198902 | 24234.2197
Importe de Mano de Obra |  | 40.9202 |  | SUBTOTAL | 179338
Clave | Herramienta | Unidad | Cantidad | V/Unitario | V/Total
HERRAMIENTA MENOR | Herramienta menor | (%)mo | 0.05 | 179338 | 8966.9
Importe de Herramienta |  | 2.046 |  | SUBTOTAL | 8967
Clave | Auxiliares | Unidad | Cantidad | V/Unitario | V/Total
TRANSPORTE INT MATER | Transporte interno de materiales | un | 2 | 2140 | 4280
Importe de Auxiliares |  | 0.97658 |  | SUBTOTAL | 4280
P R E C I O U N I T A R I O |  |  |  | 438263
ANALISIS DE PRECIOS UNITARIOS
Suministro, transporte y colocación de persiana - celosía fija, sistema VP-3831 de alúmina o equivalente. Marco y estructura en aluminio anodizado color natural. Compuesta por celosía fija (ref. 315) cada 5 cm. Incluye tornillos, sellado del marco (interior y exterior) fondo de junta con espuma de poliolefina tipo sikarod o equivalente de Ø= 6 mm. y acabado de junta con masilla elástica de poliuretano tipo sikaflex-1a o equivalente y todos los elementos necesarios para su correcta fabricación, instalación y funcionamiento. Ver cuadro de puertas y ventanas. |  |  |  | No. Item | Unidad
|  |  |  | 11.5.13 | m2
Clave | Materiales | Unidad | Cantidad | V/Unitario | V/Total
PERFIL ALUM ALN-173 | Perfil SILLAR Y CABEZAL ALN-173 de alumina en aluminio anodizado color natural, sistema VP-3831. | m | 3.52 | 3561 | 12534.72
PERFIL ALUM ALN-174 | Perfil JAMBA ALN-174 de alumina en aluminio anodizado color natural, sistema VP-3831. | m | 1.254 | 4472 | 5607.888
PERFIL ALUM ALN-175 | Perfil ADAPTADOR ALN-175 de alumina en aluminio anodizado color natural, sistema VP-3831. | m | 0.836 | 3059 | 2557.324
PERFIL ALUM ALN-315 | Perfil PERSIANA ALN-315 de alumina en aluminio anodizado color natural, sistema VP-3831. | m | 16.695 | 4293 | 71671.635
TORNILLO 6X1 LAM | Tornillo lámina ranurado de 6 x 1". | un | 77 | 36 | 2772
SIKAFLEX 1A | Sikaflex 1 - A color blanco, gris y negro. Sellador elastico de poliuretano de alta durabilidad. Rendimiento:1 un de 300cm3 . 3ml en junta de 1cm x 1cm. Incluye transporte | un | 0.93482 | 41756 | 39034.3439
SIKA ROD 1/4 | Sika Rod de 1 1/4". Fondo de Juntas para aplicar masillas en frio. Presentacion: Rollos de 1700ml Rendimiento: 1ml x 1ml | m | 7.92 | 8110 | 64231.2
SIKAFLEX 1A | Sikaflex 1 - A color blanco, gris y negro. Sellador elastico de poliuretano de alta durabilidad. Rendimiento:1 un de 300cm3 . 3ml en junta de 1cm x 1cm. Incluye transporte | un | 0.93482 | 41756 | 39034.3439
Importe de Materiales |  | 64.3833 |  | SUBTOTAL | 237443
Clave | Mano de Obra | Unidad | Cantidad | V/Unitario | V/Total
CUAD 1OF+1AYU FAB | Cuadrilla 1Of + 1 Ay Fabricación | jor | 0.48738 | 198902 | 96940.8568
CUAD 1OF+1AYU INSTAL | Cuadrilla 1Of + 1 Ay Instalación | jor | 0.11697 | 198902 | 23265.5669
Importe de Mano de Obra |  | 32.5944 |  | SUBTOTAL | 120207
Clave | Herramienta | Unidad | Cantidad | V/Unitario | V/Total
HERRAMIENTA MENOR | Herramienta menor | (%)mo | 0.05 | 120207 | 6010.35
Importe de Herramienta |  | 1.6296 |  | SUBTOTAL | 6010
Clave | Auxiliares | Unidad | Cantidad | V/Unitario | V/Total
TRANSPORTE INT MATER | Transporte interno de materiales | un | 1.2 | 2140 | 2568
TRANSPORTE INT MATER | Transporte interno de materiales | un | 1.2 | 2140 | 2568
Importe de Auxiliares |  | 1.3926 |  | SUBTOTAL | 5136
P R E C I O U N I T A R I O |  |  |  | 368796
ANALISIS DE PRECIOS UNITARIOS
Suministro, transporte y colocación de fachada flotante, complementado con sistema VP-3831 de alúmina o equivalente. Marco y estructura en aluminio anodizado color natural. Compuesta de marco y parales verticales piso-techo en tubería rectangular de 4x1¾" (ref. T-101) , tubería de 3x1½" (ref. T-103), cristal templado claro, e= 8 mm. Módulo con Persiana celosía fija (ref. 315) cada 5 cm. con sistema VP-3831. Incluye pisavidrios a presión (ref. 177), empaques, sellado del marco (interior y exterior) fondo de junta con espuma de poliolefina tipo sikarod o equivalente de Ø= 6 mm. y acabado de junta con masilla elástica de poliuretano tipo sikaflex-1a o equivalente y todos los elementos necesarios para su correcta fabricación, instalación y funcionamiento. Ver cuadro de puertas y ventanas. |  |  |  | No. Item | Unidad
|  |  |  | 11.5.14 | m2
Clave | Materiales | Unidad | Cantidad | V/Unitario | V/Total
CRISTAL TEMPLADO 8MM | Cristal claro templado de 8 mm. | m2 | 0.924 | 342800 | 316747.2
PERFIL ALUM T-103 | Tubería rectangular de aluminio anodizado color natural de 3x1½" (T-103) e= 1.6 mm. | m | 2.09 | 14078 | 29423.02
PERFIL ALUM ALN-173 | Perfil SILLAR Y CABEZAL ALN-173 de alumina en aluminio anodizado color natural, sistema VP-3831. | m | 0.99 | 3561 | 3525.39
PERFIL ALUM ALN-174 | Perfil JAMBA ALN-174 de alumina en aluminio anodizado color natural, sistema VP-3831. | m | 2.09 | 4472 | 9346.48
PERFIL ALUM ALN-177 | Perfil PISAVIDRIO ALN-177 de alumina en aluminio anodizado color natural, sistema VP-3831. | m | 5.17 | 2079 | 10748.43
PERFIL ALUM ALN-292 | Perfil DIVISOR ALN-292 de alumina en aluminio anodizado color natural, sistema VP-3831. | m | 0.88 | 7004 | 6163.52
PERFIL ALUM ALN-315 | Perfil PERSIANA ALN-315 de alumina en aluminio anodizado color natural, sistema VP-3831. | m | 2.42 | 4293 | 10389.06
EMPAQUE ESPAGUETTI | Empaque cuña espaguetti ref. 040307 | m | 10.34 | 800 | 8272
TORNILLO 6X1 LAM | Tornillo lámina ranurado de 6 x 1". | un | 16 | 36 | 576
ANGULO 3" X 5/16" | Ángulo de 3"X3"x5/16" (A36, A572/G50) | m | 0.2625 | 25445 | 6679.3125
PERNO EXPAN 1/2X3 | Perno de expansión ref TEA10x070 de 1/2"X 3". Marca mecano o equivalente | un | 1.365 | 1502 | 2050.23
WASH PRIMER COMP B | Pintura acondicionador de superficies Tipo Wash Primer, componente B. Presentación por 1/4 galón | un | 0.0022 | 12450 | 27.39
PINTURA ANTICORROSIV | Pintura anticorrosivo gris. Pintuco | gln | 0.0022 | 40500 | 89.1
ESMALTE BASE ACEITE | Esmalte a Base de Aceite, Rendimiento 30m2/gl | gln | 0.00244 | 72000 | 175.68
SIKAFLEX 1A | Sikaflex 1 - A color blanco, gris y negro. Sellador elastico de poliuretano de alta durabilidad. Rendimiento:1 un de 300cm3 . 3ml en junta de 1cm x 1cm. Incluye transporte | un | 0.14801 | 41756 | 6180.3056
SIKA ROD 1/4 | Sika Rod de 1 1/4". Fondo de Juntas para aplicar masillas en frio. Presentacion: Rollos de 1700ml Rendimiento: 1ml x 1ml | m | 1.254 | 8110 | 10169.94
Importe de Materiales |  | 66.0678 |  | SUBTOTAL | 420561
Clave | Mano de Obra | Unidad | Cantidad | V/Unitario | V/Total
CUAD 1OF+1AYU FAB | Cuadrilla 1Of + 1 Ay Fabricación | jor | 0.87728 | 198902 | 174492.7466
CUAD 1OF+1AYU INSTAL | Cuadrilla 1Of + 1 Ay Instalación | jor | 0.13647 | 198902 | 27144.1559
Importe de Mano de Obra |  | 31.676 |  | SUBTOTAL | 201637
Clave | Herramienta | Unidad | Cantidad | V/Unitario | V/Total
HERRAMIENTA MENOR | Herramienta menor | (%)mo | 0.05 | 201637 | 10081.85
Importe de Herramienta |  | 1.5838 |  | SUBTOTAL | 10082
Clave | Auxiliares | Unidad | Cantidad | V/Unitario | V/Total
TRANSPORTE INT MATER | Transporte interno de materiales | un | 2 | 2140 | 4280
Importe de Auxiliares |  | 0.67236 |  | SUBTOTAL | 4280
P R E C I O U N I T A R I O |  |  |  | 636560
ANALISIS DE PRECIOS UNITARIOS
Suministro, transporte y colocación de fachada flotante, complementado con sistema VP-3831 de alúmina o equivalente. Marco y estructura en aluminio anodizado color natural. Compuesta de marco y parales verticales piso-techo en tubería rectangular de 4x1¾" (ref. T-101) , tubería de 3x1½" (ref. T-103), cristal templado claro, espesor de 8 mm. Puerta vidriera batiente un(1) ala, de 0.95x2.30 m. Incluye pisavidrios a presión (ref. 177), empaques, chapa de seguridad calidad yale ó equivalente, dos(2) manijas en acero inoxidable doble fin de Ø= 3/4", L= 316mm, bisagras, sellado del marco (interior y exterior) fondo de junta con espuma de poliolefina tipo sikarod o equivalente de Ø= 6 mm. y acabado de junta con masilla elástica de poliuretano tipo sikaflex-1a o equivalente y todos los elementos necesarios para su correcta fabricación, instalación y funcionamiento. Ver cuadro de puertas y ventanas. |  |  |  | No. Item | Unidad
|  |  |  | 11.5.15 | m2
Clave | Materiales | Unidad | Cantidad | V/Unitario | V/Total
CRISTAL TEMPLADO 8MM | Cristal claro templado de 8 mm. | m2 | 1.05 | 342800 | 359940
PERFIL ALUM T-101 | Tubería rectangular de aluminio anodizado color natural de 4x1¾" (T-101) | m | 1.606 | 22520 | 36167.12
PERFIL ALUM T-103 | Tubería rectangular de aluminio anodizado color natural de 3x1½" (T-103) e= 1.6 mm. | m | 0.495 | 14078 | 6968.61
PERFIL ALUM ALN-173 | Perfil SILLAR Y CABEZAL ALN-173 de alumina en aluminio anodizado color natural, sistema VP-3831. | m | 0.99 | 3561 | 3525.39
PERFIL ALUM ALN-174 | Perfil JAMBA ALN-174 de alumina en aluminio anodizado color natural, sistema VP-3831. | m | 2.09 | 4472 | 9346.48
PERFIL ALUM ALN-177 | Perfil PISAVIDRIO ALN-177 de alumina en aluminio anodizado color natural, sistema VP-3831. | m | 5.17 | 2079 | 10748.43
PERFIL ALUM ALN-292 | Perfil DIVISOR ALN-292 de alumina en aluminio anodizado color natural, sistema VP-3831. | m | 0.88 | 7004 | 6163.52
EMPAQUE ESPAGUETTI | Empaque cuña espaguetti ref. 040307 | m | 10.34 | 800 | 8272
TORNILLO 6X1 LAM | Tornillo lámina ranurado de 6 x 1". | un | 12 | 36 | 432
CERRADURA DOBLEMACHO | Cerradura Yale doble macho 987 | un | 0.012 | 108000 | 1296
MANIJA ACERO INO 316 | Manija en acero inoxidable de L= 316 mm. | un | 0.024 | 8580 | 205.92
BISAGRA TACOALUMINIO | Bisagra Taco de aluminio para trabajo pesado de 3"x1½"x½". | un | 0.048 | 5520 | 264.96
ANGULO 3" X 5/16" | Ángulo de 3"X3"x5/16" (A36, A572/G50) | m | 0.2625 | 25445 | 6679.3125
PERNO EXPAN 1/2X3 | Perno de expansión ref TEA10x070 de 1/2"X 3". Marca mecano o equivalente | un | 1.365 | 1502 | 2050.23
WASH PRIMER COMP B | Pintura acondicionador de superficies Tipo Wash Primer, componente B. Presentación por 1/4 galón | un | 0.0022 | 12450 | 27.39
PINTURA ANTICORROSIV | Pintura anticorrosivo gris. Pintuco | gln | 0.0022 | 40500 | 89.1
ESMALTE BASE ACEITE | Esmalte a Base de Aceite, Rendimiento 30m2/gl | gln | 0.00244 | 72000 | 175.68
SIKAFLEX 1A | Sikaflex 1 - A color blanco, gris y negro. Sellador elastico de poliuretano de alta durabilidad. Rendimiento:1 un de 300cm3 . 3ml en junta de 1cm x 1cm. Incluye transporte | un | 0.14801 | 41756 | 6180.3056
SIKA ROD 1/4 | Sika Rod de 1 1/4". Fondo de Juntas para aplicar masillas en frio. Presentacion: Rollos de 1700ml Rendimiento: 1ml x 1ml | m | 1.254 | 8110 | 10169.94
Importe de Materiales |  | 65.8966 |  | SUBTOTAL | 468701
Clave | Mano de Obra | Unidad | Cantidad | V/Unitario | V/Total
CUAD 1OF+1AYU FAB | Cuadrilla 1Of + 1 Ay Fabricación | jor | 0.97475 | 198902 | 193879.7245
CUAD 1OF+1AYU INSTAL | Cuadrilla 1Of + 1 Ay Instalación | jor | 0.15596 | 198902 | 31020.7559
Importe de Mano de Obra |  | 31.6198 |  | SUBTOTAL | 224901
Clave | Herramienta | Unidad | Cantidad | V/Unitario | V/Total
HERRAMIENTA MENOR | Herramienta menor | (%)mo | 0.05 | 224901 | 11245.05
Importe de Herramienta |  | 1.581 |  | SUBTOTAL | 11245
Clave | Auxiliares | Unidad | Cantidad | V/Unitario | V/Total
TRANSPORTE INT MATER | Transporte interno de materiales | un | 3 | 2140 | 6420
Importe de Auxiliares |  | 0.90261 |  | SUBTOTAL | 6420
P R E C I O U N I T A R I O |  |  |  | 711267
ANALISIS DE PRECIOS UNITARIOS
Suministro, transporte y colocación de puerta batiente de 1,05x2,25 m. ala en madera (triplex) entamborada dos caras lisas, acabado con esmalte base aceite color blanco mate, marco metálico en lámina cold rolled doblada calibre 20. Incluye cerradura de seguridad de primera calidad con doble cilindro, doble cerrojo y pestillo tipo Yale o equivalente, 2 manijas en acero inoxidable doble fin de Ø= 3/4", L= 316mm, 3 bisagras de cobre 3", acabado marco con wash primer, pintura anticorrosiva, acabado en esmalte base aceite color gris grafito mate y todos los demás elementos necesarios para su correcta instalación y funcionamiento, previa aprobación de la interventoría. |  |  |  | No. Item | Unidad
|  |  |  | 11.6.1 | un
Clave | Materiales | Unidad | Cantidad | V/Unitario | V/Total
ALA PUERTMAD97X220 | Ala de Puerta en triplex e= 4 mm., entamborada de 0.97 x 2.20 m. e= 4 cm. | un | 1 | 106000 | 106000
MARCO METALI 105X225 | Marco metálico para puerta en lámina cold rolled calibre 20 doblada, para muro de e= 15 cm. vano de 1.05x2.25 m. | un | 1 | 55000 | 55000
BISAGRA COBRE 3" | Bisagra para puerta en cobre nudo cabeza redonda de 3" (Fixser) | un | 3 | 3970 | 11910
CERRADURA DOBLEMACHO | Cerradura Yale doble macho 987 | un | 1 | 108000 | 108000
MANIJA ACERO INO 316 | Manija en acero inoxidable de L= 316 mm. | un | 2 | 8580 | 17160
MORTERO 1:5 | Mortero 1:5 en obra | m3 | 0.03663 | 297759 | 10906.9122
LIJA 400 | Lija de agua 400 | un | 2 | 1110 | 2220
DISOLVE PINT BAS ACE | Disolvente para Pinturas a Base de Aceite. | gln | 0.12622 | 31900 | 4026.418
ESMALTE BASE ACEITE | Esmalte a Base de Aceite, Rendimiento 30m2/gl | gln | 0.28048 | 72000 | 20194.56
PINTURA ANTICORROSIV | Pintura anticorrosivo gris. Pintuco | gln | 0.07284 | 40500 | 2950.02
WASH PRIMER COMP B | Pintura acondicionador de superficies Tipo Wash Primer, componente B. Presentación por 1/4 galón | un | 0.09713 | 12450 | 1209.2685
Importe de Materiales |  | 70.2892 |  | SUBTOTAL | 339577
Clave | Mano de Obra | Unidad | Cantidad | V/Unitario | V/Total
CUAD 1OF+1AYU FAB | Cuadrilla 1Of + 1 Ay Fabricación | jor | 0.195 | 198902 | 38785.89
CUAD 1OF+1AYU INSTAL | Cuadrilla 1Of + 1 Ay Instalación | jor | 0.2924 | 198902 | 58158.9448
OFICIAL PINTURA | Oficial Pintura | jor | 0.3398 | 117001 | 39756.9398
Importe de Mano de Obra |  | 28.296 |  | SUBTOTAL | 136702
Clave | Herramienta | Unidad | Cantidad | V/Unitario | V/Total
HERRAMIENTA MENOR | Herramienta menor | (%)mo | 0.05 | 136702 | 6835.1
Importe de Herramienta |  | 1.4148 |  | SUBTOTAL | 6835
P R E C I O U N I T A R I O |  |  |  | 483114
ANALISIS DE PRECIOS UNITARIOS
Suministro, transporte y colocación de puerta batiente de 0.84x2,25 m. ala en madera (triplex) entamborada dos caras lisas, acabado con esmalte base aceite color blanco mate, marco metálico en lámina cold rolled doblada calibre 20. Incluye cerradura de seguridad de primera calidad con doble cilindro, doble cerrojo y pestillo tipo Yale o equivalente, 2 manijas en acero inoxidable doble fin de Ø= 3/4", L= 316mm, 3 bisagras de cobre 3", acabado marco con wash primer, pintura anticorrosiva, acabado en esmalte base aceite color gris grafito mate y todos los demás elementos necesarios para su correcta instalación y funcionamiento, previa aprobación de la interventoría. |  |  |  | No. Item | Unidad
|  |  |  | 11.6.2 | un
Clave | Materiales | Unidad | Cantidad | V/Unitario | V/Total
ALA PUERTMAD77X220 | Ala de Puerta en triplex e= 4mm., entamborada de 0.77 x 2.20 m. e= 4 cm. | un | 1 | 84800 | 84800
MARCO METALI 85X225 | Marco metálico para puerta en lámina cold rolled calibre 20 doblada, para muro de e= 15 cm. vano de 0.85x2.25 m. | un | 1 | 45000 | 45000
BISAGRA COBRE 3" | Bisagra para puerta en cobre nudo cabeza redonda de 3" (Fixser) | un | 3 | 3970 | 11910
CERRADURA DOBLEMACHO | Cerradura Yale doble macho 987 | un | 1 | 108000 | 108000
MANIJA ACERO INO 316 | Manija en acero inoxidable de L= 316 mm. | un | 2 | 8580 | 17160
MORTERO 1:5 | Mortero 1:5 en obra | m3 | 0.03531 | 297759 | 10513.8703
LIJA 400 | Lija de agua 400 | un | 2 | 1110 | 2220
DISOLVE PINT BAS ACE | Disolvente para Pinturas a Base de Aceite. | gln | 0.10251 | 31900 | 3270.069
ESMALTE BASE ACEITE | Esmalte a Base de Aceite, Rendimiento 30m2/gl | gln | 0.22781 | 72000 | 16402.32
PINTURA ANTICORROSIV | Pintura anticorrosivo gris. Pintuco | gln | 0.07022 | 40500 | 2843.91
WASH PRIMER COMP B | Pintura acondicionador de superficies Tipo Wash Primer, componente B. Presentación por 1/4 galón | un | 0.09363 | 12450 | 1165.6935
Importe de Materiales |  | 67.8761 |  | SUBTOTAL | 303286
Clave | Mano de Obra | Unidad | Cantidad | V/Unitario | V/Total
CUAD 1OF+1AYU FAB | Cuadrilla 1Of + 1 Ay Fabricación | jor | 0.195 | 198902 | 38785.89
CUAD 1OF+1AYU INSTAL | Cuadrilla 1Of + 1 Ay Instalación | jor | 0.2924 | 198902 | 58158.9448
OFICIAL PINTURA | Oficial Pintura | jor | 0.3398 | 117001 | 39756.9398
Importe de Mano de Obra |  | 30.5942 |  | SUBTOTAL | 136702
Clave | Herramienta | Unidad | Cantidad | V/Unitario | V/Total
HERRAMIENTA MENOR | Herramienta menor | (%)mo | 0.05 | 136702 | 6835.1
Importe de Herramienta |  | 1.5297 |  | SUBTOTAL | 6835
P R E C I O U N I T A R I O |  |  |  | 446823
ANALISIS DE PRECIOS UNITARIOS
Suministro, transporte y colocación de puerta batiente de 0.90x2,25 m. ala en madera (triplex) entamborada dos caras lisas, acabado con esmalte base aceite color blanco mate, marco metálico en lámina cold rolled doblada calibre 20. Incluye cerradura de seguridad de primera calidad con doble cilindro, doble cerrojo y pestillo tipo Yale o equivalente, 2 manijas en acero inoxidable doble fin de Ø= 3/4", L= 316mm, 3 bisagras de cobre 3", acabado marco con wash primer, pintura anticorrosiva, acabado en esmalte base aceite color gris grafito mate y todos los demás elementos necesarios para su correcta instalación y funcionamiento, previa aprobación de la interventoría. |  |  |  | No. Item | Unidad
|  |  |  | 11.6.3 | un
Clave | Materiales | Unidad | Cantidad | V/Unitario | V/Total
BISAGRA COBRE 3" | Bisagra para puerta en cobre nudo cabeza redonda de 3" (Fixser) | un | 3 | 3970 | 11910
MARCO METALI 90X225 | Marco metálico para puerta en lámina cold rolled calibre 20 doblada, para muro de e= 15 cm. vano de 0.90x2.25 m. | un | 1 | 50000 | 50000
ALA PUERTMAD82X220 | Ala de Puerta en triplex e= 4 mm.,entamborada de 0.82 x 2.20 m. e= 4 cm. | un | 1 | 90100 | 90100
CERRADURA DOBLEMACHO | Cerradura Yale doble macho 987 | un | 1 | 108000 | 108000
MANIJA ACERO INO 316 | Manija en acero inoxidable de L= 316 mm. | un | 2 | 8580 | 17160
MORTERO 1:5 | Mortero 1:5 en obra | m3 | 0.03531 | 297759 | 10513.8703
LIJA 400 | Lija de agua 400 | un | 2 | 1110 | 2220
DISOLVE PINT BAS ACE | Disolvente para Pinturas a Base de Aceite. | gln | 0.10844 | 31900 | 3459.236
ESMALTE BASE ACEITE | Esmalte a Base de Aceite, Rendimiento 30m2/gl | gln | 0.24098 | 72000 | 17350.56
PINTURA ANTICORROSIV | Pintura anticorrosivo gris. Pintuco | gln | 0.07087 | 40500 | 2870.235
WASH PRIMER COMP B | Pintura acondicionador de superficies Tipo Wash Primer, componente B. Presentación por 1/4 galón | un | 0.0945 | 12450 | 1176.525
Importe de Materiales |  | 68.6803 |  | SUBTOTAL | 314761
Clave | Mano de Obra | Unidad | Cantidad | V/Unitario | V/Total
CUAD 1OF+1AYU FAB | Cuadrilla 1Of + 1 Ay Fabricación | jor | 0.195 | 198902 | 38785.89
CUAD 1OF+1AYU INSTAL | Cuadrilla 1Of + 1 Ay Instalación | jor | 0.2924 | 198902 | 58158.9448
OFICIAL PINTURA | Oficial Pintura | jor | 0.3398 | 117001 | 39756.9398
Importe de Mano de Obra |  | 29.8281 |  | SUBTOTAL | 136702
Clave | Herramienta | Unidad | Cantidad | V/Unitario | V/Total
HERRAMIENTA MENOR | Herramienta menor | (%)mo | 0.05 | 136702 | 6835.1
Importe de Herramienta |  | 1.4914 |  | SUBTOTAL | 6835
P R E C I O U N I T A R I O |  |  |  | 458299
ANALISIS DE PRECIOS UNITARIOS
Suministro, transporte y colocación de puerta pivotante de 1.20x2,25 m. ala en madera (triplex) entamborada dos caras lisas, acabado con esmalte base aceite color blanco mate, marco metálico en lámina cold rolled doblada calibre 20. Incluye cerradura de seguridad de primera calidad con doble cilindro, doble cerrojo y pestillo tipo Yale o equivalente, 2 manijas en acero inoxidable doble fin de Ø= 3/4", L= 316mm, pivote metálico, acabado marco con wash primer, pintura anticorrosiva, acabado en esmalte base aceite color gris grafito mate y todos los demás elementos necesarios para su correcta instalación y funcionamiento, previa aprobación de la interventoría. |  |  |  | No. Item | Unidad
|  |  |  | 11.6.4 | un
Clave | Materiales | Unidad | Cantidad | V/Unitario | V/Total
CERRADURA DOBLEMACHO | Cerradura Yale doble macho 987 | un | 1 | 108000 | 108000
ALA PUERTMAD1.12X2.2 | Ala de Puerta en triplex e= 4 mm., entamborada de 1.12 x 2.20 m. e= 4 cm. | un | 1 | 121900 | 121900
MARCO METALI 120X225 | Marco metálico para puerta en lámina cold rolled calibre 20 doblada, para muro de e= 15 cm. vano de 1.20x2.25 m. | un | 1 | 60000 | 60000
MANIJA ACERO INO 316 | Manija en acero inoxidable de L= 316 mm. | un | 2 | 8580 | 17160
MORTERO 1:5 | Mortero 1:5 en obra | m3 | 0.03762 | 297759 | 11201.6936
LIJA 400 | Lija de agua 400 | un | 2 | 1110 | 2220
DISOLVE PINT BAS ACE | Disolvente para Pinturas a Base de Aceite. | gln | 0.14399 | 31900 | 4593.281
ESMALTE BASE ACEITE | Esmalte a Base de Aceite, Rendimiento 30m2/gl | gln | 0.31999 | 72000 | 23039.28
PINTURA ANTICORROSIV | Pintura anticorrosivo gris. Pintuco | gln | 0.07481 | 40500 | 3029.805
WASH PRIMER COMP B | Pintura acondicionador de superficies Tipo Wash Primer, componente B. Presentación por 1/4 galón | un | 0.09975 | 12450 | 1241.8875
PIVOTE METALICO | Pivote metálico | un | 2 | 12500 | 25000
Importe de Materiales |  | 71.0236 |  | SUBTOTAL | 377386
Clave | Mano de Obra | Unidad | Cantidad | V/Unitario | V/Total
CUAD 1OF+1AYU FAB | Cuadrilla 1Of + 1 Ay Fabricación | jor | 0.195 | 198902 | 38785.89
CUAD 1OF+1AYU INSTAL | Cuadrilla 1Of + 1 Ay Instalación | jor | 0.2924 | 198902 | 58158.9448
OFICIAL PINTURA | Oficial Pintura | jor | 0.4247 | 117001 | 49690.3247
Importe de Mano de Obra |  | 27.5965 |  | SUBTOTAL | 146635
Clave | Herramienta | Unidad | Cantidad | V/Unitario | V/Total
HERRAMIENTA MENOR | Herramienta menor | (%)mo | 0.05 | 146635 | 7331.75
Importe de Herramienta |  | 1.3799 |  | SUBTOTAL | 7332
P R E C I O U N I T A R I O |  |  |  | 531353
ANALISIS DE PRECIOS UNITARIOS
Suministro, transporte y colocación de puerta pivotante de 2.10x2,25 m. ala en madera (triplex) entamborada dos caras lisas, acabado con esmalte base aceite color blanco mate, marco metálico en lámina cold rolled doblada calibre 20. Incluye cerradura de seguridad de primera calidad con doble cilindro, doble cerrojo y pestillo tipo Yale o equivalente, 2 manijas en acero inoxidable doble fin de Ø= 3/4", L= 316mm, pivote metálico, acabado marco con wash primer, pintura anticorrosiva, acabado en esmalte base aceite color gris grafito mate y todos los demás elementos necesarios para su correcta instalación y funcionamiento, previa aprobación de la interventoría. |  |  |  | No. Item | Unidad
|  |  |  | 11.6.5 | un
Clave | Materiales | Unidad | Cantidad | V/Unitario | V/Total
CERRADURA DOBLEMACHO | Cerradura Yale doble macho 987 | un | 1 | 108000 | 108000
MARCO METALI 210X220 | Marco metálico para puerta en lámina cold rolled calibre 20 doblada, para muro de e= 15 cm. vano de 2.10x2.25 m. | un | 1 | 100000 | 100000
ALA PUERTMAD2.02X2.2 | Ala de Puerta en triplex e= 4 mm., entamborada de 2.02 x 2.20 m. e= 4 cm. | un | 0.9524 | 222600 | 212004.24
MANIJA ACERO INO 316 | Manija en acero inoxidable de L= 316 mm. | un | 2 | 8580 | 17160
MORTERO 1:5 | Mortero 1:5 en obra | m3 | 0.04356 | 297759 | 12970.382
LIJA 400 | Lija de agua 400 | un | 3 | 1110 | 3330
DISOLVE PINT BAS ACE | Disolvente para Pinturas a Base de Aceite. | gln | 0.25066 | 31900 | 7996.054
ESMALTE BASE ACEITE | Esmalte a Base de Aceite, Rendimiento 30m2/gl | gln | 0.55703 | 72000 | 40106.16
PINTURA ANTICORROSIV | Pintura anticorrosivo gris. Pintuco | gln | 0.08663 | 40500 | 3508.515
WASH PRIMER COMP B | Pintura acondicionador de superficies Tipo Wash Primer, componente B. Presentación por 1/4 galón | un | 0.1155 | 12450 | 1437.975
PIVOTE METALICO | Pivote metálico | un | 2 | 12500 | 25000
Importe de Materiales |  | 70.1679 |  | SUBTOTAL | 531513
Clave | Mano de Obra | Unidad | Cantidad | V/Unitario | V/Total
CUAD 1OF+1AYU FAB | Cuadrilla 1Of + 1 Ay Fabricación | jor | 0.2924 | 198902 | 58158.9448
CUAD 1OF+1AYU INSTAL | Cuadrilla 1Of + 1 Ay Instalación | jor | 0.3899 | 198902 | 77551.8898
OFICIAL PINTURA | Oficial Pintura | jor | 0.6795 | 117001 | 79502.1795
Importe de Mano de Obra |  | 28.4114 |  | SUBTOTAL | 215213
Clave | Herramienta | Unidad | Cantidad | V/Unitario | V/Total
HERRAMIENTA MENOR | Herramienta menor | (%)mo | 0.05 | 215213 | 10760.65
Importe de Herramienta |  | 1.4206 |  | SUBTOTAL | 10761
P R E C I O U N I T A R I O |  |  |  | 757487
ANALISIS DE PRECIOS UNITARIOS
Suministro, transporte y colocación de domo en cristal templado de 6mm, de 0.50 x 0.50 m., soporte en lámina galvanizada calibre 18, entamborada lisa y rejilla en celosía en su parte frontal, incluye silicona antihongos en todo el perímetro del vidrio, empaques, PTS de 30x 30 x3 mm, base adherente, pintura anticorrosiva y acabado en pintura sintética tipo pintuco o equivalente, y todos los elementos necesarios para su correcta instalación y funcionamiento, según diseño y previa aprobación de la interventoría. Las medidas son las dadas en los planos y detalles. |  |  |  | No. Item | Unidad
|  |  |  | 11.7.1 | un
Clave | Materiales | Unidad | Cantidad | V/Unitario | V/Total
CRISTAL TEMPLADO 6MM | Cristal claro templado de 6 mm. | m2 | 0.333 | 162600 | 54145.8
EMPAQUE NEOPREN | Empaque de neopreno | m | 2.1 | 1150 | 2415
PTS 30X30X3MM | PTS 30 x 30 x 3 mm. | m | 6.16 | 6468 | 39842.88
LAMINA GALVAN CAL 18 | Lámina galvanizada calibre 18 de 1.20 x 2.40 mt. | un | 0.2935 | 76673 | 22503.5255
PINTURA POLIRUETANO | Pintura poliuretano | gln | 0.0533 | 171600 | 9146.28
CATAL PINT POLIURETA | Catalizador para pintura de poliuretano | gln | 0.0533 | 219700 | 11710.01
SOLDADURA 6011 X 1/8 | Soldadura LIN-6011 x 1/8 | kg | 2.5 | 8800 | 22000
Importe de Materiales |  | 29.8041 |  | SUBTOTAL | 161764
Clave | Mano de Obra | Unidad | Cantidad | V/Unitario | V/Total
CUAD 1OF+1AYU INSTAL | Cuadrilla 1Of + 1 Ay Instalación | jor | 0.5 | 198902 | 99451
CUAD 1OF+1AYU FAB | Cuadrilla 1Of + 1 Ay Fabricación | jor | 1 | 198902 | 198902
OFICIAL PINTURA | Oficial Pintura | jor | 0.30303 | 117001 | 35454.813
Importe de Mano de Obra |  | 61.5023 |  | SUBTOTAL | 333808
Clave | Herramienta | Unidad | Cantidad | V/Unitario | V/Total
HERRAMIENTA MENOR | Herramienta menor | (%)mo | 0.05 | 333808 | 16690.4
Importe de Herramienta |  | 3.075 |  | SUBTOTAL | 16690
Clave | Equipo | Unidad | Cantidad | V/Unitario | V/Total
PULIDO MANUAL ELECTR | Pulidora manual eléctrica con disco | día | 1 | 30495 | 30495
Importe de Equipo |  | 5.6185 |  | SUBTOTAL | 30495
P R E C I O U N I T A R I O |  |  |  | 542757
ANALISIS DE PRECIOS UNITARIOS
Suministro, transporte y colocación de ventana en celosía de 0.90 x 0.50m., en lámina galvanizada calibre 18, PTS de 30 x 30 x 3 mm., incluye silicona antihongos, base adherente, pintura anticorrosiva y acabado en pintura poliuretano tipo Pintuco o equivalente, color negro semi brillante y todos los elementos necesarios para su correcta instalación y funcionamiento y previa aprobación de interventoría. |  |  |  | No. Item | Unidad
|  |  |  | 11.7.2 | un
Clave | Materiales | Unidad | Cantidad | V/Unitario | V/Total
LAMINA GALVAN CAL 18 | Lámina galvanizada calibre 18 de 1.20 x 2.40 mt. | un | 0.2189 | 76673 | 16783.7197
PINTURA POLIRUETANO | Pintura poliuretano | gln | 0.0778 | 171600 | 13350.48
CATAL PINT POLIURETA | Catalizador para pintura de poliuretano | gln | 0.0778 | 219700 | 17092.66
PTS 30X30X3MM | PTS 30 x 30 x 3 mm. | m | 3.08 | 6468 | 19921.44
SOLDADURA 6011 X 1/8 | Soldadura LIN-6011 x 1/8 | kg | 2.5 | 8800 | 22000
Importe de Materiales |  | 24.9549 |  | SUBTOTAL | 89148
Clave | Mano de Obra | Unidad | Cantidad | V/Unitario | V/Total
CUAD 1OF+1AYU INSTAL | Cuadrilla 1Of + 1 Ay Instalación | jor | 0.22 | 198902 | 43758.44
CUAD 1OF+1AYU FAB | Cuadrilla 1Of + 1 Ay Fabricación | jor | 0.8 | 198902 | 159121.6
OFICIAL PINTURA | Oficial Pintura | jor | 0.2 | 117001 | 23400.2
Importe de Mano de Obra |  | 63.3417 |  | SUBTOTAL | 226280
Clave | Herramienta | Unidad | Cantidad | V/Unitario | V/Total
HERRAMIENTA MENOR | Herramienta menor | (%)mo | 0.05 | 226280 | 11314
Importe de Herramienta |  | 3.1671 |  | SUBTOTAL | 11314
Clave | Equipo | Unidad | Cantidad | V/Unitario | V/Total
PULIDO MANUAL ELECTR | Pulidora manual eléctrica con disco | día | 1 | 30495 | 30495
Importe de Equipo |  | 8.5363 |  | SUBTOTAL | 30495
P R E C I O U N I T A R I O |  |  |  | 357237
ANALISIS DE PRECIOS UNITARIOS
Suministro, transporte y colocación de tapa para cárcamo, de 0.40 x 0.40 m., medidas externas, en lámina de alfajor calibre 14, perforaciones de 1", incluye ángulos de 3 /4" x 1/8" y recibidor de 1"x 1/8" y 3/4", elementos de anclaje y todos los elementos necesarios para su correcta instalación y funcionamiento. Previa aprobación de la interventoría. |  |  |  | No. Item | Unidad
|  |  |  | 11.7.3 | un
Clave | Materiales | Unidad | Cantidad | V/Unitario | V/Total
ANGULO 1" X 1/8" | Ángulo de 1" x 1/8" CS | m | 1.68 | 6127 | 10293.36
ANGULO 3/4" X 1/8" | Ángulo de 1 3/4"x 1/8" (A36, A572/G50) | m | 1.68 | 6645 | 11163.6
LAMINA ALFAJOR CAL14 | Lámina de alfajor de 1.0 x 3.0 m., calibre 14 | un | 0.056 | 112555 | 6303.08
SOLDADURA 6011 X 1/8 | Soldadura LIN-6011 x 1/8 | kg | 0.2 | 8800 | 1760
Importe de Materiales |  | 34.7082 |  | SUBTOTAL | 29520
Clave | Mano de Obra | Unidad | Cantidad | V/Unitario | V/Total
CUAD 1OF+1AYU FAB | Cuadrilla 1Of + 1 Ay Fabricación | jor | 0.16667 | 198902 | 33150.9963
CUAD 1OF+1AYU INSTAL | Cuadrilla 1Of + 1 Ay Instalación | jor | 0.05 | 198902 | 9945.1
Importe de Mano de Obra |  | 50.6702 |  | SUBTOTAL | 43096
Clave | Herramienta | Unidad | Cantidad | V/Unitario | V/Total
HERRAMIENTA MENOR | Herramienta menor | (%)mo | 0.05 | 43096 | 2154.8
Importe de Herramienta |  | 2.5337 |  | SUBTOTAL | 2155
Clave | Equipo | Unidad | Cantidad | V/Unitario | V/Total
DISCO PUNTADIAMPULID | Disco punta de diamante para pulidora 7" (alquiler) | día | 0.16667 | 8120 | 1353.3604
EQUIPO SOL ELEC LINC | Equipo de soldadura eléctrica Lincoln AC-225 GLM 110 v. Incluye transporte. | día | 0.16667 | 23072 | 3845.4102
PULIDO MANUAL ELECTR | Pulidora manual eléctrica con disco | día | 0.16667 | 30495 | 5082.6017
Importe de Equipo |  | 12.0879 |  | SUBTOTAL | 10281
P R E C I O U N I T A R I O |  |  |  | 85052
ANALISIS DE PRECIOS UNITARIOS
Suministro, transporte y colocación de rejilla en aluminio anodizado natural medias aproximadas de 1.98 m x 0.4 m, tipo Alúmina o equivalente referencia 315 con marco perimetral en 244. Incluye abertura de vano, resane y pintura de superficie y todos los demás elementos requeridos para su correcta fabricación y instalación. |  |  |  | No. Item | Unidad
|  |  |  | 11.7.4 | un
Clave | Materiales | Unidad | Cantidad | V/Unitario | V/Total
REJILLA ALU1.9 X0.40 | Rejilla en aluminio anodizado natural | un | 1 | 210000 | 210000
MORTERO 1:4 | Mortero 1:4 en obra | m3 | 0.042 | 331600 | 13927.2
Importe de Materiales |  | 68.7148 |  | SUBTOTAL | 223927
Clave | Mano de Obra | Unidad | Cantidad | V/Unitario | V/Total
CUAD 1OF+1AYU O.B. | Cuadrilla 1Of Obra Blanca+ 1 Ay Entendido | jor | 0.33333 | 222303 | 74100.259
Importe de Mano de Obra |  | 22.7385 |  | SUBTOTAL | 74100
Clave | Herramienta | Unidad | Cantidad | V/Unitario | V/Total
HERRAMIENTA MENOR | Herramienta menor | (%)mo | 0.05 | 74100 | 3705
Importe de Herramienta |  | 1.1369 |  | SUBTOTAL | 3705
Clave | Conceptos | Unidad | Cantidad | V/Unitario | V/Total
7.3.4 | Aplicación de PINTURA A BASE DE AGUA EN MUROS, CON VINILO TIPO 1 de primera calidad sobre muros revocados y/o estucados, tres manos o las necesarias hasta obtener una superficie pareja y homogénea. Incluye suministro y transporte de los materiales, resanes, tapa poros en estuco plástico tipo plastestuco o equivalente diluido en agua proporción 1:2, adecuación de la superficie a intervenir hasta obtener una superficie pareja y homogénea, color a definir según aprobación de la interventoría. | m2 | 1.9 | 12709 | 24147.1
Importe de Conceptos |  | 7.4098 |  | SUBTOTAL | 24147
P R E C I O U N I T A R I O |  |  |  | 325879
ANALISIS DE PRECIOS UNITARIOS
Suministro, transporte y colocación de barra de seguridad para discapacitados, con una longitud de 60 cm. y un diámetro de 1¼" en acero inoxidable. Incluye pernos para anclaje, escudos en acero inoxidable y todos los elementos necesarios para su correcta instalación y funcionamiento, según diseño. |  |  |  | No. Item | Unidad
|  |  |  | 11.7.5 | un
Clave | Materiales | Unidad | Cantidad | V/Unitario | V/Total
SOPORTE DISCAPACITAD | Soportes para Discapacitados de L=60 cm. Ø= 1¼" en Acero Inoxidable. | un | 1 | 90855 | 90855
PERNO EXPAN 3/8X3 | Perno de expansión ref TEA08x075 de 3/8"X 3". Marca mecano o equivalente | un | 4 | 1074 | 4296
Importe de Materiales |  | 78.4705 |  | SUBTOTAL | 95151
Clave | Mano de Obra | Unidad | Cantidad | V/Unitario | V/Total
OFICIAL + AYUDANTE1 | Cuadrilla 1 Oficial + 1 Ayudante Entendido | jor | 0.125 | 198902 | 24862.75
Importe de Mano de Obra |  | 20.5044 |  | SUBTOTAL | 24863
Clave | Herramienta | Unidad | Cantidad | V/Unitario | V/Total
HERRAMIENTA MENOR | Herramienta menor | (%)mo | 0.05 | 24863 | 1243.15
Importe de Herramienta |  | 1.0251 |  | SUBTOTAL | 1243
P R E C I O U N I T A R I O |  |  |  | 121257
ANALISIS DE PRECIOS UNITARIOS
Suministro, transporte y colocación de ángulo 3"x3"x5/16" para borde de contrahuellas. Incluye soldadura a varillas de 1/2" cada 0.5m dejadas embebidas durante el vaciado del piso con una longitud mínima de 50 cm. y todo lo necesario para su correcta instalación y funcionamiento. |  |  |  | No. Item | Unidad
|  |  |  | 11.7.6 | m
Clave | Materiales | Unidad | Cantidad | V/Unitario | V/Total
SOLDADURA 6011 X 1/8 | Soldadura LIN-6011 x 1/8 | kg | 0.05 | 8800 | 440
ACERO CON TODO | Acero 4200kg/cm2, suministro, corte, figuracion e instalacion | kg | 3 | 6637 | 19911
ANGULO 3" X 5/16" | Ángulo de 3"X3"x5/16" (A36, A572/G50) | m | 1.05 | 25445 | 26717.25
Importe de Materiales |  | 85.3346 |  | SUBTOTAL | 47068
Clave | Mano de Obra | Unidad | Cantidad | V/Unitario | V/Total
CUAD 1OF+1AYU O.N. | Cuadrilla 1Of + 1 Ay Obra Negra | jor | 0.03333 | 184277 | 6141.9524
Importe de Mano de Obra |  | 11.1355 |  | SUBTOTAL | 6142
Clave | Herramienta | Unidad | Cantidad | V/Unitario | V/Total
HERRAMIENTA MENOR | Herramienta menor | (%)mo | 0.05 | 6142 | 307.1
Importe de Herramienta |  | 0.55659 |  | SUBTOTAL | 307
Clave | Equipo | Unidad | Cantidad | V/Unitario | V/Total
PULIDO MANUAL ELECTR | Pulidora manual eléctrica con disco | día | 0.05 | 30495 | 1524.75
EQUIPO SOL ELEC LINC | Equipo de soldadura eléctrica Lincoln AC-225 GLM 110 v. Incluye transporte. | día | 0.005 | 23072 | 115.36
Importe de Equipo |  | 2.9733 |  | SUBTOTAL | 1640
P R E C I O U N I T A R I O |  |  |  | 55157
ANALISIS DE PRECIOS UNITARIOS
Suministro, transporte y colocación de lamina de alfajor de 4mm de 1.25 m x 0.9 m, con dos aberturas interiores para el paso de los cables del ascensor, incluye dos perfiles PTS de 50x50x3mm de 0.70 m de longitud, ángulo de 2" x 3/16" para apoyo de los PTS, pernos de 1/2" x 3" y todo lo necesario para su correcta instalación y funcionamiento. Según diseño. |  |  |  | No. Item | Unidad
|  |  |  | 11.7.7 | un
Clave | Materiales | Unidad | Cantidad | V/Unitario | V/Total
LAMINA ALFAJOR 4MM | Lámina de alfajor de 4mm | m2 | 1.4375 | 84973 | 122148.6875
PERNO EXPAN 1/2X3 | Perno de expansión ref TEA10x070 de 1/2"X 3". Marca mecano o equivalente | un | 18 | 1502 | 27036
PTS 50X50X3MM | PTS 50 x 50 x 3 mm | m | 1.47 | 11408 | 16769.76
ANGULO 2" X 3/16" | Ángulo de 2" x 3/16" | m | 2.205 | 17509 | 38607.345
Importe de Materiales |  | 56.6343 |  | SUBTOTAL | 204562
Clave | Mano de Obra | Unidad | Cantidad | V/Unitario | V/Total
CUAD 1OF+1AYU FAB | Cuadrilla 1Of + 1 Ay Fabricación | jor | 0.25 | 198902 | 49725.5
CUAD 1OF+1AYU INSTAL | Cuadrilla 1Of + 1 Ay Instalación | jor | 0.5 | 198902 | 99451
Importe de Mano de Obra |  | 41.3006 |  | SUBTOTAL | 149177
Clave | Herramienta | Unidad | Cantidad | V/Unitario | V/Total
HERRAMIENTA MENOR | Herramienta menor | (%)mo | 0.05 | 149177 | 7458.85
Importe de Herramienta |  | 2.0651 |  | SUBTOTAL | 7459
P R E C I O U N I T A R I O |  |  |  | 361198
ANALISIS DE PRECIOS UNITARIOS
Suministro, transporte e instalación de Cortasol tipo HunterDouglas, referencia 84R, en material Aluzinc 0.4mm, Aluminio 0.5mm, liso. Incluye elementos de fijación del panel y todos los elementos necesarios para su correcto montaje. |  |  |  | No. Item | Unidad
|  |  |  | 11.7.8 | m2
Clave | Materiales | Unidad | Cantidad | V/Unitario | V/Total
HUNTDOUGLAS PERSIANA | Persiana tipo HunterDouglas referencia R84 lisa | m2 | 1 | 156312 | 156312
Importe de Materiales |  | 78.3711 |  | SUBTOTAL | 156312
Clave | Mano de Obra | Unidad | Cantidad | V/Unitario | V/Total
CUAD INST PERSIANA | Cuadrilla instalación persiana | jor | 0.1075 | 240438 | 25847.085
Importe de Mano de Obra |  | 12.9591 |  | SUBTOTAL | 25847
Clave | Herramienta | Unidad | Cantidad | V/Unitario | V/Total
HERRAMIENTA MENOR | Herramienta menor | (%)mo | 0.05 | 25847 | 1292.35
Importe de Herramienta |  | 0.64778 |  | SUBTOTAL | 1292
Clave | Equipo | Unidad | Cantidad | V/Unitario | V/Total
EQUIPO INST PERSIANA | Equipo para instalación de persiana tipo HunterDouglas Referencia R84 | día | 1 | 16000 | 16000
Importe de Equipo |  | 8.022 |  | SUBTOTAL | 16000
P R E C I O U N I T A R I O |  |  |  | 199451
ANALISIS DE PRECIOS UNITARIOS
Suministro, transporte e instalación de lagrimal metálico en lámina galvanizada calibre 20, desarrollo de 0,33 m. Incluye las pestañas de 5 cm. accesorios de instalación y amarre al muro, wash primer, base anticorrosiva y adherente acabado con pintura epóxica y todos los elementos necesarios para su correcta instalación y funcionamiento. |  |  |  | No. Item | Unidad
|  |  |  | 11.7.9 | m
Clave | Materiales | Unidad | Cantidad | V/Unitario | V/Total
LAMINA GALVAN CAL 20 | Lámina galvanizada calibre 20 de 1.2 x 2.40 m. | un | 0.11458 | 56876 | 6516.8521
SOLDADURA 6011 X 1/8 | Soldadura LIN-6011 x 1/8 | kg | 0.1 | 8800 | 880
TORNILLO 10-16-3/4" | Tornillo Autoperforante zincado cabeza hezagonal Nº 10-16-3/4" con arandela de neopreno. | un | 4 | 81 | 324
LIJA 200 | Lija 200 | un | 1 | 1310 | 1310
WASH PRIMER COMP B | Pintura acondicionador de superficies Tipo Wash Primer, componente B. Presentación por 1/4 galón | un | 0.02333 | 12450 | 290.4585
BASE ANTICORROSIVA | Base anticorrosiva y adherente | gln | 0.01167 | 106400 | 1241.688
PINTURA POLIRUETANO | Pintura poliuretano | gln | 0.01944 | 171600 | 3335.904
Importe de Materiales |  | 28.2672 |  | SUBTOTAL | 13899
Clave | Mano de Obra | Unidad | Cantidad | V/Unitario | V/Total
CUAD 1OF+1AYU FAB | Cuadrilla 1Of + 1 Ay Fabricación | jor | 0.0487 | 198902 | 9686.5274
CUAD 1OF+1AYU INSTAL | Cuadrilla 1Of + 1 Ay Instalación | jor | 0.078 | 198902 | 15514.356
OFICIAL PINTURA | Oficial Pintura | jor | 0.034 | 117001 | 3978.034
Importe de Mano de Obra |  | 59.3431 |  | SUBTOTAL | 29179
Clave | Herramienta | Unidad | Cantidad | V/Unitario | V/Total
HERRAMIENTA MENOR | Herramienta menor | (%)mo | 0.05 | 29179 | 1458.95
Importe de Herramienta |  | 2.9673 |  | SUBTOTAL | 1459
Clave | Equipo | Unidad | Cantidad | V/Unitario | V/Total
EQUIPO SOL ELEC MILL | Equipo de soldadura eléctrica MILLER XMT CC/W 300 AMP. Incluye transporte. | día | 0.05 | 62164 | 3108.2
PULIDO MANUAL ELECTR | Pulidora manual eléctrica con disco | día | 0.05 | 30495 | 1524.75
Importe de Equipo |  | 9.4224 |  | SUBTOTAL | 4633
P R E C I O U N I T A R I O |  |  |  | 49170
ANALISIS DE PRECIOS UNITARIOS
Suministro, transporte e instalación de lagrimal metálico en lámina galvanizada calibre 20, desarrollo de 0,50 m. Incluida las pestañas de 5 cm. Incluye accesorios de instalación y amarre al muro, wash primer, base anticorrosiva y adherente acabado con pintura epóxica y todos los elementos necesarios para su correcta instalación y funcionamiento. Según diseño. |  |  |  | No. Item | Unidad
|  |  |  | 11.7.10 | m
Clave | Materiales | Unidad | Cantidad | V/Unitario | V/Total
LAMINA GALVAN CAL 20 | Lámina galvanizada calibre 20 de 1.2 x 2.40 m. | un | 0.17361 | 56876 | 9874.2424
SOLDADURA 6011 X 1/8 | Soldadura LIN-6011 x 1/8 | kg | 0.16667 | 8800 | 1466.696
TORNILLO 10-16-3/4" | Tornillo Autoperforante zincado cabeza hezagonal Nº 10-16-3/4" con arandela de neopreno. | un | 6 | 81 | 486
LIJA 200 | Lija 200 | un | 1.3 | 1310 | 1703
WASH PRIMER COMP B | Pintura acondicionador de superficies Tipo Wash Primer, componente B. Presentación por 1/4 galón | un | 0.035 | 12450 | 435.75
BASE ANTICORROSIVA | Base anticorrosiva y adherente | gln | 0.0175 | 106400 | 1862
PINTURA POLIRUETANO | Pintura poliuretano | gln | 0.02917 | 171600 | 5005.572
Importe de Materiales |  | 34.315 |  | SUBTOTAL | 20834
Clave | Mano de Obra | Unidad | Cantidad | V/Unitario | V/Total
CUAD 1OF+1AYU FAB | Cuadrilla 1Of + 1 Ay Fabricación | jor | 0.0536 | 198902 | 10661.1472
CUAD 1OF+1AYU INSTAL | Cuadrilla 1Of + 1 Ay Instalación | jor | 0.0877 | 198902 | 17443.7054
OFICIAL PINTURA | Oficial Pintura | jor | 0.0425 | 117001 | 4972.5425
Importe de Mano de Obra |  | 54.4817 |  | SUBTOTAL | 33078
Clave | Herramienta | Unidad | Cantidad | V/Unitario | V/Total
HERRAMIENTA MENOR | Herramienta menor | (%)mo | 0.05 | 33078 | 1653.9
Importe de Herramienta |  | 2.7242 |  | SUBTOTAL | 1654
Clave | Equipo | Unidad | Cantidad | V/Unitario | V/Total
EQUIPO SOL ELEC MILL | Equipo de soldadura eléctrica MILLER XMT CC/W 300 AMP. Incluye transporte. | día | 0.05556 | 62164 | 3453.8318
PULIDO MANUAL ELECTR | Pulidora manual eléctrica con disco | día | 0.05556 | 30495 | 1694.3022
Importe de Equipo |  | 8.4791 |  | SUBTOTAL | 5148
P R E C I O U N I T A R I O |  |  |  | 60714
ANALISIS DE PRECIOS UNITARIOS
Suministro, transporte y colocación de sello para ventanería con SikaFlex 1A o equivalente. Incluye fondo de junta más sello flexible de 6mm x 6mm, cinta de enmascarar y todos los elementos necesarios para su correcto funcionamiento. |  |  |  | No. Item | Unidad
|  |  |  | 11.7.11 | m
Clave | Materiales | Unidad | Cantidad | V/Unitario | V/Total
CINTA ENMASCARAR | Cinta de enmascarar 3/4" | m | 1.03 | 240 | 247.2
SIKAFLEX 1A | Sikaflex 1 - A color blanco, gris y negro. Sellador elastico de poliuretano de alta durabilidad. Rendimiento:1 un de 300cm3 . 3ml en junta de 1cm x 1cm. Incluye transporte | un | 0.35 | 41756 | 14614.6
SIKA ROD 1/4 | Sika Rod de 1 1/4". Fondo de Juntas para aplicar masillas en frio. Presentacion: Rollos de 1700ml Rendimiento: 1ml x 1ml | m | 1 | 8110 | 8110
Importe de Materiales |  | 76.3875 |  | SUBTOTAL | 22972
Clave | Mano de Obra | Unidad | Cantidad | V/Unitario | V/Total
CUAD 1OF+1AYU INSTAL | Cuadrilla 1Of + 1 Ay Instalación | jor | 0.034 | 198902 | 6762.668
Importe de Mano de Obra |  | 22.4886 |  | SUBTOTAL | 6763
Clave | Herramienta | Unidad | Cantidad | V/Unitario | V/Total
HERRAMIENTA MENOR | Herramienta menor | (%)mo | 0.05 | 6763 | 338.15
Importe de Herramienta |  | 1.1239 |  | SUBTOTAL | 338
P R E C I O U N I T A R I O |  |  |  | 30073
ANALISIS DE PRECIOS UNITARIOS
Suministro, transporte y colocación de agarradera abatible para discapacitados de diámetro 1 1/2", para sanitario. Incluye todos los demás elementos necesarios para su correcta instalación y funcionamiento. |  |  |  | No. Item | Unidad
|  |  |  | 11.7.12 | un
Clave | Materiales | Unidad | Cantidad | V/Unitario | V/Total
AGARRADERA ABATIBLE | Agarradera abatible para discapacitados para sanitario de 1 1/2" | un | 1 | 214000 | 214000
Importe de Materiales |  | 94.8283 |  | SUBTOTAL | 214000
Clave | Mano de Obra | Unidad | Cantidad | V/Unitario | V/Total
CUAD 1OF+1AYU O.B. | Cuadrilla 1Of Obra Blanca+ 1 Ay Entendido | jor | 0.05 | 222303 | 11115.15
Importe de Mano de Obra |  | 4.9253 |  | SUBTOTAL | 11115
Clave | Herramienta | Unidad | Cantidad | V/Unitario | V/Total
HERRAMIENTA MENOR | Herramienta menor | (%)mo | 0.05 | 11115 | 555.75
Importe de Herramienta |  | 0.24638 |  | SUBTOTAL | 556
P R E C I O U N I T A R I O |  |  |  | 225671
ANALISIS DE PRECIOS UNITARIOS
Lámina machihembrada LISA de aleación de aluminio y zinc con curvatura leve convexa, con ancho de 30 cm, calibre 24 ó 0.6 mm + pintura poliéster horneable acabado liso con primer epóxico, película de fosfatizado, desengrasante activo sobre la base metálica, instalado en forma vertical con clip de fijación y tornillo autoperforante para revestimiento de fachada. Instalación con perfilería en ce cada 1.20m. Incluye perfil en C como remate de vanos de ventanas y puertas contra la fachada, desarrollo 36 cm en aluzinc cal 24 pintado a una cara, perfil estría entre muro de concreto y fachada cal 24 pintado a una cara, medidas aproximada 10x10x8, dilatación perimetral en Z en PVC de 1x1", refuerzos en madera para fijación de carpintería metálica y/o puertas y ventanas, alfajía metálica con pintura similar a la de la fachada y todos los elementos necesarios para su correcta instalación y funcionamiento. Se deben seguir todas las recomendaciones y especificaciones del fabricante. Según diseño. Color Violeta 7331, Lila 7334, Púrpura 7335. |  |  |  | No. Item | Unidad
|  |  |  | 11.8.1 | m2
Clave | Materiales | Unidad | Cantidad | V/Unitario | V/Total
HUNTDOUGLAS FAC LISO | Fachada tipo Hunter Douglas Ref FS 300 liso material Aluzinc cal 26 (incluye suministro+instalación) | m2 | 1.03 | 93945 | 96763.35
HUNTDOUGLAS REMATE | Perfil en C como remate de vanos de Ventanas y puertas contra la Fachada Hunter Douglas FS 300 (incluye suministro+instalación) | m | 1.0623 | 27166 | 28859.8001
HUNTDOUGLAS ESTRÍA | Perfil estria entre muro de concreto y fachada FS 300 en aluzinc cal 24 (incluye suministro+instalación) | m | 0.1795 | 38900 | 6982.55
HUNTDOUGLAS DILAT PE | Dilatación perimetral en Z en PVC 1" x 1" (incluye instalación) | m | 0.54742 | 2000 | 1094.84
HUNTDOUGLAS REF.MADE | Refuerzos en Madera para Fijacion de carpinteria Metalica y/o Puertas y ventanas (incluye instalación) | m | 0.22526 | 8500 | 1914.71
ALFAJIA METALICA | Alfajía metálica + pintura del color de la fachada | m | 0.8 | 14100 | 11280
Importe de Materiales |  | 99.7305 |  | SUBTOTAL | 146895.2501
Clave | Herramienta | Unidad | Cantidad | V/Unitario | V/Total
HERRAEQUIPO | Herramienta menor 5%(m.o de equipo) | (%)eq | 0.05 | 378 | 18.9
Importe de Herramienta |  | 0.012899 |  | SUBTOTAL | 18.9
Clave | Equipo | Unidad | Cantidad | V/Unitario | V/Total
ANDA CARGA 1X1.5 CER | Andamio de carga certificado marco de 1.00 x 1.50 (alto X ancho) | día | 0.01631 | 23200 | 378.392
Importe de Equipo |  | 0.25663 |  | SUBTOTAL | 378.392
P R E C I O U N I T A R I O |  |  |  |  | 147292.5421
ANALISIS DE PRECIOS UNITARIOS
Panel de fachada machihembrada en Aluzinc, calibre 0.6 mm, tipo 300 FS, tipo Hunter Duglas o equivalente, con perforaciones N110-M1 Ø 4mm, 21% abierto, instalado en forma vertical, acabado en pintura de poliéster horneable, color ocaso 21. Incluye tornillos autoperforantes. |  |  |  | No. Item | Unidad
|  |  |  | 11.8.2 | m2
Clave | Materiales | Unidad | Cantidad | V/Unitario | V/Total
PANEL FACHADAPERFOR | Panel fachada Ref. FS 300, perforación # 110 | m2 | 1.05 | 104000 | 109200
Importe de Materiales |  | 99.252 |  | SUBTOTAL | 109200
Clave | Herramienta | Unidad | Cantidad | V/Unitario | V/Total
HERRAEQUIPO | Herramienta menor 5%(m.o de equipo) | (%)eq | 0.05 | 784 | 39.2
Importe de Herramienta |  | 0.035447 |  | SUBTOTAL | 39.2
Clave | Equipo | Unidad | Cantidad | V/Unitario | V/Total
ANDA CARGA 1X1.5 CER | Andamio de carga certificado marco de 1.00 x 1.50 (alto X ancho) | día | 0.03378 | 23200 | 783.696
Importe de Equipo |  | 0.71258 |  | SUBTOTAL | 783.696
P R E C I O U N I T A R I O |  |  |  |  | 110022.896
ANALISIS DE PRECIOS UNITARIOS
Remate inferior para fachada, desarrollo 0.61 m., Aluzinc perforado cal 26. |  |  |  | No. Item | Unidad
|  |  |  | 11.8.3 | m
Clave | Materiales | Unidad | Cantidad | V/Unitario | V/Total
REMATE INFERIFACHADA | Remate inferior para fachada, desarrollo 0.61 m., cal 26 | m | 1.05 | 35200 | 36960
Importe de Materiales |  | 98.097 |  | SUBTOTAL | 36960
Clave | Herramienta | Unidad | Cantidad | V/Unitario | V/Total
HERRAEQUIPO | Herramienta menor 5%(m.o de equipo) | (%)eq | 0.05 | 683 | 34.15
Importe de Herramienta |  | 0.090241 |  | SUBTOTAL | 34.15
Clave | Equipo | Unidad | Cantidad | V/Unitario | V/Total
ANDA CARGA 1X1.5 CER | Andamio de carga certificado marco de 1.00 x 1.50 (alto X ancho) | día | 0.02946 | 23200 | 683.472
Importe de Equipo |  | 1.8128 |  | SUBTOTAL | 683.472
P R E C I O U N I T A R I O |  |  |  |  | 37677.622
ANALISIS DE PRECIOS UNITARIOS
Lamina machihembrada de aleación de aluminio y zinc, con ancho de 33 cm, calibre 26 ó 0.6 mm con pintura poliéster horneable acabado liso con rigidizadores, primera capa epóxica, película de fosfatizado, desengrasante activo sobre la base metálica, instalado para cubiertas con clip de fijación (en C), con aislamiento en fibra de vidrio de 30 mm de espesor. Incluye cumbrera a dos aguas ( Caballete ), remates superior contra lámina en aluzinc cal 26 desarrollo 36 cm pintado a una cara y todo lo necesario para su correcta instalación y funcionamiento. Según diseño. Color Violeta 7331, Lila 7334, Púrpura 7335. |  |  |  | No. Item | Unidad
|  |  |  | 11.8.4 | m2
Clave | Materiales | Unidad | Cantidad | V/Unitario | V/Total
HUNTDOUGLAS FAC PERF | Fachada tipo Hunter Douglas Ref FS 300 Microperforada #110 (Incluye suministro e instalación) | m2 | 1.05 | 108500 | 113925
HUNTDOUGLAS DILAT PE | Dilatación perimetral en Z en PVC 1" x 1" (incluye instalación) | m | 0.54742 | 2000 | 1094.84
Importe de Materiales |  | 99.3504 |  | SUBTOTAL | 115019.84
Clave | Herramienta | Unidad | Cantidad | V/Unitario | V/Total
HERRAEQUIPO | Herramienta menor 5%(m.o de equipo) | (%)eq | 0.05 | 716 | 35.8
Importe de Herramienta |  | 0.031096 |  | SUBTOTAL | 35.8
Clave | Equipo | Unidad | Cantidad | V/Unitario | V/Total
ANDA CARGA 1X1.5 CER | Andamio de carga certificado marco de 1.00 x 1.50 (alto X ancho) | día | 0.03086 | 23200 | 715.952
Importe de Equipo |  | 0.61846 |  | SUBTOTAL | 715.952
P R E C I O U N I T A R I O |  |  |  |  | 115771.592
ANALISIS DE PRECIOS UNITARIOS
Suministro, transporte e instalación de paral central o extremo de 0.155-0.204 m. x 1.80 m. En acero inoxidable AISI 304, calibre 20 acabado satinado, para divisiones de baños, paneles entamborados con un espesor de 30 mm., calidad Socoda o equivalente. Incluye zócalo en acero inoxidable, estructura interna de los paneles en tubería cuadrada galvanizada de 25 mm., con un espesor de 0.9 mm., bisagras pivotantes con apertura de 110º, elementos de anclaje a 90º y pasadores en acero inoxidable, tornillo de ensamble antivandálico tipo One Way y todos los elementos necesarios para su correcta instalación y funcionamiento. Según diseño. |  |  |  | No. Item | Unidad
|  |  |  | 11.9.1 | un
Clave | Materiales | Unidad | Cantidad | V/Unitario | V/Total
PARAL CENTRAL 15-20 | Paral central o exterior de 0.155 a 0.204 x 1.80m, para unidades sanitarias, en acero inoxidable AISI 304, CAL 20 e= 3 cm. | un | 1 | 291354 | 291354
Importe de Materiales |  | 82.2191 |  | SUBTOTAL | 291354
Clave | Mano de Obra | Unidad | Cantidad | V/Unitario | V/Total
CUAD 1OF+1AYU INSTAL | Cuadrilla 1Of + 1 Ay Instalación | jor | 0.3017 | 198902 | 60008.7334
Importe de Mano de Obra |  | 16.9343 |  | SUBTOTAL | 60008.7334
Clave | Herramienta | Unidad | Cantidad | V/Unitario | V/Total
HERRAMIENTA MENOR | Herramienta menor | (%)mo | 0.05 | 60009 | 3000.45
Importe de Herramienta |  | 0.84659 |  | SUBTOTAL | 3000.45
P R E C I O U N I T A R I O |  |  |  |  | 354363.1834
ANALISIS DE PRECIOS UNITARIOS
Suministro, transporte e instalación de paral central o extremo de 0.255-0.304 m. x 1.80 m. En acero inoxidable AISI 304, calibre 20 acabado satinado, para divisiones de baños, paneles entamborados de e= 30 mm., calidad Socoda o equivalente. Incluye zócalo en acero inoxidable, estructura interna de los paneles en tubería cuadrada galvanizada de 25 mm., e=0.9 mm., bisagras pivotantes con apertura de 110º, elementos de anclaje a 90º y pasadores en acero inoxidable, tornillo de ensamble antivandálico tipo One Way y todos los elementos necesarios para su correcta instalación y funcionamiento. Según diseño. |  |  |  | No. Item | Unidad
|  |  |  | 11.9.2 | un
Clave | Materiales | Unidad | Cantidad | V/Unitario | V/Total
PARAL CENTRAL 25-30 | Paral central o exterior de 0.255 a 0.304 x 1.80m, para unidades sanitarias, en acero inoxidable AISI 304, CAL 20 e= 3 cm. | un | 1 | 335848 | 335848
Importe de Materiales |  | 79.5762 |  | SUBTOTAL | 335848
Clave | Mano de Obra | Unidad | Cantidad | V/Unitario | V/Total
CUAD 1OF+1AYU INSTAL | Cuadrilla 1Of + 1 Ay Instalación | jor | 0.41273 | 198902 | 82092.8225
Importe de Mano de Obra |  | 19.4512 |  | SUBTOTAL | 82092.8225
Clave | Herramienta | Unidad | Cantidad | V/Unitario | V/Total
HERRAMIENTA MENOR | Herramienta menor | (%)mo | 0.05 | 82093 | 4104.65
Importe de Herramienta |  | 0.97264 |  | SUBTOTAL | 4104.65
P R E C I O U N I T A R I O |  |  |  |  | 422045.4725
ANALISIS DE PRECIOS UNITARIOS
Suministro, transporte e instalación de paral central o extremo de 0.304-0.504 m. x 1.80 m. En acero inoxidable AISI 304, calibre 20 acabado satinado, para divisiones de baños, paneles entamborados de e= 30 mm., calidad Socoda o equivalente. Incluye zócalo en acero inoxidable, estructura interna de los paneles en tubería cuadrada galvanizada de 25 mm., e=0.9 mm., bisagras pivotantes con apertura de 110º, elementos de anclaje a 90º y pasadores en acero inoxidable, tornillo de ensamble antivandálico tipo One Way y todos los elementos necesarios para su correcta instalación y funcionamiento. Según diseño. |  |  |  | No. Item | Unidad
|  |  |  | 11.9.3 | un
Clave | Materiales | Unidad | Cantidad | V/Unitario | V/Total
PARAL CENTRAL 30-50 | Paral central o exterior de 0.304 a 0.504 x 1.80m, para unidades sanitarias, en acero inoxidable AISI 304, CAL 20 e= 3 cm. | un | 1 | 515686 | 515686
Importe de Materiales |  | 81.306 |  | SUBTOTAL | 515686
Clave | Mano de Obra | Unidad | Cantidad | V/Unitario | V/Total
CUAD 1OF+1AYU INSTAL | Cuadrilla 1Of + 1 Ay Instalación | jor | 0.56772 | 198902 | 112920.6434
Importe de Mano de Obra |  | 17.8038 |  | SUBTOTAL | 112920.6434
Clave | Herramienta | Unidad | Cantidad | V/Unitario | V/Total
HERRAMIENTA MENOR | Herramienta menor | (%)mo | 0.05 | 112921 | 5646.05
Importe de Herramienta |  | 0.89018 |  | SUBTOTAL | 5646.05
P R E C I O U N I T A R I O |  |  |  |  | 634252.6934
ANALISIS DE PRECIOS UNITARIOS
Suministro, transporte e instalación de paral central o extremo de 0.504-0.754 m. x 1.80 m. En acero inoxidable AISI 304, calibre 20 acabado satinado, para divisiones de baños, paneles entamborados de e= 30 mm., calidad Socoda o equivalente. Incluye zócalo en acero inoxidable, estructura interna de los paneles en tubería cuadrada galvanizada de 25 mm., e=0.9 mm., bisagras pivotantes con apertura de 110º, elementos de anclaje a 90º y pasadores en acero inoxidable, tornillo de ensamble antivandálico tipo One Way y todos los elementos necesarios para su correcta instalación y funcionamiento. Según diseño. |  |  |  | No. Item | Unidad
|  |  |  | 11.9.4 | un
Clave | Materiales | Unidad | Cantidad | V/Unitario | V/Total
PARAL CENTRAL 50-75 | Paral central o exterior de 0.504 a 0.754 x 1.80m, para unidades sanitarias, en acero inoxidable AISI 304, CAL 20 e= 3 cm. | un | 1 | 719751 | 719751
Importe de Materiales |  | 85.8405 |  | SUBTOTAL | 719751
Clave | Mano de Obra | Unidad | Cantidad | V/Unitario | V/Total
CUAD 1OF+1AYU INSTAL | Cuadrilla 1Of + 1 Ay Instalación | jor | 0.56847 | 198902 | 113069.8199
Importe de Mano de Obra |  | 13.4852 |  | SUBTOTAL | 113069.8199
Clave | Herramienta | Unidad | Cantidad | V/Unitario | V/Total
HERRAMIENTA MENOR | Herramienta menor | (%)mo | 0.05 | 113070 | 5653.5
Importe de Herramienta |  | 0.67432 |  | SUBTOTAL | 5653.5
P R E C I O U N I T A R I O |  |  |  |  | 838474.3199
ANALISIS DE PRECIOS UNITARIOS
Suministro, transporte e instalación de puerta de 0.50-0.60 x 1.60 m, en acero inoxidable AISI 304, calibre 20 acabado satinado, paneles entamborados con un espesor de 30 mm., calidad Socoda o su equivalente. Incluye icopor en su interior, zocalo en acero inoxidable, estructura interna de los paneles en tubería cuadrada de 25 mm. en lámina galvanizada con un espesor de 0.9mm., bisagras pivotantes en acero inoxidable, con apertura de 110º, elementos de anclaje a 90º y pasadores en acero inoxidable, tornillo de ensamble antivandálico tipo One Way y todos los elementos necesarios para su correcta instalación y funcionamiento. Para baños públicos. |  |  |  | No. Item | Unidad
|  |  |  | 11.9.5 | un
Clave | Materiales | Unidad | Cantidad | V/Unitario | V/Total
PUERTA ACERO | Puerta de 0.50 a 0.60 x 1.60 m. en acero inoxidable AISI 304, cal 20, e= 3 cm. | un | 1 | 487747 | 487747
Importe de Materiales |  | 85.3436 |  | SUBTOTAL | 487747
Clave | Mano de Obra | Unidad | Cantidad | V/Unitario | V/Total
CUAD 1OF+1AYU INSTAL | Cuadrilla 1Of + 1 Ay Instalación | jor | 0.40107 | 198902 | 79773.6251
Importe de Mano de Obra |  | 13.9585 |  | SUBTOTAL | 79773.6251
Clave | Herramienta | Unidad | Cantidad | V/Unitario | V/Total
HERRAMIENTA MENOR | Herramienta menor | (%)mo | 0.05 | 79774 | 3988.7
Importe de Herramienta |  | 0.69798 |  | SUBTOTAL | 3988.7
P R E C I O U N I T A R I O |  |  |  |  | 571509.3251
ANALISIS DE PRECIOS UNITARIOS
Suministro, transporte e instalación de puerta de 0.60-0.80 x 1.60 m, en acero inoxidable AISI 304, calibre 20 acabado satinado, paneles entamborados con un espesor de 30 mm., calidad Socoda o su equivalente. Incluye icopor en su interior, zocalo en acero inoxidable, estructura interna de los paneles en tubería cuadrada de 25 mm. en lámina galvanizada con un espesor de 0.9mm., bisagras pivotantes en acero inoxidable, con apertura de 110º, elementos de anclaje a 90º y pasadores en acero inoxidable, tornillo de ensamble antivandálico tipo One Way y todos los elementos necesarios para su correcta instalación y funcionamiento. Para baños públicos. |  |  |  | No. Item | Unidad
|  |  |  | 11.9.6 | un
Clave | Materiales | Unidad | Cantidad | V/Unitario | V/Total
PUERTA ACERO 60-80 | Puerta de 0.60 a 0.80 x 1.60 m. en acero inoxidable AISI 304, cal 20, e= 3 cm. | un | 1 | 843522 | 843522
Importe de Materiales |  | 86.0765 |  | SUBTOTAL | 843522
Clave | Mano de Obra | Unidad | Cantidad | V/Unitario | V/Total
CUAD 1OF+1AYU INSTAL | Cuadrilla 1Of + 1 Ay Instalación | jor | 0.65333 | 198902 | 129948.6437
Importe de Mano de Obra |  | 13.2605 |  | SUBTOTAL | 129948.6437
Clave | Herramienta | Unidad | Cantidad | V/Unitario | V/Total
HERRAMIENTA MENOR | Herramienta menor | (%)mo | 0.05 | 129949 | 6497.45
Importe de Herramienta |  | 0.66298 |  | SUBTOTAL | 6497.45
P R E C I O U N I T A R I O |  |  |  |  | 979968.0937
ANALISIS DE PRECIOS UNITARIOS
Suministro, transporte e instalación de puerta de 0.80-0.90 x 1.60 m, en acero inoxidable AISI 304, calibre 20 acabado satinado, paneles entamborados con un espesor de 30 mm., calidad Socoda o su equivalente. Incluye icopor en su interior, zocalo en acero inoxidable, estructura interna de los paneles en tubería cuadrada de 25 mm. en lámina galvanizada con un espesor de 0.9mm., bisagras pivotantes en acero inoxidable, con apertura de 110º, elementos de anclaje a 90º y pasadores en acero inoxidable, tornillo de ensamble antivandálico tipo One Way y todos los elementos necesarios para su correcta instalación y funcionamiento. Para baños públicos. |  |  |  | No. Item | Unidad
|  |  |  | 11.9.7 | un
Clave | Materiales | Unidad | Cantidad | V/Unitario | V/Total
PUERTA ACERO 80-90 | Puerta de 0.80 a 0.90 x 1.60 m. en acero inoxidable AISI 304, cal 20, e= 3 cm. | un | 1 | 923558 | 923558
Importe de Materiales |  | 80.0745 |  | SUBTOTAL | 923558
Clave | Mano de Obra | Unidad | Cantidad | V/Unitario | V/Total
CUAD 1OF+1AYU INSTAL | Cuadrilla 1Of + 1 Ay Instalación | jor | 1.1004 | 198902 | 218871.7608
Importe de Mano de Obra |  | 18.9767 |  | SUBTOTAL | 218871.7608
Clave | Herramienta | Unidad | Cantidad | V/Unitario | V/Total
HERRAMIENTA MENOR | Herramienta menor | (%)mo | 0.05 | 218872 | 10943.6
Importe de Herramienta |  | 0.94887 |  | SUBTOTAL | 10943.6
P R E C I O U N I T A R I O |  |  |  |  | 1153373.3608
ANALISIS DE PRECIOS UNITARIOS
Suministro, transporte e instalación de división en paral, orinal de 0.46 x 0.96 m. En acero inoxidable AISI 304, calibre 20 acabado satinado, para divisiones de baños, paneles entamborados con un espesor de 30 mm., calidad Socoda o equivalente. Incluye zócalo en acero inoxidable, estructura interna de los paneles en tubería cuadrada galvanizada de 25 mm., e=0.9 mm., bisagras pivotantes con apertura de 110º, elementos de anclaje a 90º y pasadores en acero inoxidable, tornillo de ensamble antivandálico tipo One Way y todos los elementos necesarios para su correcta instalación y funcionamiento. Según diseño. Ver detalle de baños. |  |  |  | No. Item | Unidad
|  |  |  | 11.9.8 | un
Clave | Materiales | Unidad | Cantidad | V/Unitario | V/Total
DIVISION ORINAL | División para orinal de 0.46 x 0.96 m. en acero inoxidable AISI 304, cal 20, e= 3 cm. | un | 1 | 243393 | 243393
Importe de Materiales |  | 79.0966 |  | SUBTOTAL | 243393
Clave | Mano de Obra | Unidad | Cantidad | V/Unitario | V/Total
CUAD 1OF+1AYU INSTAL | Cuadrilla 1Of + 1 Ay Instalación | jor | 0.30799 | 198902 | 61259.827
Importe de Mano de Obra |  | 19.908 |  | SUBTOTAL | 61259.827
Clave | Herramienta | Unidad | Cantidad | V/Unitario | V/Total
HERRAMIENTA MENOR | Herramienta menor | (%)mo | 0.05 | 61260 | 3063
Importe de Herramienta |  | 0.9954 |  | SUBTOTAL | 3063
P R E C I O U N I T A R I O |  |  |  |  | 307715.827
ANALISIS DE PRECIOS UNITARIOS
Suministro, transporte e instalación de tabique Liso de 1.2-1.4 x 1.60 m. En acero inoxidable AISI 304, calibre 20 acabado satinado, para divisiones de baños, paneles entamborados con un espesor de 30 mm., calidad Socoda o equivalente. Incluye zócalo en acero inoxidable, estructura interna de los paneles en tubería cuadrada galvanizada de 25 mm., con un espesor de 0.9 mm., bisagras pivotantes con apertura de 110º, elementos de anclaje a 90º y pasadores en acero inoxidable, tornillo de ensamble antivandálico tipo One Way y todos los elementos necesarios para su correcta instalación y funcionamiento. Según diseño. |  |  |  | No. Item | Unidad
|  |  |  | 11.9.9 | un
Clave | Materiales | Unidad | Cantidad | V/Unitario | V/Total
TABIQUE MAYOR 1.44 | Tabique Liso mayor de 1.23/1.44 x 1.60 m. | un | 1 | 655559 | 655559
Importe de Materiales |  | 78.6645 |  | SUBTOTAL | 655559
Clave | Mano de Obra | Unidad | Cantidad | V/Unitario | V/Total
CUAD 1OF+1AYU INSTAL | Cuadrilla 1Of + 1 Ay Instalación | jor | 0.85135 | 198902 | 169335.2177
Importe de Mano de Obra |  | 20.3195 |  | SUBTOTAL | 169335.2177
Clave | Herramienta | Unidad | Cantidad | V/Unitario | V/Total
HERRAMIENTA MENOR | Herramienta menor | (%)mo | 0.05 | 169335 | 8466.75
Importe de Herramienta |  | 1.016 |  | SUBTOTAL | 8466.75
P R E C I O U N I T A R I O |  |  |  |  | 833360.9677
ANALISIS DE PRECIOS UNITARIOS
Suministro, transporte e instalación de tabique Liso de 1.554 x 1.60 m. En acero inoxidable AISI 304, calibre 20 acabado satinado, para divisiones de baños, paneles entamborados con un espesor de 30 mm., calidad Socoda o equivalente. Incluye zócalo en acero inoxidable, estructura interna de los paneles en tubería cuadrada galvanizada de 25 mm., con un espesor de 0.9 mm., bisagras pivotantes con apertura de 110º, elementos de anclaje a 90º y pasadores en acero inoxidable, tornillo de ensamble antivandálico tipo One Way y todos los elementos necesarios para su correcta instalación y funcionamiento. Según diseño. |  |  |  | No. Item | Unidad
|  |  |  | 11.9.10 | un
Clave | Materiales | Unidad | Cantidad | V/Unitario | V/Total
TABIQUE MAYOR 1.54 | Tabique Liso mayor de 1.23/1.44 x 1.60 m. | un | 1 | 1070069 | 1070069
Importe de Materiales |  | 85.7516 |  | SUBTOTAL | 1070069
Clave | Mano de Obra | Unidad | Cantidad | V/Unitario | V/Total
CUAD 1OF+1AYU INSTAL | Cuadrilla 1Of + 1 Ay Instalación | jor | 0.85135 | 198902 | 169335.2177
Importe de Mano de Obra |  | 13.5699 |  | SUBTOTAL | 169335.2177
Clave | Herramienta | Unidad | Cantidad | V/Unitario | V/Total
HERRAMIENTA MENOR | Herramienta menor | (%)mo | 0.05 | 169335 | 8466.75
Importe de Herramienta |  | 0.67852 |  | SUBTOTAL | 8466.75
P R E C I O U N I T A R I O |  |  |  |  | 1247870.9677

## Catálogo de APU's.
ANALISIS DE PRECIOS UNITARIOS
Suministro, transporte y construcción de cubierta en teja de barro Española, alfardas 2"x5" en abarco, larguero 2"x4" (solera) en abarco anclada a viga de amarre con varilla cada 1.5 m., tablilla inmunizada en pino ciprés machiembrada, impermeabilización en frío con tela asfáltica tipo permofit o equivalente. Incluye mortero de pega 1:5 para cada teja, acabado en barniz y todos los elementos necesarios para su correcta construcción y funcionamiento. Medido a lo largo de la pendiente. No incluye estructura ni cargueras. |  |  |  | No. Item | Unidad
|  |  |  | 12.1.1 | m2
Clave | Materiales | Unidad | Cantidad | V/Unitario | V/Total
TEJA DE BARRO | Teja de Barro (Española) de 40x17x16 cm. | un | 23.1 | 880 | 20328
MORTERO 1:5 | Mortero 1:5 en obra | m3 | 0.02271 | 297759 | 6762.1069
SOLERA ABARCO 2X4X6 | Solera Abarco 2"x4"x6 varas | un | 1.4134 | 42200 | 59643.792
BARNIZ | Barniz brillante exterior a base de aceite, tipo Pintuco-Pintulux | gln | 0.04127 | 70399 | 2905.3667
BASE TAPAPOROS | Base tapa poros incoloro Ultralac o similar | gln | 0.04127 | 64345 | 2655.5181
INMUNIZANTE MADERA | Inmunizante madera incoloro | gln | 0.04127 | 69900 | 2884.773
PERMOFIT | Tela Asfáltica Permofit (Largo= 20, ancho= 1.2 m. e= 1.2 mm) Rollo x 24 m2. | un | 0.0525 | 90020 | 4726.05
TABLILLA CIPRES | Tablilla Ciprés de 8x1 cm. | m2 | 1.15 | 19000 | 21850
CLAVO 1" | Clavo común de 1". Caja x 500gr. | lb | 0.2 | 3690 | 738
TORNIG09 | Tornillos galvanizados (Juego) | un | 0.05 | 11662 | 583.1
Importe de Materiales |  | 57.0607 |  | SUBTOTAL | 123076.7068
Clave | Mano de Obra | Unidad | Cantidad | V/Unitario | V/Total
CUAD CUBIERTA | Cuadrilla Cubierta | jor | 0.25755 | 266178 | 68554.1439
Importe de Mano de Obra |  | 31.7828 |  | SUBTOTAL | 68554.1439
Clave | Herramienta | Unidad | Cantidad | V/Unitario | V/Total
HERRAMIENTA MENOR | Herramienta menor | (%)mo | 0.05 | 68554 | 3427.7
Importe de Herramienta |  | 1.5893 |  | SUBTOTAL | 3427.7
Clave | Equipo | Unidad | Cantidad | V/Unitario | V/Total
ANDA CARGA 1X1.5 CER | Andamio de carga certificado marco de 1.00 x 1.50 (alto X ancho) | día | 0.05988 | 23200 | 1389.216
PULIDO MANUAL ELECTR | Pulidora manual eléctrica con disco | día | 0.16667 | 30495 | 5082.6017
CIRCULAR MANUAL | Sierra circular manual (alquiler) + transporte | día | 0.16667 | 9125 | 1520.8638
Importe de Equipo |  | 3.7057 |  | SUBTOTAL | 7992.6814
Clave | Auxiliares | Unidad | Cantidad | V/Unitario | V/Total
TRANSPORTE URB MATER | Transporte Urbano de materiales. | un | 0.06735 | 187721 | 12643.0093
Importe de Auxiliares |  | 5.8615 |  | SUBTOTAL | 12643.0093
P R E C I O U N I T A R I O |  |  |  |  | 215694.2414
ANALISIS DE PRECIOS UNITARIOS
Suministro, transporte y colocación de cubierta en teja sin traslapo en acero galvanizado tipo Standing Seam de Acesco o equivalente, de 1½"(38.1 mm.), calibre 26, sistema sencillo. Incluye Clips de fijación, tornillos y todo lo necesario para su correcta instalación y funcionamiento. Según diseño de cubierta. |  |  |  | No. Item | Unidad
|  |  |  | 12.2.1 | m2
Clave | Materiales | Unidad | Cantidad | V/Unitario | V/Total
TEJA STANDINGSEAMC26 | Teja de Acero Galvanizado Standing Seam de 11/2" cal. 26. | m2 | 1.05 | 28211 | 29621.55
JUEGO CLIPTORNILLOFI | Juego de Clip y tornillo para fijación de teja tipo Standing Seam. X 12un. | un | 0.25 | 9280 | 2320
Importe de Materiales |  | 78.5626 |  | SUBTOTAL | 31941.55
Clave | Mano de Obra | Unidad | Cantidad | V/Unitario | V/Total
CUAD MONT CUBIERTAS | Cuadrilla de Montaje de Cubiertas. | jor | 0.01 | 745883 | 7458.83
Importe de Mano de Obra |  | 18.3457 |  | SUBTOTAL | 7458.83
Clave | Herramienta | Unidad | Cantidad | V/Unitario | V/Total
HERRAMIENTA MENOR | Herramienta menor | (%)mo | 0.05 | 7459 | 372.95
Importe de Herramienta |  | 0.91741 |  | SUBTOTAL | 372.95
Clave | Equipo | Unidad | Cantidad | V/Unitario | V/Total
ANDA CARGA 1X1.5 CER | Andamio de carga certificado marco de 1.00 x 1.50 (alto X ancho) | día | 0.00319 | 23200 | 74.008
MONTACARGA 2.5 TONEL | Montacargas de 2,5 toneladadas, con operador y combustible (alquiler) | hr | 0.015 | 34800 | 522
Importe de Equipo |  | 1.4659 |  | SUBTOTAL | 596.008
Clave | Auxiliares | Unidad | Cantidad | V/Unitario | V/Total
TRANSPORTE ACERO | Transporte de acero( descargue y transporte interno) | kg | 3 | 96 | 288
Importe de Auxiliares |  | 0.70835 |  | SUBTOTAL | 288
P R E C I O U N I T A R I O |  |  |  |  | 40657.338
ANALISIS DE PRECIOS UNITARIOS
Suministro, transporte y colocación de cubierta en teja traslúcida, lámina PRFV con un espesor de 1.3 mm. Clase 5, tipo EXIPLAST o equivalente,. Incluye elementos de fijación, tornillos, empalmes con fibra y resina y todo lo necesario para su correcta instalación y funcionamiento. Según diseño de cubierta. |  |  |  | No. Item | Unidad
|  |  |  | 12.2.2 | m2
Clave | Materiales | Unidad | Cantidad | V/Unitario | V/Total
TEJA EXIPLAST | Teja Traslúcida Exiplast, PRFV e= 1.3 mm. clase 5. | m2 | 1.05 | 98440 | 103362
TORNILLO 10-16-3/4" | Tornillo Autoperforante zincado cabeza hezagonal Nº 10-16-3/4" con arandela de neopreno. | un | 6 | 81 | 486
EMPALME FIBRAVIDRIO | Empalme de Teja tipo Exiplast con fibra de vidrio y resina. | pieza | 0.13793 | 10000 | 1379.3
Importe de Materiales |  | 89.7298 |  | SUBTOTAL | 105227.3
Clave | Mano de Obra | Unidad | Cantidad | V/Unitario | V/Total
CUAD MONT CUBIERTAS | Cuadrilla de Montaje de Cubiertas. | jor | 0.015 | 745883 | 11188.245
Importe de Mano de Obra |  | 9.5403 |  | SUBTOTAL | 11188.245
Clave | Herramienta | Unidad | Cantidad | V/Unitario | V/Total
HERRAMIENTA MENOR | Herramienta menor | (%)mo | 0.05 | 11188 | 559.4
Importe de Herramienta |  | 0.47667 |  | SUBTOTAL | 559.4
Clave | Equipo | Unidad | Cantidad | V/Unitario | V/Total
ANDAMIO TIJERA | Andamio metalico de tijera 1.50x1.50m, 1 cuerpo (alquiler) | día | 0.4 | 592 | 236.8
CAN ZUNCHADO ALQUILE | Can zunchado en madera común de 5,0cmx20cmx3,0m (alquiler). Incluye transporte. | día | 0.24 | 248 | 59.52
Importe de Equipo |  | 0.25326 |  | SUBTOTAL | 296.32
P R E C I O U N I T A R I O |  |  |  |  | 117271.265
ANALISIS DE PRECIOS UNITARIOS
Suministro, transporte e instalación de Policarbonato alveolar. Instalado sobre perfiles existente en aluminio anonizado de 150mmx75mm ubicados cada 1m a eje. Incluye todo lo necesario para su correcta construcción y funcionamiento. Según diseño. |  |  |  | No. Item | Unidad
|  |  |  | 12.2.3 | m2
Clave | Materiales | Unidad | Cantidad | V/Unitario | V/Total
LAMINA POLICARBAL6MM | Lámina en policarbonato alveolar de 6mm y todos los elementos para su correcta instalacion | m2 | 1.05 | 45000 | 47250
TORNILLO ENSAMBLE | Tornillo de ensamble para Madera de 6x2". | un | 5 | 30 | 150
PERFIL H | Perfil H | m | 1.05 | 8600 | 9030
PERFIL U | Perfil U | m | 1.05 | 4700 | 4935
Importe de Materiales |  | 78.5995 |  | SUBTOTAL | 61365
Clave | Mano de Obra | Unidad | Cantidad | V/Unitario | V/Total
CUAD 1OF+1AYU INSTAL | Cuadrilla 1Of + 1 Ay Instalación | jor | 0.08 | 198902 | 15912.16
Importe de Mano de Obra |  | 20.3809 |  | SUBTOTAL | 15912.16
Clave | Herramienta | Unidad | Cantidad | V/Unitario | V/Total
HERRAMIENTA MENOR | Herramienta menor | (%)mo | 0.05 | 15912 | 795.6
Importe de Herramienta |  | 1.0196 |  | SUBTOTAL | 795.6
P R E C I O U N I T A R I O |  |  |  |  | 78072.76
ANALISIS DE PRECIOS UNITARIOS
Suministro, transporte e instalación de fachada en Policarbonato alveolar de 6mm y perfilería en aluminio anonizado de 150mm x 75 mm. Incluye fijación con pernos expansivos en pantalla y viga de amarre de fundación y todo lo necesario para su correcta construcción y funcionamiento. Según diseño. |  |  |  | No. Item | Unidad
|  |  |  | 12.2.4 | m2
Clave | Materiales | Unidad | Cantidad | V/Unitario | V/Total
LAMINA POLICARBAL6MM | Lámina en policarbonato alveolar de 6mm y todos los elementos para su correcta instalacion | m2 | 1.05 | 45000 | 47250
TORNILLO ENSAMBLE | Tornillo de ensamble para Madera de 6x2". | un | 5 | 30 | 150
PERFIL H | Perfil H | m | 1.05 | 8600 | 9030
PERFIL U | Perfil U | m | 1.05 | 4700 | 4935
PERNO EXPAN 1/2X3 | Perno de expansión ref TEA10x070 de 1/2"X 3". Marca mecano o equivalente | un | 1.645 | 1502 | 2470.82
PERFIL AL 150X75 | Perfil Aluminio anonizado 150x75 | m | 1.5584 | 47720 | 74368.7568
Importe de Materiales |  | 28.4206 |  | SUBTOTAL | 138204.5768
Clave | Mano de Obra | Unidad | Cantidad | V/Unitario | V/Total
CUAD 1OF+1AYU INSTAL | Cuadrilla 1Of + 1 Ay Instalación | jor | 1.6667 | 198902 | 331503.9963
Importe de Mano de Obra |  | 68.1709 |  | SUBTOTAL | 331503.9963
Clave | Herramienta | Unidad | Cantidad | V/Unitario | V/Total
HERRAMIENTA MENOR | Herramienta menor | (%)mo | 0.05 | 331504 | 16575.2
Importe de Herramienta |  | 3.4085 |  | SUBTOTAL | 16575.2
P R E C I O U N I T A R I O |  |  |  |  | 486283.7732
ANALISIS DE PRECIOS UNITARIOS
Suministro, transporte e instalación de cubierta en teja Policarbonato alveolar de 8mm de espesor, incluye elementos de fijación, instalación, transporte y todos los elementos necesarios para su correcta construcción y funcionamiento. Según diseño. |  |  |  | No. Item | Unidad
|  |  |  | 12.2.5 | m2
Clave | Materiales | Unidad | Cantidad | V/Unitario | V/Total
LAMINA POLICARBAL8MM | Lámina en policarbonato alveolar de 8mm y todos los elementos para su correcta instalación. | m2 | 1.03 | 58500 | 60255
Importe de Materiales |  | 76.7355 |  | SUBTOTAL | 60255
Clave | Mano de Obra | Unidad | Cantidad | V/Unitario | V/Total
CUAD 1OF+1AYU O.N. | Cuadrilla 1Of + 1 Ay Obra Negra | jor | 0.08872 | 184277 | 16349.0554
Importe de Mano de Obra |  | 20.8207 |  | SUBTOTAL | 16349.0554
Clave | Herramienta | Unidad | Cantidad | V/Unitario | V/Total
HERRAMIENTA MENOR | Herramienta menor | (%)mo | 0.05 | 16349 | 817.45
Importe de Herramienta |  | 1.0405 |  | SUBTOTAL | 817.45
Clave | Equipo | Unidad | Cantidad | V/Unitario | V/Total
ANDA CARGA 1X1.5 CER | Andamio de carga certificado marco de 1.00 x 1.50 (alto X ancho) | día | 0.04751 | 23200 | 1102.232
Importe de Equipo |  | 1.4034 |  | SUBTOTAL | 1102.232
P R E C I O U N I T A R I O |  |  |  |  | 78523.7374
ANALISIS DE PRECIOS UNITARIOS
Suministro, transporte e instalación de cubierta en paneles tipo Metecno o equivalente, Ref: Monoroof A-42 P/1000 G-4 (conformado de acero galvanizado prepintado cal 28 en cara externa y una cara con acabado en vinilo, inyectado en línea continua con poliuretano expandido de alta densidad, espesor=17 mm), Incluye remates externos e interno de cubierta, elementos de fijación tipo (tornillo 80+CAP+NEOP, tornillo 20+NEOP, anclaje Zamac), sellante base poliuretano tipo Sika Flex 1A o equivalente y todos los demás elementos necesarios para su correcta fabricación e instalación. Según Diseño. Previa aprobación de la interventoría. |  |  |  | No. Item | Unidad
|  |  |  | 12.2.6 | m2
Clave | Materiales | Unidad | Cantidad | V/Unitario | V/Total
TEJA METECTO MONOROF | Teja monoroof A-42 P1000 G-4 cal 28 e=0,04 m. | m2 | 1.05 | 84110 | 88315.5
REMATES DE CUBIERTA | Remates de cubierta Sandwich | m | 0.2 | 26700 | 5340
TORNILLO AUTOROSCANT | Tornillo autoroscante de cubierta | un | 2 | 2005 | 4010
TORNILLO REMATE | Tornillo autoroscante de remate | un | 0.02 | 705 | 14.1
CLIP DE FIJACIÓN | Clip de fijación para cubiertas en paneles tipo Metecno. | un | 1 | 1000 | 1000
SIKAFLEX 1A | Sikaflex 1 - A color blanco, gris y negro. Sellador elastico de poliuretano de alta durabilidad. Rendimiento:1 un de 300cm3 . 3ml en junta de 1cm x 1cm. Incluye transporte | un | 0.04 | 41756 | 1670.24
Importe de Materiales |  | 74.4862 |  | SUBTOTAL | 100349.84
Clave | Mano de Obra | Unidad | Cantidad | V/Unitario | V/Total
CUAD 1OF+1AYU INSTAL | Cuadrilla 1Of + 1 Ay Instalación | jor | 0.1 | 198902 | 19890.2
Importe de Mano de Obra |  | 14.7636 |  | SUBTOTAL | 19890.2
Clave | Herramienta | Unidad | Cantidad | V/Unitario | V/Total
HERRAMIENTA MENOR | Herramienta menor | (%)mo | 0.05 | 19890 | 994.5
Importe de Herramienta |  | 0.73855 |  | SUBTOTAL | 994.5
Clave | Equipo | Unidad | Cantidad | V/Unitario | V/Total
ANDA CARGA 1X1.5 CER | Andamio de carga certificado marco de 1.00 x 1.50 (alto X ancho) | día | 0.02561 | 23200 | 594.152
Importe de Equipo |  | 0.4409 |  | SUBTOTAL | 594.152
Clave | Auxiliares | Unidad | Cantidad | V/Unitario | V/Total
TRANSPORTE INT MATER | Transporte interno de materiales | un | 6.025 | 2140 | 12893.5
Importe de Auxiliares |  | 9.5707 |  | SUBTOTAL | 12893.5
P R E C I O U N I T A R I O |  |  |  |  | 134722.192
ANALISIS DE PRECIOS UNITARIOS
Suministro, transporte e instalación de cubierta en paneles tipo Metecno o su equivalente, Ref: Techmet Dry (conformado de acero galvanizado prepintado cal 26 en cara externa y acero galvanizado prepintado cal 26 en cara interna, inyectado con poliuretano expandido de alta densidad (38 kg/m3)), espesor=80 mm. Incluye remates externos e interno de cubierta D:610 y D:130 mm, tornillos autoroscantes, sellante base poliuretano y todos los elementos necesarios para su correcta instalación. |  |  |  | No. Item | Unidad
|  |  |  | 12.2.7 | m2
Clave | Materiales | Unidad | Cantidad | V/Unitario | V/Total
SUMINISTRO, TR | Teja de paneles Metecno o su equivalente, ref: TECHMET DRY CAL26 | m2 | 1.05 | 178500 | 187425
REMATES LAMINACAL24" | Lámina Cal.24, para remate en teja METECNO. | m | 0.53235 | 3480 | 1852.578
REMATES TPO METECN | Remate TPO para teja METECNO. | m | 0.21 | 15826 | 3323.46
TORNILLO AUTOROSCANT | Tornillo autoroscante de cubierta | un | 1.5 | 2005 | 3007.5
TORNILLO REMATE | Tornillo autoroscante de remate | un | 1.5 | 705 | 1057.5
SIKAFLEX 1A | Sikaflex 1 - A color blanco, gris y negro. Sellador elastico de poliuretano de alta durabilidad. Rendimiento:1 un de 300cm3 . 3ml en junta de 1cm x 1cm. Incluye transporte | un | 0.045 | 41756 | 1879.02
MEMBRANA PVC | Membrana sintetica PVC | rollo | 0.00281 | 3980184 | 11184.317
Importe de Materiales |  | 91.2246 |  | SUBTOTAL | 209729.375
Clave | Mano de Obra | Unidad | Cantidad | V/Unitario | V/Total
CUAD MONT CUBIERTAS | Cuadrilla de Montaje de Cubiertas. | jor | 0.025 | 745883 | 18647.075
Importe de Mano de Obra |  | 8.1107 |  | SUBTOTAL | 18647.075
Clave | Herramienta | Unidad | Cantidad | V/Unitario | V/Total
HERRAMIENTA MENOR | Herramienta menor | (%)mo | 0.05 | 18647 | 932.35
Importe de Herramienta |  | 0.40538 |  | SUBTOTAL | 932.35
Clave | Equipo | Unidad | Cantidad | V/Unitario | V/Total
ANDA CARGA 1X1.5 CER | Andamio de carga certificado marco de 1.00 x 1.50 (alto X ancho) | día | 0.00319 | 23200 | 74.008
MONTACARGA 2.5 TONEL | Montacargas de 2,5 toneladadas, con operador y combustible (alquiler) | hr | 0.015 | 34800 | 522
Importe de Equipo |  | 0.25924 |  | SUBTOTAL | 596.008
P R E C I O U N I T A R I O |  |  |  |  | 229904.808
ANALISIS DE PRECIOS UNITARIOS
Suministro, transporte e instalación de cubierta en paneles de aluzinc o su equivalente, ref: 525 C sandwich deck de HunterDouglas o su equivalente (conformado de aluzinc prepintado cal 26 en cara externa y aluzinc prepintado cal 26 en cara interna, inyectado con poliuretano expandido de alta densidad, espesor=30 mm), Incluye clip de fijación SD, remates externos e interno de cubierta, tornillos autoroscantes, sellante base poliuretano tipo Sika Flex 1A o equivalente, y todos los elementos necesarios para su correcta instalación y funcionamiento. Según Diseño. Previa aprobación de la interventoría. |  |  |  | No. Item | Unidad
|  |  |  | 12.2.8 | m2
Clave | Materiales | Unidad | Cantidad | V/Unitario | V/Total
TEJA SANDWICHDECK525 | Teja sandwich deck ref 525 C en aluzinc cal 26 por ambas caras + poliuretano inyectado de 30 mm. | m2 | 1.05 | 102100 | 107205
REMATES DE CUBIERTA | Remates de cubierta Sandwich | m | 0.1 | 26700 | 2670
TORNILLO AUTOROSCANT | Tornillo autoroscante de cubierta | un | 2 | 2005 | 4010
TORNILLO REMATE | Tornillo autoroscante de remate | un | 0.02 | 705 | 14.1
CLIP DE FIJACIÓN | Clip de fijación para cubiertas en paneles tipo Metecno. | un | 1 | 1000 | 1000
SIKAFLEX 1A | Sikaflex 1 - A color blanco, gris y negro. Sellador elastico de poliuretano de alta durabilidad. Rendimiento:1 un de 300cm3 . 3ml en junta de 1cm x 1cm. Incluye transporte | un | 0.04 | 41756 | 1670.24
Importe de Materiales |  | 77.2277 |  | SUBTOTAL | 116569.34
Clave | Mano de Obra | Unidad | Cantidad | V/Unitario | V/Total
CUAD 1OF+1AYU INSTAL | Cuadrilla 1Of + 1 Ay Instalación | jor | 0.1 | 198902 | 19890.2
Importe de Mano de Obra |  | 13.1772 |  | SUBTOTAL | 19890.2
Clave | Herramienta | Unidad | Cantidad | V/Unitario | V/Total
HERRAMIENTA MENOR | Herramienta menor | (%)mo | 0.05 | 19890 | 994.5
Importe de Herramienta |  | 0.65919 |  | SUBTOTAL | 994.5
Clave | Equipo | Unidad | Cantidad | V/Unitario | V/Total
ANDA CARGA 1X1.5 CER | Andamio de carga certificado marco de 1.00 x 1.50 (alto X ancho) | día | 0.02561 | 23200 | 594.152
Importe de Equipo |  | 0.39353 |  | SUBTOTAL | 594.152
Clave | Auxiliares | Unidad | Cantidad | V/Unitario | V/Total
TRANSPORTE INT MATER | Transporte interno de materiales | un | 6.025 | 2140 | 12893.5
Importe de Auxiliares |  | 8.5424 |  | SUBTOTAL | 12893.5
P R E C I O U N I T A R I O |  |  |  |  | 150941.692
ANALISIS DE PRECIOS UNITARIOS
Suministro, transporte e instalación de caballete a dos aguas en aluzinc cal 26. Incluye fijaciones con tonillos autoperforantes, pintura de la cara superior, y todos los demás elementos necesarios para su correcta instalación y funcionamiento. |  |  |  | No. Item | Unidad
|  |  |  | 12.2.9 | m
Clave | Materiales | Unidad | Cantidad | V/Unitario | V/Total
CUMBRERA TEJASANDWIC | Cumbrera (caballete) en aluzinc cal 26 | m | 1.05 | 25180 | 26439
TORNILLO AUTOROSCANT | Tornillo autoroscante de cubierta | un | 2 | 2005 | 4010
Importe de Materiales |  | 85.4589 |  | SUBTOTAL | 30449
Clave | Mano de Obra | Unidad | Cantidad | V/Unitario | V/Total
CUAD 1OF+1AYU INSTAL | Cuadrilla 1Of + 1 Ay Instalación | jor | 0.024 | 198902 | 4773.648
Importe de Mano de Obra |  | 13.3988 |  | SUBTOTAL | 4773.648
Clave | Herramienta | Unidad | Cantidad | V/Unitario | V/Total
HERRAMIENTA MENOR | Herramienta menor | (%)mo | 0.05 | 4774 | 238.7
Importe de Herramienta |  | 0.67078 |  | SUBTOTAL | 238.7
Clave | Equipo | Unidad | Cantidad | V/Unitario | V/Total
ANDA CARGA 1X1.5 CER | Andamio de carga certificado marco de 1.00 x 1.50 (alto X ancho) | día | 0.00725 | 23200 | 168.2
Importe de Equipo |  | 0.47151 |  | SUBTOTAL | 168.2
P R E C I O U N I T A R I O |  |  |  |  | 35629.548
ANALISIS DE PRECIOS UNITARIOS
Suministro, transporte e instalación de remate superior de cubierta de desarrollo 366 mm. en aluzinc, Incluye fijaciones, pintura una cara, y todo los demás elementos necesarios para su correcta instalación y funcionamiento. |  |  |  | No. Item | Unidad
|  |  |  | 12.2.10 | m
Clave | Materiales | Unidad | Cantidad | V/Unitario | V/Total
REMATE CUBIERTASANDW | Remate superior cubierta en aluzinc | m | 1.05 | 23300 | 24465
TORNILLO AUTOROSCANT | Tornillo autoroscante de cubierta | un | 2 | 2005 | 4010
Importe de Materiales |  | 86.7611 |  | SUBTOTAL | 28475
Clave | Mano de Obra | Unidad | Cantidad | V/Unitario | V/Total
CUAD 1OF+1AYU INSTAL | Cuadrilla 1Of + 1 Ay Instalación | jor | 0.02 | 198902 | 3978.04
Importe de Mano de Obra |  | 12.1207 |  | SUBTOTAL | 3978.04
Clave | Herramienta | Unidad | Cantidad | V/Unitario | V/Total
HERRAMIENTA MENOR | Herramienta menor | (%)mo | 0.05 | 3978 | 198.9
Importe de Herramienta |  | 0.60634 |  | SUBTOTAL | 198.9
Clave | Equipo | Unidad | Cantidad | V/Unitario | V/Total
ANDA CARGA 1X1.5 CER | Andamio de carga certificado marco de 1.00 x 1.50 (alto X ancho) | día | 0.00725 | 23200 | 168.2
Importe de Equipo |  | 0.51188 |  | SUBTOTAL | 168.2
P R E C I O U N I T A R I O |  |  |  |  | 32820.14
ANALISIS DE PRECIOS UNITARIOS
Suministro, transporte e instalación de cubierta en paneles de aluzinc sandwich deck, Ref: 333 C de HunterDouglas o su equivalente (conformado de aluzinc prepintado cal 26 en cara externa y aluzinc sin pintar cal 28 en cara interna, inyectado con poliuretano expandido de alta densidad, espesor=30 mm). Incluye acabado con pintura de poliéster horneable colo gris ref. 0980, clip de fijación SD, remates externos e interno de cubierta, tornillos autoroscantes punta de broca, sellante base poliuretano tipo Sika Flex 1A o equivalente, andamios y todos los elementos necesarios para su correcta instalación y funcionamiento. Según Diseño. Previa aprobación de la interventoría. |  |  |  | No. Item | Unidad
|  |  |  | 12.2.11 | m2
Clave | Materiales | Unidad | Cantidad | V/Unitario | V/Total
TEJA SANDWICHDECK333 | Teja sandwich deck ref. 333 C en aluzinc cal. 26 y cal. 28 pintado una cara + poliuretano inyectado de 30 mm. | m2 | 1.05 | 102100 | 107205
REMATES DE CUBIERTA | Remates de cubierta Sandwich | m | 0.1 | 26700 | 2670
TORNILLO AUTOROSCANT | Tornillo autoroscante de cubierta | un | 2 | 2005 | 4010
TORNILLO REMATE | Tornillo autoroscante de remate | un | 0.02 | 705 | 14.1
CLIP DE FIJACIÓN | Clip de fijación para cubiertas en paneles tipo Metecno. | un | 1 | 1000 | 1000
SIKAFLEX 1A | Sikaflex 1 - A color blanco, gris y negro. Sellador elastico de poliuretano de alta durabilidad. Rendimiento:1 un de 300cm3 . 3ml en junta de 1cm x 1cm. Incluye transporte | un | 0.04 | 41756 | 1670.24
Importe de Materiales |  | 77.2272 |  | SUBTOTAL | 116569.34
Clave | Mano de Obra | Unidad | Cantidad | V/Unitario | V/Total
CUAD 1OF+1AYU INSTAL | Cuadrilla 1Of + 1 Ay Instalación | jor | 0.1 | 198902 | 19890.2
Importe de Mano de Obra |  | 13.1772 |  | SUBTOTAL | 19890.2
Clave | Herramienta | Unidad | Cantidad | V/Unitario | V/Total
HERRAMIENTA MENOR | Herramienta menor | (%)mo | 0.05 | 19890 | 994.5
Importe de Herramienta |  | 0.65919 |  | SUBTOTAL | 994.5
Clave | Equipo | Unidad | Cantidad | V/Unitario | V/Total
ANDA CARGA 1X1.5 CER | Andamio de carga certificado marco de 1.00 x 1.50 (alto X ancho) | día | 0.02564 | 23200 | 594.848
Importe de Equipo |  | 0.39419 |  | SUBTOTAL | 594.848
Clave | Auxiliares | Unidad | Cantidad | V/Unitario | V/Total
TRANSPORTE INT MATER | Transporte interno de materiales | un | 6.025 | 2140 | 12893.5
Importe de Auxiliares |  | 8.5423 |  | SUBTOTAL | 12893.5
P R E C I O U N I T A R I O |  |  |  |  | 150942.388
ANALISIS DE PRECIOS UNITARIOS
Suministro, transporte e instalación de cumbrera caballete a dos aguas en aluzinc cal 26. Incluye fijaciones con tonillos autoperforantes, pintura de la cara superior, andamios y todos los demás elementos necesarios para su correcta instalación y funcionamiento. Según diseño. |  |  |  | No. Item | Unidad
|  |  |  | 12.2.12 | m
Clave | Materiales | Unidad | Cantidad | V/Unitario | V/Total
CUMBRERA TEJASANDWIC | Cumbrera (caballete) en aluzinc cal 26 | m | 1.05 | 25180 | 26439
TORNILLO AUTOROSCANT | Tornillo autoroscante de cubierta | un | 2 | 2005 | 4010
Importe de Materiales |  | 85.4589 |  | SUBTOTAL | 30449
Clave | Mano de Obra | Unidad | Cantidad | V/Unitario | V/Total
CUAD 1OF+1AYU INSTAL | Cuadrilla 1Of + 1 Ay Instalación | jor | 0.024 | 198902 | 4773.648
Importe de Mano de Obra |  | 13.3988 |  | SUBTOTAL | 4773.648
Clave | Herramienta | Unidad | Cantidad | V/Unitario | V/Total
HERRAMIENTA MENOR | Herramienta menor | (%)mo | 0.05 | 4774 | 238.7
Importe de Herramienta |  | 0.67078 |  | SUBTOTAL | 238.7
Clave | Equipo | Unidad | Cantidad | V/Unitario | V/Total
ANDA CARGA 1X1.5 CER | Andamio de carga certificado marco de 1.00 x 1.50 (alto X ancho) | día | 0.00725 | 23200 | 168.2
Importe de Equipo |  | 0.47151 |  | SUBTOTAL | 168.2
P R E C I O U N I T A R I O |  |  |  |  | 35629.548
ANALISIS DE PRECIOS UNITARIOS
Suministro, transporte e instalación de cubierta termoacústica trapezoidal tipo ajover o equivalente (lámina metálica con recubrimiento de asfalto, foil de aluminio y recubrimiento en color). Incluye remates internos y externos de cubierta, tornillos autoroscantes y todo lo necesario para su correcta instalación. Según diseño. |  |  |  | No. Item | Unidad
|  |  |  | 12.2.13 | m2
Clave | Materiales | Unidad | Cantidad | V/Unitario | V/Total
CUBIERTA TERMOAJOVER | Cubierta termoacústica tipo ajover o equivalente | m2 | 1.05 | 39977 | 41975.85
Importe de Materiales |  | 72.0878 |  | SUBTOTAL | 41975.85
Clave | Mano de Obra | Unidad | Cantidad | V/Unitario | V/Total
CUAD 1OF+1AYU INSTAL | Cuadrilla 1Of + 1 Ay Instalación | jor | 0.07261 | 198902 | 14442.2742
Importe de Mano de Obra |  | 24.8021 |  | SUBTOTAL | 14442.2742
Clave | Herramienta | Unidad | Cantidad | V/Unitario | V/Total
HERRAMIENTA MENOR | Herramienta menor | (%)mo | 0.05 | 14442 | 722.1
Importe de Herramienta |  | 1.2399 |  | SUBTOTAL | 722.1
Clave | Equipo | Unidad | Cantidad | V/Unitario | V/Total
ANDA CARGA 1X1.5 CER | Andamio de carga certificado marco de 1.00 x 1.50 (alto X ancho) | día | 0.04695 | 23200 | 1089.24
Importe de Equipo |  | 1.8702 |  | SUBTOTAL | 1089.24
P R E C I O U N I T A R I O |  |  |  |  | 58229.4642
ANALISIS DE PRECIOS UNITARIOS
Suministro, transporte e instalación de cubierta en paneles tipo Metecno o equivalente, Ref: Monoroof A-42 P/1000 G-4 (conformado de acero galvanizado prepintado cal 28 en cara externa y una cara con acabado en vinilo, inyectado en línea continua con poliuretano expandido de alta densidad, espesor=50 mm RAL 9002 Blanco). Incluye remates externos e interno de cubierta, elementos de fijación tipo (tornillo autorroscante 6.3x150+neop+ cap, tornillo autoperforante 6,3x100+NEOP, tornillo autoroscante 6,3x20+Neop, anclaje Zamac), sellante base poliuretano tipo Sika Flex 1A o equivalente y todos los demás elementos necesarios para su correcta fabricación e instalación. Según Diseño. Previa aprobación de la interventoría. |  |  |  | No. Item | Unidad
|  |  |  | 12.2.14 | m2
Clave | Materiales | Unidad | Cantidad | V/Unitario | V/Total
TEJA MONOROOF 50MM | Teja monoroof A-42 P1000 G-4 cal 28 e=50mm | m2 | 1.05 | 96390 | 101209.5
REMATE CAL 24 D405MM | Remate calibre 24 desarrollo 405mm | m | 0.7 | 22015 | 15410.5
REMATE CAL 24 D610MM | Remate calibre 24 desarrollo 610mm | m | 0.04 | 26300 | 1052
TORNI. AUTOR 6.3X150 | Tornillo autorroscante 6.3x150+neop+ cap | un | 1 | 3808 | 3808
TORNI.AUTOP 6.3X100 | Tornillo Autoperforante 6,3x100+NEOP | un | 0.5 | 1070 | 535
TORNI.AUTOP 6.3X20 | Tornillo Autoroscante 6,3x20+Neop | un | 3.25 | 950 | 3087.5
ANCLAJE ZAMAC | Anclaje zamac | un | 1.5 | 655 | 982.5
SIKAFLEX 1A | Sikaflex 1 - A color blanco, gris y negro. Sellador elastico de poliuretano de alta durabilidad. Rendimiento:1 un de 300cm3 . 3ml en junta de 1cm x 1cm. Incluye transporte | un | 0.13 | 41756 | 5428.28
Importe de Materiales |  | 86.7203 |  | SUBTOTAL | 131513.28
Clave | Mano de Obra | Unidad | Cantidad | V/Unitario | V/Total
CUAD 1OF+1AYU INSTAL | Cuadrilla 1Of + 1 Ay Instalación | jor | 0.08333 | 198902 | 16574.5037
Importe de Mano de Obra |  | 10.9296 |  | SUBTOTAL | 16574.5037
Clave | Herramienta | Unidad | Cantidad | V/Unitario | V/Total
HERRAMIENTA MENOR | Herramienta menor | (%)mo | 0.05 | 16575 | 828.75
Importe de Herramienta |  | 0.54664 |  | SUBTOTAL | 828.75
Clave | Equipo | Unidad | Cantidad | V/Unitario | V/Total
ANDA CARGA 1X1.5 CER | Andamio de carga certificado marco de 1.00 x 1.50 (alto X ancho) | día | 0.02561 | 23200 | 594.152
Importe de Equipo |  | 0.39168 |  | SUBTOTAL | 594.152
Clave | Auxiliares | Unidad | Cantidad | V/Unitario | V/Total
TRANSPORTE INT MATER | Transporte interno de materiales | un | 1 | 2140 | 2140
Importe de Auxiliares |  | 1.4111 |  | SUBTOTAL | 2140
P R E C I O U N I T A R I O |  |  |  |  | 151650.6857
ANALISIS DE PRECIOS UNITARIOS
Suministro, transporte y colocación de canoa en "L" en lamina galvanizada calibre 24, desarrollo 0.60 m. con tapa ruana. Incluye embudo galvanizado calibre 16 y codo galvanizado calibre 26 aproximadamente cada 5 m., pintura anticorrosiva, esmalte base aceite y todos los elementos necesarios para su correcta instalación. Se deberá colocar una buena base de apoyo de la canoa en toda su longitud. Según diseño de cubierta. |  |  |  | No. Item | Unidad
|  |  |  | 12.3.1 | m
Clave | Materiales | Unidad | Cantidad | V/Unitario | V/Total
CANOA CAL 24. | Canoa Galvanizada Cal.24, L= 0.60 m. | m | 1 | 25120 | 25120
EMBUDO GALVA CAL22 | Embudo galvanizado Calibre 22 | un | 0.2 | 25200 | 5040
CODO GALVAN CANOAS | Codo Galvanizado Calibre 26, para canoas. | un | 0.2 | 10001 | 2000.2
PINTURA ANTICORROSIV | Pintura anticorrosivo gris. Pintuco | gln | 0.033 | 40500 | 1336.5
Importe de Materiales |  | 76.1867 |  | SUBTOTAL | 33496.7
Clave | Mano de Obra | Unidad | Cantidad | V/Unitario | V/Total
CUAD LATONERIA | Cuadrilla Latoneria | jor | 0.03333 | 266178 | 8871.7127
Importe de Mano de Obra |  | 20.1788 |  | SUBTOTAL | 8871.7127
Clave | Herramienta | Unidad | Cantidad | V/Unitario | V/Total
HERRAMIENTA MENOR | Herramienta menor | (%)mo | 0.05 | 8872 | 443.6
Importe de Herramienta |  | 1.0098 |  | SUBTOTAL | 443.6
Clave | Equipo | Unidad | Cantidad | V/Unitario | V/Total
EQUIPO SOL ELEC LINC | Equipo de soldadura eléctrica Lincoln AC-225 GLM 110 v. Incluye transporte. | día | 0.05 | 23072 | 1153.6
Importe de Equipo |  | 2.6247 |  | SUBTOTAL | 1153.6
P R E C I O U N I T A R I O |  |  |  |  | 43965.6127
ANALISIS DE PRECIOS UNITARIOS
Suministro, transporte y colocación de canoa en "U" en lamina galvanizada calibre 20, desarrollo 1.0m. con soldadura autógena. Incluye embudos en el mismo material de la canoa, soportes, tornillos autoperforantes, anticorrosivo epóxico por ambas caras, acabado con esmalte en la cara inferior a la vista y todos los elementos necesarios para su correcta instalación y funcionamiento. Según diseño de cubierta. |  |  |  | No. Item | Unidad
|  |  |  | 12.3.2 | m
Clave | Materiales | Unidad | Cantidad | V/Unitario | V/Total
CANOA CAL 20. | Canoa Galvanizada Cal.20, L= 1.00 m. | m | 1 | 48120 | 48120
PINTURA ANTICORROSIV | Pintura anticorrosivo gris. Pintuco | gln | 0.05 | 40500 | 2025
ESMALTE BASE ACEITE | Esmalte a Base de Aceite, Rendimiento 30m2/gl | gln | 0.1 | 72000 | 7200
DISOLVE PINT BAS ACE | Disolvente para Pinturas a Base de Aceite. | gln | 0.025 | 31900 | 797.5
EMBUDO GALVA CAL22 | Embudo galvanizado Calibre 22 | un | 0.25 | 25200 | 6300
TORNILLO 10-16-3/4" | Tornillo Autoperforante zincado cabeza hezagonal Nº 10-16-3/4" con arandela de neopreno. | un | 2 | 81 | 162
Importe de Materiales |  | 79.8717 |  | SUBTOTAL | 64604.5
Clave | Mano de Obra | Unidad | Cantidad | V/Unitario | V/Total
CUAD LATONERIA | Cuadrilla Latoneria | jor | 0.05 | 266178 | 13308.9
Importe de Mano de Obra |  | 16.454 |  | SUBTOTAL | 13308.9
Clave | Herramienta | Unidad | Cantidad | V/Unitario | V/Total
HERRAMIENTA MENOR | Herramienta menor | (%)mo | 0.05 | 13309 | 665.45
Importe de Herramienta |  | 0.82214 |  | SUBTOTAL | 665.45
Clave | Equipo | Unidad | Cantidad | V/Unitario | V/Total
EQUIPO SOL ELEC LINC | Equipo de soldadura eléctrica Lincoln AC-225 GLM 110 v. Incluye transporte. | día | 0.1 | 23072 | 2307.2
Importe de Equipo |  | 2.8522 |  | SUBTOTAL | 2307.2
P R E C I O U N I T A R I O |  |  |  |  | 80886.05
ANALISIS DE PRECIOS UNITARIOS
Suministro, transporte y colocación de ruana en lámina galvanizada calibre 22., desarrollo 40 cm. Incluye canchada de muro, faja de revoque impermeabilizada, con filete., pintura anticorrosiva y a base de aceite, pestaña de 5 cm, y todos los elementos necesarios para su correcta construcción. Según diseño de cubierta. |  |  |  | No. Item | Unidad
|  |  |  | 12.3.3 | m
Clave | Materiales | Unidad | Cantidad | V/Unitario | V/Total
RUANA CAL 22 L=40 | Ruana galvanizada C22 L=0.40m | m | 1.05 | 19100 | 20055
MORTERO 1:4 | Mortero 1:4 en obra | m3 | 0.0063 | 331600 | 2089.08
SIKA 1 | Sika 1 - impermeabilizante integral - morteros - concretos. Presentacion: 1kg. Rendimiento: 1kl x 1 bulto de cemento o el 3% del peso del cemento | kg | 0.04763 | 12350 | 588.2305
CLAVO 1" | Clavo común de 1". Caja x 500gr. | lb | 0.05 | 3690 | 184.5
PINTURA ANTICORROSIV | Pintura anticorrosivo gris. Pintuco | gln | 0.022 | 40500 | 891
Importe de Materiales |  | 63.0141 |  | SUBTOTAL | 23807.8105
Clave | Mano de Obra | Unidad | Cantidad | V/Unitario | V/Total
CUAD LATONERIA | Cuadrilla Latoneria | jor | 0.05 | 266178 | 13308.9
Importe de Mano de Obra |  | 35.2258 |  | SUBTOTAL | 13308.9
Clave | Herramienta | Unidad | Cantidad | V/Unitario | V/Total
HERRAMIENTA MENOR | Herramienta menor | (%)mo | 0.05 | 13309 | 665.45
Importe de Herramienta |  | 1.7601 |  | SUBTOTAL | 665.45
P R E C I O U N I T A R I O |  |  |  |  | 37782.1605
ANALISIS DE PRECIOS UNITARIOS
Suministro, transporte y colocación de canoa según diseño en lamina cold rolled calibre 22, desarrollo 1.00 m. con soldadura autógena. Incluye embudos en el mismo material de la canoa, soportes, tornillos autoperforantes, anticorrosivo, acabado con esmalte y todos los elementos necesarios para su correcta instalación y funcionamiento. Según diseño de cubierta. |  |  |  | No. Item | Unidad
|  |  |  | 12.3.4 | m
Clave | Materiales | Unidad | Cantidad | V/Unitario | V/Total
LÁMINA COLDROLLCAL22 | Lámina cold rolled calibre 22 | m2 | 0.945 | 36600 | 34587
EMBUDO GALVA CAL22 | Embudo galvanizado Calibre 22 | un | 0.33333 | 25200 | 8399.916
TORNILLO 10-16-3/4" | Tornillo Autoperforante zincado cabeza hezagonal Nº 10-16-3/4" con arandela de neopreno. | un | 4 | 81 | 324
PINTURA ANTICORROSIV | Pintura anticorrosivo gris. Pintuco | gln | 0.1 | 40500 | 4050
ESMALTE BASE ACEITE | Esmalte a Base de Aceite, Rendimiento 30m2/gl | gln | 0.1 | 72000 | 7200
DISOLVE PINT BAS ACE | Disolvente para Pinturas a Base de Aceite. | gln | 0.025 | 31900 | 797.5
Importe de Materiales |  | 70.1297 |  | SUBTOTAL | 55358.416
Clave | Mano de Obra | Unidad | Cantidad | V/Unitario | V/Total
CUAD LATONERIA | Cuadrilla Latoneria | jor | 0.07611 | 266178 | 20258.8076
Importe de Mano de Obra |  | 25.6644 |  | SUBTOTAL | 20258.8076
Clave | Herramienta | Unidad | Cantidad | V/Unitario | V/Total
HERRAMIENTA MENOR | Herramienta menor | (%)mo | 0.05 | 20259 | 1012.95
Importe de Herramienta |  | 1.2833 |  | SUBTOTAL | 1012.95
Clave | Equipo | Unidad | Cantidad | V/Unitario | V/Total
EQUIPO SOL ELEC LINC | Equipo de soldadura eléctrica Lincoln AC-225 GLM 110 v. Incluye transporte. | día | 0.1 | 23072 | 2307.2
Importe de Equipo |  | 2.9225 |  | SUBTOTAL | 2307.2
P R E C I O U N I T A R I O |  |  |  |  | 78937.3736
ANALISIS DE PRECIOS UNITARIOS
Suministro, transporte y colocación de remate lateral en lamina cold rolled calibre 16, incluye soportes, tornillos autoperforantes, anticorrosivo, acabado con esmalte y todos los elementos necesarios para su correcta instalación y funcionamiento. Según diseño. |  |  |  | No. Item | Unidad
|  |  |  | 12.3.5 | m
Clave | Materiales | Unidad | Cantidad | V/Unitario | V/Total
LAMINA COLDROLLCAL16 | Lámina cold rolled calibre 16 | m2 | 0.616 | 29226 | 18003.216
TORNILLO 10-16-3/4" | Tornillo Autoperforante zincado cabeza hezagonal Nº 10-16-3/4" con arandela de neopreno. | un | 4 | 81 | 324
PINTURA ANTICORROSIV | Pintura anticorrosivo gris. Pintuco | gln | 0.05556 | 40500 | 2250.18
ESMALTE BASE ACEITE | Esmalte a Base de Aceite, Rendimiento 30m2/gl | gln | 0.05556 | 72000 | 4000.32
DISOLVE PINT BAS ACE | Disolvente para Pinturas a Base de Aceite. | gln | 0.02778 | 31900 | 886.182
Importe de Materiales |  | 62.9602 |  | SUBTOTAL | 25463.898
Clave | Mano de Obra | Unidad | Cantidad | V/Unitario | V/Total
CUAD LATONERIA | Cuadrilla Latoneria | jor | 0.04947 | 266178 | 13167.8257
Importe de Mano de Obra |  | 32.5594 |  | SUBTOTAL | 13167.8257
Clave | Herramienta | Unidad | Cantidad | V/Unitario | V/Total
HERRAMIENTA MENOR | Herramienta menor | (%)mo | 0.05 | 13168 | 658.4
Importe de Herramienta |  | 1.627 |  | SUBTOTAL | 658.4
Clave | Equipo | Unidad | Cantidad | V/Unitario | V/Total
EQUIPO SOL ELEC LINC | Equipo de soldadura eléctrica Lincoln AC-225 GLM 110 v. Incluye transporte. | día | 0.05 | 23072 | 1153.6
Importe de Equipo |  | 2.8534 |  | SUBTOTAL | 1153.6
P R E C I O U N I T A R I O |  |  |  |  | 40443.7237
ANALISIS DE PRECIOS UNITARIOS
Suministro, transporte e instalación de aislante térmico y acústico en fibra de vidrio Frescasa de e= 89 mm. (3 1/2") de 0.85 N.R.C. Sin papel tipo Fiber Glass ó equivalente, instalada sobre Cielos rasos en drywall y superboard. Incluye andamios y todos los elementos necesarios para su correcta instalación y funcionamiento. Se deben seguir las especificaciones y recomendaciones del fabricante. |  |  |  | No. Item | Unidad
|  |  |  | 12.4.1 | m2
Clave | Materiales | Unidad | Cantidad | V/Unitario | V/Total
FRESCASA 3 1/2" | Frescasa de 3 1/2 " | m2 | 1.05 | 9999 | 10498.95
Importe de Materiales |  | 61.2615 |  | SUBTOTAL | 10498.95
Clave | Mano de Obra | Unidad | Cantidad | V/Unitario | V/Total
CUAD 1OF+1AYU INSTAL | Cuadrilla 1Of + 1 Ay Instalación | jor | 0.03022 | 198902 | 6010.8184
Importe de Mano de Obra |  | 35.0741 |  | SUBTOTAL | 6010.8184
Clave | Herramienta | Unidad | Cantidad | V/Unitario | V/Total
HERRAMIENTA MENOR | Herramienta menor | (%)mo | 0.05 | 6011 | 300.55
Importe de Herramienta |  | 1.7563 |  | SUBTOTAL | 300.55
Clave | Equipo | Unidad | Cantidad | V/Unitario | V/Total
ANDA CARGA 1X1.5 CER | Andamio de carga certificado marco de 1.00 x 1.50 (alto X ancho) | día | 0.01409 | 23200 | 326.888
Importe de Equipo |  | 1.908 |  | SUBTOTAL | 326.888
P R E C I O U N I T A R I O |  |  |  |  | 17137.2064
ANALISIS DE PRECIOS UNITARIOS
Suministro, transporte y colocación de cielo falso tipo cell o equivalente. Conformados por perfiles metálicos (aluzinc), doblados en forma de "U", de dos longitudes: 120cm (principal) y 60cm (secundario). El Cell tiene 5 cm de altura, el espesor es de 1cm. Las retículas son cuadradas y módulos de 15x15 cm. color negro semibrillante tipo Luxalon 1883 o su equivalente, fijado a losa con perno de ojo y alambre #16. Incluye todo lo necesario para su correcta construcción y funcionamiento. |  |  |  | No. Item | Unidad
|  |  |  | 12.4.2 | m2
Clave | Materiales | Unidad | Cantidad | V/Unitario | V/Total
PERFIL PPAL CELL | Perfil Principal cielo Cell 15x15 L=1.2m | un | 5.88 | 4812 | 28294.56
PERFIL SECUND CELL | Perfil secundario cielo Cell 15x15 L=0.6m | un | 11.76 | 4812 | 56589.12
PERNO DE OJO CELL | Perno de ojo y cargas CELL | un | 3 | 750 | 2250
UNION CELL | Unión para cielo falso tipo CELL | un | 4 | 505 | 2020
PERFIL U CELL | Perfil U de remate cielo Cell L=1.2m | un | 0.3 | 4350 | 1305
Importe de Materiales |  | 54.5348 |  | SUBTOTAL | 90458.68
Clave | Mano de Obra | Unidad | Cantidad | V/Unitario | V/Total
CUAD 1OF+1AYU INSTAL | Cuadrilla 1Of + 1 Ay Instalación | jor | 0.33333 | 198902 | 66300.0037
Importe de Mano de Obra |  | 39.9701 |  | SUBTOTAL | 66300.0037
Clave | Herramienta | Unidad | Cantidad | V/Unitario | V/Total
HERRAMIENTA MENOR | Herramienta menor | (%)mo | 0.05 | 66300 | 3315
Importe de Herramienta |  | 1.9985 |  | SUBTOTAL | 3315
Clave | Equipo | Unidad | Cantidad | V/Unitario | V/Total
ANDA CARGA 1X1.5 CER | Andamio de carga certificado marco de 1.00 x 1.50 (alto X ancho) | día | 0.25 | 23200 | 5800
Importe de Equipo |  | 3.4966 |  | SUBTOTAL | 5800
P R E C I O U N I T A R I O |  |  |  |  | 165873.6837
ANALISIS DE PRECIOS UNITARIOS
Suministro, transporte y colocación de remate de cielo falso tipo Cell en lamina doblada C. 20 + base anticorrosiva + acabado final en esmalte de poliuretano color negro semibrillante. Incluye todo lo necesario para su correcta construcción y funcionamiento. Según diseño. |  |  |  | No. Item | Unidad
|  |  |  | 12.4.3 | m
Clave | Materiales | Unidad | Cantidad | V/Unitario | V/Total
LAMINA COLDROLLCAL20 | Lámina cold rolled calibre 20 (1,2 X 2,4 m) | m2 | 1.9097 | 16300 | 31128.436
SOLDADURA 6011 X 1/8 | Soldadura LIN-6011 x 1/8 | kg | 0.1 | 8800 | 880
PERNO EXPAN 3/8X3 | Perno de expansión ref TEA08x075 de 3/8"X 3". Marca mecano o equivalente | un | 2 | 1074 | 2148
WASH PRIMER COMP B | Pintura acondicionador de superficies Tipo Wash Primer, componente B. Presentación por 1/4 galón | un | 0.0378 | 12450 | 470.61
PINTURA POLIRUETANO | Pintura poliuretano | gln | 0.0324 | 171600 | 5559.84
PINTURA ANTICORROSIV | Pintura anticorrosivo gris. Pintuco | gln | 0.03728 | 40500 | 1509.84
Importe de Materiales |  | 44.0921 |  | SUBTOTAL | 41696.726
Clave | Mano de Obra | Unidad | Cantidad | V/Unitario | V/Total
CUAD 1OF+1AYU FAB | Cuadrilla 1Of + 1 Ay Fabricación | jor | 0.1 | 198902 | 19890.2
CUAD 1OF+1AYU INSTAL | Cuadrilla 1Of + 1 Ay Instalación | jor | 0.1 | 198902 | 19890.2
OFICIAL PINTURA | Oficial Pintura | jor | 0.05 | 117001 | 5850.05
Importe de Mano de Obra |  | 48.251 |  | SUBTOTAL | 45630.45
Clave | Herramienta | Unidad | Cantidad | V/Unitario | V/Total
HERRAMIENTA MENOR | Herramienta menor | (%)mo | 0.05 | 45630 | 2281.5
Importe de Herramienta |  | 2.4131 |  | SUBTOTAL | 2281.5
Clave | Equipo | Unidad | Cantidad | V/Unitario | V/Total
EQUIPO SOL ELEC LINC | Equipo de soldadura eléctrica Lincoln AC-225 GLM 110 v. Incluye transporte. | día | 0.1 | 23072 | 2307.2
ANDA CARGA 1X1.5 CER | Andamio de carga certificado marco de 1.00 x 1.50 (alto X ancho) | día | 0.11429 | 23200 | 2651.528
Importe de Equipo |  | 5.2438 |  | SUBTOTAL | 4958.728
P R E C I O U N I T A R I O |  |  |  |  | 94567.404
ANALISIS DE PRECIOS UNITARIOS
Suministro, transporte y construcción de cubierta en tablilla tipo techo, teja shingle (color por defininir), estructura en troncos de madera pino pátula inmunizada de 5" , incluye elementos de anclaje, impermeabilización en frío con tela asfáltica tipo permofit o equivalente. Incluye todos los elementos necesarios para su correcta construcción y funcionamiento. Medido a lo largo de la pendiente. |  |  |  | No. Item | Unidad
|  |  |  | 12.4.4 | m2
Clave | Materiales | Unidad | Cantidad | V/Unitario | V/Total
TEJA SHINGLE | Teja shingle color por defininir | m2 | 1.05 | 112752 | 118389.6
SOLERA ABARCO 2X4X6 | Solera Abarco 2"x4"x6 varas | un | 0.45834 | 42200 | 19341.948
TRONCO MADERA | Estructura en madera pino pátula inmunizada de 5" | un | 0.28 | 25000 | 7000
SOLERA ABARCO 2X4X6 | Solera Abarco 2"x4"x6 varas | un | 0.05209 | 42200 | 2198.198
BARNIZ | Barniz brillante exterior a base de aceite, tipo Pintuco-Pintulux | gln | 0.04 | 70399 | 2815.96
BASE TAPAPOROS | Base tapa poros incoloro Ultralac o similar | gln | 0.04 | 64345 | 2573.8
INMUNIZANTE MADERA | Inmunizante madera incoloro | gln | 0.04 | 69900 | 2796
PERMOFIT | Tela Asfáltica Permofit (Largo= 20, ancho= 1.2 m. e= 1.2 mm) Rollo x 24 m2. | un | 0.0525 | 90020 | 4726.05
TABLILLA CIPRES | Tablilla Ciprés de 8x1 cm. | m2 | 1.1 | 19000 | 20900
CLAVO 1" | Clavo común de 1". Caja x 500gr. | lb | 0.2 | 3690 | 738
TORNIG09 | Tornillos galvanizados (Juego) | un | 0.04999 | 11662 | 582.9834
Importe de Materiales |  | 82.3408 |  | SUBTOTAL | 182062.5394
Clave | Mano de Obra | Unidad | Cantidad | V/Unitario | V/Total
CUAD CUBIERTA | Cuadrilla Cubierta | jor | 0.11111 | 266178 | 29575.0376
Importe de Mano de Obra |  | 13.3758 |  | SUBTOTAL | 29575.0376
Clave | Herramienta | Unidad | Cantidad | V/Unitario | V/Total
HERRAMIENTA MENOR | Herramienta menor | (%)mo | 0.05 | 29575 | 1478.75
Importe de Herramienta |  | 0.6689 |  | SUBTOTAL | 1478.75
Clave | Equipo | Unidad | Cantidad | V/Unitario | V/Total
ANDA CARGA 1X1.5 CER | Andamio de carga certificado marco de 1.00 x 1.50 (alto X ancho) | día | 0.05988 | 23200 | 1389.216
PULIDO MANUAL ELECTR | Pulidora manual eléctrica con disco | día | 0.16665 | 30495 | 5081.9918
CIRCULAR MANUAL | Sierra circular manual (alquiler) + transporte | día | 0.16669 | 9125 | 1521.0463
Importe de Equipo |  | 3.6145 |  | SUBTOTAL | 7992.254
P R E C I O U N I T A R I O |  |  |  |  | 221108.581
ANALISIS DE PRECIOS UNITARIOS
Suministro, transporte y aplicación de ácido nítrico e hidrosolve proporción 1:1:5 para lavada de muros exteriores, con todos los elementos necesarios para su correcta instalación y funcionamiento. |  |  |  | No. Item | Unidad
|  |  |  | 13.1.1 | m2
Clave | Materiales | Unidad | Cantidad | V/Unitario | V/Total
ACIDO NITRICO | Acido nitrico x 20 litros | un | 0.01721 | 81000 | 1394.01
HIDROSOLVE | Hidrosolve x 200 litros | un | 0.0006 | 1453000 | 871.8
Importe de Materiales |  | 28.0134 |  | SUBTOTAL | 2265.81
Clave | Mano de Obra | Unidad | Cantidad | V/Unitario | V/Total
CUAD 1OF+1AYU O.N. | Cuadrilla 1Of + 1 Ay Obra Negra | jor | 0.029 | 184277 | 5344.033
Importe de Mano de Obra |  | 66.065 |  | SUBTOTAL | 5344.033
Clave | Herramienta | Unidad | Cantidad | V/Unitario | V/Total
HERRAMIENTA MENOR | Herramienta menor | (%)mo | 0.05 | 5344 | 267.2
Importe de Herramienta |  | 3.3008 |  | SUBTOTAL | 267.2
Clave | Equipo | Unidad | Cantidad | V/Unitario | V/Total
ANDA CARGA 1X1.5 CER | Andamio de carga certificado marco de 1.00 x 1.50 (alto X ancho) | día | 0.00913 | 23200 | 211.816
Importe de Equipo |  | 2.6208 |  | SUBTOTAL | 211.816
P R E C I O U N I T A R I O |  |  |  |  | 8088.859
ANALISIS DE PRECIOS UNITARIOS
Suministro, transporte y aplicación de hidrófugo impermeabilizante del tipo siliconite (Sika transparente o equivalente) o equivalente para mampostería de fachadas, con todos los elementos necesarios para su correcta instalación y funcionamiento. |  |  |  | No. Item | Unidad
|  |  |  | 13.1.2 | m2
Clave | Materiales | Unidad | Cantidad | V/Unitario | V/Total
SIKA TRANSPARENT10 | Sika Transparente 10. Repelente de agua transparente de gran durabilidad. Presentacion: 5gl o 16 kg Rendimieto:0.15 kg/m2/capa. Minimo 2 capas | kg | 0.309 | 18795 | 5807.655
Importe de Materiales |  | 40.6267 |  | SUBTOTAL | 5807.655
Clave | Mano de Obra | Unidad | Cantidad | V/Unitario | V/Total
CUAD 1OF+1AYU O.B. | Cuadrilla 1Of Obra Blanca+ 1 Ay Entendido | jor | 0.025 | 222303 | 5557.575
Importe de Mano de Obra |  | 38.878 |  | SUBTOTAL | 5557.575
Clave | Herramienta | Unidad | Cantidad | V/Unitario | V/Total
HERRAMIENTA MENOR | Herramienta menor | (%)mo | 0.05 | 5558 | 277.9
Importe de Herramienta |  | 1.9446 |  | SUBTOTAL | 277.9
Clave | Equipo | Unidad | Cantidad | V/Unitario | V/Total
ANDA CARGA 1X1.5 CER | Andamio de carga certificado marco de 1.00 x 1.50 (alto X ancho) | día | 0.11429 | 23200 | 2651.528
Importe de Equipo |  | 18.5506 |  | SUBTOTAL | 2651.528
P R E C I O U N I T A R I O |  |  |  |  | 14294.658
ANALISIS DE PRECIOS UNITARIOS
Suministro, transporte y aplicación de ácido nítrico e hidrosolve proporción 1:1:5 para lavada de muros interiores, con todos los elementos necesarios para su correcta instalación y funcionamiento. |  |  |  | No. Item | Unidad
|  |  |  | 13.1.3 | m2
Clave | Materiales | Unidad | Cantidad | V/Unitario | V/Total
ACIDO NITRICO | Acido nitrico x 20 litros | un | 0.0006 | 81000 | 48.6
HIDROSOLVE | Hidrosolve x 200 litros | un | 0.0006 | 1453000 | 871.8
Importe de Materiales |  | 16.4965 |  | SUBTOTAL | 920.4
Clave | Mano de Obra | Unidad | Cantidad | V/Unitario | V/Total
CUAD 1OF+1AYU O.N. | Cuadrilla 1Of + 1 Ay Obra Negra | jor | 0.023 | 184277 | 4238.371
Importe de Mano de Obra |  | 75.909 |  | SUBTOTAL | 4238.371
Clave | Herramienta | Unidad | Cantidad | V/Unitario | V/Total
HERRAMIENTA MENOR | Herramienta menor | (%)mo | 0.05 | 4238 | 211.9
Importe de Herramienta |  | 3.7972 |  | SUBTOTAL | 211.9
Clave | Equipo | Unidad | Cantidad | V/Unitario | V/Total
ANDA CARGA 1X1.5 CER | Andamio de carga certificado marco de 1.00 x 1.50 (alto X ancho) | día | 0.00913 | 23200 | 211.816
Importe de Equipo |  | 3.7972 |  | SUBTOTAL | 211.816
P R E C I O U N I T A R I O |  |  |  |  | 5582.487
ANALISIS DE PRECIOS UNITARIOS
Suministro, transporte y aplicación de ácido nítrico e hidrosolve proporción 1:1:5 para lavada de pisos en gres, con todos los elementos necesarios para su correcta instalación y funcionamiento. |  |  |  | No. Item | Unidad
|  |  |  | 13.1.4 | m2
Clave | Materiales | Unidad | Cantidad | V/Unitario | V/Total
ACIDO NITRICO | Acido nitrico x 20 litros | un | 0.0006 | 81000 | 48.6
HIDROSOLVE | Hidrosolve x 200 litros | un | 0.0006 | 1453000 | 871.8
Importe de Materiales |  | 19.2235 |  | SUBTOTAL | 920.4
Clave | Mano de Obra | Unidad | Cantidad | V/Unitario | V/Total
CUAD 1OF+1AYU O.N. | Cuadrilla 1Of + 1 Ay Obra Negra | jor | 0.02 | 184277 | 3685.54
Importe de Mano de Obra |  | 76.9359 |  | SUBTOTAL | 3685.54
Clave | Herramienta | Unidad | Cantidad | V/Unitario | V/Total
HERRAMIENTA MENOR | Herramienta menor | (%)mo | 0.05 | 3686 | 184.3
Importe de Herramienta |  | 3.8405 |  | SUBTOTAL | 184.3
P R E C I O U N I T A R I O |  |  |  |  | 4790.24
ANALISIS DE PRECIOS UNITARIOS
Perfilación de vía. Incluye escarificación, nivelación y compactación de la superficie. |  |  |  | No. Item | Unidad
|  |  |  | 14.1.1 | m2
Clave | Mano de Obra | Unidad | Cantidad | V/Unitario | V/Total
CUAD 1OF+1AYU O.N. | Cuadrilla 1Of + 1 Ay Obra Negra | jor | 0.00141 | 184277 | 259.8306
AYUDANTE RASO | Ayudante raso | jor | 0.00132 | 67276 | 88.8043
Importe de Mano de Obra |  | 11.8345 |  | SUBTOTAL | 349
Clave | Herramienta | Unidad | Cantidad | V/Unitario | V/Total
HERRAMIENTA MENOR | Herramienta menor | (%)mo | 0.05 | 349 | 17.45
Importe de Herramienta |  | 0.57647 |  | SUBTOTAL | 17
Clave | Equipo | Unidad | Cantidad | V/Unitario | V/Total
MOTONIVELADORA | Motoniveladora | hr | 0.01 | 168975 | 1689.75
COMPACT SD70 | Compactador SD70 | hr | 0.01 | 89250 | 892.5
Importe de Equipo |  | 87.589 |  | SUBTOTAL | 2583
P R E C I O U N I T A R I O |  |  |  | 2949
ANALISIS DE PRECIOS UNITARIOS
Suministro, transporte y colocación de base granular de máximo Ø 1½", reacomodado con medios mecánicos y compactado al 100% mínimo del ensayo del proctor modificado, según normas para la construcción de pavimentos del INVIAS, y todo lo necesario para su correcta construcción y funcionamiento. Su medida será tomada en sitio ya compactado. |  |  |  | No. Item | Unidad
|  |  |  | 14.1.2 | m3
Clave | Materiales | Unidad | Cantidad | V/Unitario | V/Total
BASE GRANULAR + TTE | Base granular tamaño maximo 1 1/2" (Area Metropolitana) con transporte | m3 | 1.3 | 82904 | 107775.2
Importe de Materiales |  | 79.6198 |  | SUBTOTAL | 107775
Clave | Mano de Obra | Unidad | Cantidad | V/Unitario | V/Total
CUAD 1OF+1AYU O.N. | Cuadrilla 1Of + 1 Ay Obra Negra | jor | 0.075 | 184277 | 13820.775
Importe de Mano de Obra |  | 10.2104 |  | SUBTOTAL | 13821
Clave | Herramienta | Unidad | Cantidad | V/Unitario | V/Total
HERRAMIENTA MENOR | Herramienta menor | (%)mo | 0.05 | 13821 | 691.05
Importe de Herramienta |  | 0.51048 |  | SUBTOTAL | 691
Clave | Equipo | Unidad | Cantidad | V/Unitario | V/Total
MOTONIVELADORA | Motoniveladora | hr | 0.04167 | 168975 | 7041.1883
COMPACT CAN+OP+COM+T | Compactador tipo Canguro. Incluye operador, combustible y transporte. | día | 0.01307 | 120237 | 1571.4976
COMPACT SD70 | Compactador SD70 | hr | 0.05 | 89250 | 4462.5
Importe de Equipo |  | 9.6593 |  | SUBTOTAL | 13075
P R E C I O U N I T A R I O |  |  |  | 135362
ANALISIS DE PRECIOS UNITARIOS
Suministro, transporte y colocación de mezcla asfáltica en caliente para parcheo MDC-19. Compactada con medios mecánicos según normas para la construcción de pavimentos del INVIAS. Incluye riego de liga y todo lo necesario para su correcta construcción y funcionamiento. La excavación y la base se pagan por su respectivo ítem. |  |  |  | No. Item | Unidad
|  |  |  | 14.1.3 | m3
Clave | Materiales | Unidad | Cantidad | V/Unitario | V/Total
MEZCLA ASFALTICA | Mezcla asfáltica de RODADURA MCD-19 (rodadura 3/4" al 5.6% - INVÍAS) | ton | 2.3634 | 274910 | 649722.294
LIGA PAVIMENTOS | Liga pavimentos | kg | 4.04 | 2634 | 10641.36
Importe de Materiales |  | 82.3536 |  | SUBTOTAL | 660363
Clave | Mano de Obra | Unidad | Cantidad | V/Unitario | V/Total
CUADRILLA PARCHEO | Cuadrilla Parcheo: 1 Encargado + 1 Rastrilleros + 1 Ligador + 3 Ayudantes | jor | 0.11364 | 549751 | 62473.7036
Importe de Mano de Obra |  | 7.7911 |  | SUBTOTAL | 62474
Clave | Herramienta | Unidad | Cantidad | V/Unitario | V/Total
HERRAMIENTA MENOR | Herramienta menor | (%)mo | 0.05 | 62474 | 3123.7
Importe de Herramienta |  | 0.38959 |  | SUBTOTAL | 3124
Clave | Equipo | Unidad | Cantidad | V/Unitario | V/Total
COMPACT TIPO RANA | Compactador tipo Rana a gasolina | día | 0.11364 | 30000 | 3409.2
COMPRESOR NEU+MARTIL | Compresor Neumático con martillo demoledor o perforador en superficie, punta, combustible y operador. | hr | 0.7 | 68500 | 47950
Importe de Equipo |  | 6.405 |  | SUBTOTAL | 51359
Clave | Auxiliares | Unidad | Cantidad | V/Unitario | V/Total
TRANSPORTE VOLQUETA | Transporte de material en volqueta m3 - km. | m3 | 1.01 | 24300 | 24543
Importe de Auxiliares |  | 3.0607 |  | SUBTOTAL | 24543
P R E C I O U N I T A R I O |  |  |  | 801863
ANALISIS DE PRECIOS UNITARIOS
Suministro, transporte y colocación de mezcla asfáltica en caliente para pavimento MDC-19 (de 0 - 50 m3). Compactada con medios mecánicos según normas para la construcción de pavimentos del INVIAS. Incluye compactador Rodillo tipo DD-24 + Operador + Combustible o equivalente, Cuadrilla Pavimento: 1 Encargado + 2 Rastrilleros + 1 Ligador + 6 Ayudantes y todo lo necesario para su correcta construcción y funcionamiento. La excavación, la base y la emulsión asfáltica se pagan por su respectivo ítem. |  |  |  | No. Item | Unidad
|  |  |  | 14.1.4 | m3
Clave | Materiales | Unidad | Cantidad | V/Unitario | V/Total
MEZCLA ASFALTICA | Mezcla asfáltica de RODADURA MCD-19 (rodadura 3/4" al 5.6% - INVÍAS) | ton | 2.3634 | 274910 | 649722.294
Importe de Materiales |  | 85.6293 |  | SUBTOTAL | 649722
Clave | Mano de Obra | Unidad | Cantidad | V/Unitario | V/Total
CUADRILLA PAVIMENTO | Cuadrilla Pavimento: 1 Encargado + 2 Rastrilleros + 1 Ligador + 6 Ayudantes | jor | 0.07246 | 859739 | 62296.6879
Importe de Mano de Obra |  | 8.2104 |  | SUBTOTAL | 62297
Clave | Herramienta | Unidad | Cantidad | V/Unitario | V/Total
HERRAMIENTA MENOR | Herramienta menor | (%)mo | 0.05 | 62297 | 3114.85
Importe de Herramienta |  | 0.41054 |  | SUBTOTAL | 3115
Clave | Equipo | Unidad | Cantidad | V/Unitario | V/Total
COMPACT ROD+OPE+COMB | Compactador Rodillo DD-24 + Operador + Combustible | día | 0.05333 | 146666 | 7821.6978
Importe de Equipo |  | 1.0309 |  | SUBTOTAL | 7822
Clave | Auxiliares | Unidad | Cantidad | V/Unitario | V/Total
TRANSPORTE VOLQUETA | Transporte de material en volqueta m3 - km. | m3 | 1.01 | 24300 | 24543
TRANSPORTE MAQUINARI | Transporte de maquinaria pesada | global | 1 | 11262 | 11262
Importe de Auxiliares |  | 4.7189 |  | SUBTOTAL | 35805
P R E C I O U N I T A R I O |  |  |  | 758761
ANALISIS DE PRECIOS UNITARIOS
Suministro, transporte y colocación de mezcla asfáltica en caliente para pavimento MDC-19(de 50 m3 en adelante). Compactada con medios mecánicos según normas para la construcción de pavimentos del INVIAS. Incluye compactador Rodillo tipo DD-24 + Operador + Combustible o equivalente, Cuadrilla Pavimento: 1 Encargado + 2 Rastrilleros + 1 Ligador + 6 Ayudantes, riego de liga, Finisher tipo Black Nouse 1500 + Operador + Combustible o equivalente y todo lo necesario para su correcta construcción y funcionamiento . La excavación y la base se pagan por su respectivo ítem. |  |  |  | No. Item | Unidad
|  |  |  | 14.1.5 | m3
Clave | Materiales | Unidad | Cantidad | V/Unitario | V/Total
MEZCLA ASFALTICA | Mezcla asfáltica de RODADURA MCD-19 (rodadura 3/4" al 5.6% - INVÍAS) | ton | 2.3634 | 274910 | 649722.294
LIGA PAVIMENTOS | Liga pavimentos | kg | 4.04 | 2634 | 10641.36
Importe de Materiales |  | 82.7678 |  | SUBTOTAL | 660363
Clave | Mano de Obra | Unidad | Cantidad | V/Unitario | V/Total
CUADRILLA PAVIMENTO | Cuadrilla Pavimento: 1 Encargado + 2 Rastrilleros + 1 Ligador + 6 Ayudantes | jor | 0.08 | 859739 | 68779.12
Importe de Mano de Obra |  | 8.6205 |  | SUBTOTAL | 68779
Clave | Herramienta | Unidad | Cantidad | V/Unitario | V/Total
HERRAMIENTA MENOR | Herramienta menor | (%)mo | 0.05 | 68779 | 3438.95
Importe de Herramienta |  | 0.43103 |  | SUBTOTAL | 3439
Clave | Equipo | Unidad | Cantidad | V/Unitario | V/Total
COMPACT ROD+OPE+COMB | Compactador Rodillo DD-24 + Operador + Combustible | día | 0.08 | 146666 | 11733.28
FINISHER | Finisher Black Nouse 1500 + Operador + Combustible | hr | 0.08 | 221636 | 17730.88
Importe de Equipo |  | 3.6929 |  | SUBTOTAL | 29464
Clave | Auxiliares | Unidad | Cantidad | V/Unitario | V/Total
TRANSPORTE VOLQUETA | Transporte de material en volqueta m3 - km. | m3 | 1.01 | 24300 | 24543
TRANSPORTE MAQUINARI | Transporte de maquinaria pesada | global | 1 | 11262 | 11262
Importe de Auxiliares |  | 4.4877 |  | SUBTOTAL | 35805
P R E C I O U N I T A R I O |  |  |  | 797850
ANALISIS DE PRECIOS UNITARIOS
Suministro y aplicación de mezcla asfáltica en caliente de alto módulo MAM-25 e=0.10m, que cumpla con el capitulo 450-13 de la norma INVIAS 2013 y utilizar asfalto normalizado debidamente certificado, incluye: suministro, transporte, imprimación, colocación con terminadora de asfalto (finisher), y compactación. Su pago será por metro cúbico compacto medido por topografía. |  |  |  | No. Item | Unidad
|  |  |  | 14.1.6 | m3
Clave | Materiales | Unidad | Cantidad | V/Unitario | V/Total
LIGA PAVIMENTOS | Liga pavimentos | kg | 4.04 | 2634 | 10641.36
MEZCLAS ASF MAM25 | Mezcla asfáltica de alto modulo con asfalto tipo V MAM-25 | Tn | 2.3634 | 374259 | 884523.7206
TRANSPORTE VOLQUETA | Transporte de material en volqueta m3 - km. | m3 | 1.01 | 24300 | 24543
Importe de Materiales |  | 93.1335 |  | SUBTOTAL | 919708
Clave | Mano de Obra | Unidad | Cantidad | V/Unitario | V/Total
CUADRILLA PAVIMENTO | Cuadrilla Pavimento: 1 Encargado + 2 Rastrilleros + 1 Ligador + 6 Ayudantes | jor | 0.03 | 859739 | 25792.17
Importe de Mano de Obra |  | 2.6118 |  | SUBTOTAL | 25792
Clave | Herramienta | Unidad | Cantidad | V/Unitario | V/Total
HERRAMIENTA MENOR | Herramienta menor | (%)mo | 0.05 | 25792 | 1289.6
Importe de Herramienta |  | 0.13063 |  | SUBTOTAL | 1290
Clave | Equipo | Unidad | Cantidad | V/Unitario | V/Total
FINISHER | Finisher Black Nouse 1500 + Operador + Combustible | hr | 0.08 | 221636 | 17730.88
COMPACT ROD+OPE+COMB | Compactador Rodillo DD-24 + Operador + Combustible | día | 0.08 | 146666 | 11733.28
Importe de Equipo |  | 2.9836 |  | SUBTOTAL | 29464
Clave | Auxiliares | Unidad | Cantidad | V/Unitario | V/Total
TRANSPORTE MAQUINARI | Transporte de maquinaria pesada | global | 1 | 11262 | 11262
Importe de Auxiliares |  | 1.1404 |  | SUBTOTAL | 11262
P R E C I O U N I T A R I O |  |  |  | 987516
ANALISIS DE PRECIOS UNITARIOS
Suministro y aplicación de microaglomerado F-13 e=0.038m, para pavimento ( de 0- 50 m3). Compactada con medios mecánicos según normas para la construcción de pavimentos del INVIAS. Incluye todo lo necesario para su correcta construcción y funcionamiento. La excavación, la base y la emulsión asfáltica se pagan por su respectivo ítem.medido por topografía. |  |  |  | No. Item | Unidad
|  |  |  | 14.1.7 | m3
Clave | Materiales | Unidad | Cantidad | V/Unitario | V/Total
LIGA PAVIMENTOS | Liga pavimentos | kg | 4.04 | 2634 | 10641.36
MICROAGLOMER ASF F13 | Microaglomerado F-13 tipo II | Tn | 2.3634 | 375745 | 888035.733
TRANSPORTE VOLQUETA | Transporte de material en volqueta m3 - km. | m3 | 1.01 | 24300 | 24543
Importe de Materiales |  | 93.1578 |  | SUBTOTAL | 923220
Clave | Mano de Obra | Unidad | Cantidad | V/Unitario | V/Total
CUADRILLA PAVIMENTO | Cuadrilla Pavimento: 1 Encargado + 2 Rastrilleros + 1 Ligador + 6 Ayudantes | jor | 0.03 | 859739 | 25792.17
Importe de Mano de Obra |  | 2.6026 |  | SUBTOTAL | 25792
Clave | Herramienta | Unidad | Cantidad | V/Unitario | V/Total
HERRAMIENTA MENOR | Herramienta menor | (%)mo | 0.05 | 25792 | 1289.6
Importe de Herramienta |  | 0.13017 |  | SUBTOTAL | 1290
Clave | Equipo | Unidad | Cantidad | V/Unitario | V/Total
FINISHER | Finisher Black Nouse 1500 + Operador + Combustible | hr | 0.08 | 221636 | 17730.88
COMPACT ROD+OPE+COMB | Compactador Rodillo DD-24 + Operador + Combustible | día | 0.08 | 146666 | 11733.28
Importe de Equipo |  | 2.9731 |  | SUBTOTAL | 29464
Clave | Auxiliares | Unidad | Cantidad | V/Unitario | V/Total
TRANSPORTE MAQUINARI | Transporte de maquinaria pesada | global | 1 | 11262 | 11262
Importe de Auxiliares |  | 1.1364 |  | SUBTOTAL | 11262
P R E C I O U N I T A R I O |  |  |  | 991028
ANALISIS DE PRECIOS UNITARIOS
Suministro, transporte y colocación de mezcla asfáltica en caliente TIPO MSC-19 e= 0.07m para pavimento (de 0 - 50 m3). Compactada con medios mecánicos según normas para la construcción de pavimentos del INVIAS. Incluye todo lo necesario para su correcta construcción y funcionamiento. La excavación, la base y la emulsión asfáltica se pagan por su respectivo ítem. |  |  |  | No. Item | Unidad
|  |  |  | 14.1.8 | m3
Clave | Materiales | Unidad | Cantidad | V/Unitario | V/Total
LIGA PAVIMENTOS | Liga pavimentos | kg | 4.04 | 2634 | 10641.36
MEZCLA MSC-19 | Mezcla asfáltica MSC-19 | Tn | 2.3634 | 273323 | 645971.5782
TRANSPORTE VOLQUETA | Transporte de material en volqueta m3 - km. | m3 | 1.01 | 24300 | 24543
Importe de Materiales |  | 90.9464 |  | SUBTOTAL | 681156
Clave | Mano de Obra | Unidad | Cantidad | V/Unitario | V/Total
CUADRILLA PAVIMENTO | Cuadrilla Pavimento: 1 Encargado + 2 Rastrilleros + 1 Ligador + 6 Ayudantes | jor | 0.03 | 859739 | 25792.17
Importe de Mano de Obra |  | 3.4437 |  | SUBTOTAL | 25792
Clave | Herramienta | Unidad | Cantidad | V/Unitario | V/Total
HERRAMIENTA MENOR | Herramienta menor | (%)mo | 0.05 | 25792 | 1289.6
Importe de Herramienta |  | 0.17224 |  | SUBTOTAL | 1290
Clave | Equipo | Unidad | Cantidad | V/Unitario | V/Total
FINISHER | Finisher Black Nouse 1500 + Operador + Combustible | hr | 0.08 | 221636 | 17730.88
COMPACT ROD+OPE+COMB | Compactador Rodillo DD-24 + Operador + Combustible | día | 0.08 | 146666 | 11733.28
Importe de Equipo |  | 3.934 |  | SUBTOTAL | 29464
Clave | Auxiliares | Unidad | Cantidad | V/Unitario | V/Total
TRANSPORTE MAQUINARI | Transporte de maquinaria pesada | global | 1 | 11262 | 11262
Importe de Auxiliares |  | 1.5037 |  | SUBTOTAL | 11262
P R E C I O U N I T A R I O |  |  |  | 748964
ANALISIS DE PRECIOS UNITARIOS
Colocación de topellantas prefabricados de 25 x 60 cm. sin pintar. Incluye el suministro y transporte de los topellantas, mortero de pega 1:5 y aditivo tipo Sikadur 32 o equivalente ( adhesivo epóxico para pega de concreto nuevo o endurecido a una dosificación de 0.08 kg/un) y todos los demás elementos necesarios para su correcta instalación y funcionamiento. |  |  |  | No. Item | Unidad
|  |  |  | 14.1.9 | un
Clave | Materiales | Unidad | Cantidad | V/Unitario | V/Total
TOPELLAN 11X25X60 | Topellanta prefabricado sin pintar de 11x25x60 cm. | un | 1 | 24341 | 24341
SIKADUR 32PRIMER | Sikadur 32 Primer, Imprimante y punete de adherencia para concreto. Presentacion: Rendimiento: 600gr/m2 | kg | 0.0935 | 98350 | 9195.725
MORTERO 1:5 | Mortero 1:5 en obra | m3 | 0.01134 | 297759 | 3376.5871
Importe de Materiales |  | 75.2717 |  | SUBTOTAL | 36914
Clave | Mano de Obra | Unidad | Cantidad | V/Unitario | V/Total
CUAD 1OF+1AYU O.N. | Cuadrilla 1Of + 1 Ay Obra Negra | jor | 0.05784 | 184277 | 10658.5817
Importe de Mano de Obra |  | 21.7349 |  | SUBTOTAL | 10659
Clave | Herramienta | Unidad | Cantidad | V/Unitario | V/Total
HERRAMIENTA MENOR | Herramienta menor | (%)mo | 0.05 | 10659 | 532.95
Importe de Herramienta |  | 1.0868 |  | SUBTOTAL | 533
Clave | Auxiliares | Unidad | Cantidad | V/Unitario | V/Total
TRANSPORTE INT MATER | Transporte interno de materiales | un | 0.437 | 2140 | 935.18
Importe de Auxiliares |  | 1.9066 |  | SUBTOTAL | 935
P R E C I O U N I T A R I O |  |  |  | 49041
ANALISIS DE PRECIOS UNITARIOS
Suministro, transporte y colocación de subbase granular de máximo Ø 2½", reacomodado con medios mecánicos y compactado al 100% mínimo del ensayo del proctor modificado según normas para la construcción de pavimentos del INVIAS. Incluye todo lo necesario para su correcta construcción y funcionamiento. Su medida será tomada en sitio ya compactado. |  |  |  | No. Item | Unidad
|  |  |  | 14.1.10 | m3
Clave | Materiales | Unidad | Cantidad | V/Unitario | V/Total
SUBBASE GRANULAR+TT1 | Sub base granular (Area Metropolitana) con transporte | m3 | 1.3 | 76715 | 99729.5
Importe de Materiales |  | 78.4325 |  | SUBTOTAL | 99730
Clave | Mano de Obra | Unidad | Cantidad | V/Unitario | V/Total
CUAD 1OF+1AYU O.N. | Cuadrilla 1Of + 1 Ay Obra Negra | jor | 0.075 | 184277 | 13820.775
Importe de Mano de Obra |  | 10.8695 |  | SUBTOTAL | 13821
Clave | Herramienta | Unidad | Cantidad | V/Unitario | V/Total
HERRAMIENTA MENOR | Herramienta menor | (%)mo | 0.05 | 13821 | 691.05
Importe de Herramienta |  | 0.54344 |  | SUBTOTAL | 691
Clave | Equipo | Unidad | Cantidad | V/Unitario | V/Total
MOTONIVELADORA | Motoniveladora | hr | 0.05 | 168975 | 8448.75
COMPACT SD70 | Compactador SD70 | hr | 0.05 | 89250 | 4462.5
Importe de Equipo |  | 10.1546 |  | SUBTOTAL | 12912
P R E C I O U N I T A R I O |  |  |  | 127154
ANALISIS DE PRECIOS UNITARIOS
Suministro, transporte y colocación de emulsión asfáltica catiónica de rompimiento lento C.R.L. para imprimación de superficie a pavimentar según normas para la construcción de pavimentos del INVIAS. Incluye todo lo necesario para su correcta construcción y funcionamiento. |  |  |  | No. Item | Unidad
|  |  |  | 14.1.11 | m2
Clave | Materiales | Unidad | Cantidad | V/Unitario | V/Total
EMULSION ROMPI LENTO | Emulsión de rompimiento lento | lt | 0.66 | 1661 | 1096.26
Importe de Materiales |  | 33.4248 |  | SUBTOTAL | 1096
Clave | Mano de Obra | Unidad | Cantidad | V/Unitario | V/Total
AYUDANTE ENTENDIDO | Ayudante entendido | jor | 0.01667 | 81901 | 1365.2897
Importe de Mano de Obra |  | 41.6285 |  | SUBTOTAL | 1365
Clave | Herramienta | Unidad | Cantidad | V/Unitario | V/Total
HERRAMIENTA MENOR | Herramienta menor | (%)mo | 0.05 | 1365 | 68.25
Importe de Herramienta |  | 2.0738 |  | SUBTOTAL | 68
Clave | Equipo | Unidad | Cantidad | V/Unitario | V/Total
CARRO TANQUE | Carro tanque para aspersión de imprimación | hr | 0.01667 | 45000 | 750.15
Importe de Equipo |  | 22.8728 |  | SUBTOTAL | 750
P R E C I O U N I T A R I O |  |  |  | 3279
ANALISIS DE PRECIOS UNITARIOS
Suministro, colocación y anclaje de DEFENSA VIAL. Comprende tramo recto, tramo curvo, poste o paral, tramo terminal, tornillos galvanizados, tuercas, arandelas, anclaje, pintura de cara expuesta de defensa y paral completo (pintura 18 negra aplicada con pistola, anticorrosivo 10-070 y 13-350) y todos los demás elementos necesarios para su correcta construcción. Según diseño. |  |  |  | No. Item | Unidad
|  |  |  | 14.1.12 | m
Clave | Materiales | Unidad | Cantidad | V/Unitario | V/Total
DEFENSA VIAL | Defensa vial. Comprende tramo recto, tramo curvo, poste o paral, tramo terminal, tornillos galvanizados, tuercas, arandelas, anclaje, pintura de cara expuesta de defensa y paral completo (pintura 18 negra aplicada con pistola, anticorrosivo 10-070 y 13-350). | m | 1 | 160500 | 160500
Importe de Materiales |  | 66.6531 |  | SUBTOTAL | 160500
Clave | Mano de Obra | Unidad | Cantidad | V/Unitario | V/Total
CUAD 1OF+1AYU O.N. | Cuadrilla 1Of + 1 Ay Obra Negra | jor | 0.415 | 184277 | 76474.955
Importe de Mano de Obra |  | 31.7589 |  | SUBTOTAL | 76475
Clave | Herramienta | Unidad | Cantidad | V/Unitario | V/Total
HERRAMIENTA MENOR | Herramienta menor | (%)mo | 0.05 | 76475 | 3823.75
Importe de Herramienta |  | 1.588 |  | SUBTOTAL | 3824
P R E C I O U N I T A R I O |  |  |  | 240799
ANALISIS DE PRECIOS UNITARIOS
Reinstalación y pulida de DEFENSA VIAL. Comprende tramo recto, tramo curvo, poste o paral, tramo terminal, tornillos galvanizados, tuercas, arandelas, anclaje. |  |  |  | No. Item | Unidad
|  |  |  | 14.1.13 | m
Clave | Materiales | Unidad | Cantidad | V/Unitario | V/Total
TORNILLOMETALICOS3/8 | Tornillos metalicos de 3/8" | un | 2 | 1500 | 3000
PINTURA ANTICORROSIV | Pintura anticorrosivo gris. Pintuco | gln | 0.13468 | 40500 | 5454.54
LIJA 400 | Lija de agua 400 | un | 0.58791 | 1110 | 652.5801
Importe de Materiales |  | 26.4821 |  | SUBTOTAL | 9108
Clave | Mano de Obra | Unidad | Cantidad | V/Unitario | V/Total
CUAD 1OF+1AYU O.N. | Cuadrilla 1Of + 1 Ay Obra Negra | jor | 0.13068 | 184277 | 24081.3184
Importe de Mano de Obra |  | 70.0172 |  | SUBTOTAL | 24081
Clave | Herramienta | Unidad | Cantidad | V/Unitario | V/Total
HERRAMIENTA MENOR | Herramienta menor | (%)mo | 0.05 | 24081 | 1204.05
Importe de Herramienta |  | 3.5007 |  | SUBTOTAL | 1204
P R E C I O U N I T A R I O |  |  |  | 34393
ANALISIS DE PRECIOS UNITARIOS
Suministro e instalación de marcas viales con material plástico en frío con resistencia al deslizamiento (flechas direccionales, flechas de fin de carril, textos, pares, triángulos ceda el paso, diamantes ceda el paso, textos de zona, pictograma de zona escolar entre otros). Incluye alúmina antideslizante. |  |  |  | No. Item | Unidad
|  |  |  | 14.2.1.1 | m2
Clave | Materiales | Unidad | Cantidad | V/Unitario | V/Total
PLASTICO EN FRIO | Plastico en frio con resistencia al deslizamiento | galón | 0.33 | 121875 | 40218.75
MICROESFERA VIDRIO | Microesfera de vidrio | kg | 0.36 | 10685 | 3846.6
Importe de Materiales |  | 76.7834 |  | SUBTOTAL | 44066
Clave | Mano de Obra | Unidad | Cantidad | V/Unitario | V/Total
AYUDANTE RASO | Ayudante raso | jor | 0.09333 | 67276 | 6278.8691
OFICIAL OBRA NEGRA | Oficial Obra Negra | jor | 0.02223 | 117001 | 2600.9322
Importe de Mano de Obra |  | 15.4731 |  | SUBTOTAL | 8880
Clave | Herramienta | Unidad | Cantidad | V/Unitario | V/Total
HERRAMIENTA MENOR | Herramienta menor | (%)mo | 0.05 | 8880 | 444
Importe de Herramienta |  | 0.77365 |  | SUBTOTAL | 444
Clave | Equipo | Unidad | Cantidad | V/Unitario | V/Total
CAMTUR | Carro turbo | hora | 0.02222 | 55000 | 1222.1
CARRDEL | Carro delineador | hora | 0.02222 | 125000 | 2777.5
Importe de Equipo |  | 6.9699 |  | SUBTOTAL | 4000
P R E C I O U N I T A R I O |  |  |  | 57390
ANALISIS DE PRECIOS UNITARIOS
Suministro e instalación de marcas viales con material plástico en frío con resistencia al deslizamiento , Incluye alúmina antideslizante. LINEA BLANCA O AMARILLA, Canalización continua o segmentada (12cm) |  |  |  | No. Item | Unidad
|  |  |  | 14.2.1.2 | m
Clave | Materiales | Unidad | Cantidad | V/Unitario | V/Total
PLASTICO EN FRIO | Plastico en frio con resistencia al deslizamiento | galón | 0.03429 | 121875 | 4179.0938
MICROESFERA VIDRIO | Microesfera de vidrio | kg | 0.07 | 10685 | 747.95
Importe de Materiales |  | 80.4671 |  | SUBTOTAL | 4927
Clave | Mano de Obra | Unidad | Cantidad | V/Unitario | V/Total
AYUDANTE RASO | Ayudante raso | jor | 0.00419 | 67276 | 281.8864
Importe de Mano de Obra |  | 4.6056 |  | SUBTOTAL | 282
Clave | Herramienta | Unidad | Cantidad | V/Unitario | V/Total
HERRAMIENTA MENOR | Herramienta menor | (%)mo | 0.05 | 282 | 14.1
Importe de Herramienta |  | 0.22865 |  | SUBTOTAL | 14
Clave | Equipo | Unidad | Cantidad | V/Unitario | V/Total
CARRDEL | Carro delineador | hora | 0.005 | 125000 | 625
CAMTUR | Carro turbo | hora | 0.005 | 55000 | 275
Importe de Equipo |  | 14.6987 |  | SUBTOTAL | 900
P R E C I O U N I T A R I O |  |  |  | 6123
ANALISIS DE PRECIOS UNITARIOS
Suministro y aplicación de pintura plástico en frío doble componente, para demarcación vial horizontal de LINEA DE 0,40 m para pasos peatonales, lineas de resalto, líneas de pare, cebra, linea de bloqueo, etc. |  |  |  | No. Item | Unidad
|  |  |  | 14.2.1.3 | m
Clave | Materiales | Unidad | Cantidad | V/Unitario | V/Total
PLASTICO EN FRIO | Plastico en frio con resistencia al deslizamiento | galón | 0.08 | 121875 | 9750
MICROESFERA VIDRIO | Microesfera de vidrio | kg | 0.3 | 10685 | 3205.5
Importe de Materiales |  | 53.804 |  | SUBTOTAL | 12956
Clave | Mano de Obra | Unidad | Cantidad | V/Unitario | V/Total
AYUDANTE RASO | Ayudante raso | jor | 0.09333 | 67276 | 6278.8691
OFICIAL OBRA NEGRA | Oficial Obra Negra | jor | 0.02223 | 117001 | 2600.9322
Importe de Mano de Obra |  | 36.8771 |  | SUBTOTAL | 8880
Clave | Herramienta | Unidad | Cantidad | V/Unitario | V/Total
HERRAMIENTA MENOR | Herramienta menor | (%)mo | 0.05 | 8880 | 444
Importe de Herramienta |  | 1.8439 |  | SUBTOTAL | 444
Clave | Equipo | Unidad | Cantidad | V/Unitario | V/Total
CARRDEL | Carro delineador | hora | 0.01 | 125000 | 1250
CAMTUR | Carro turbo | hora | 0.01 | 55000 | 550
Importe de Equipo |  | 7.4751 |  | SUBTOTAL | 1800
P R E C I O U N I T A R I O |  |  |  | 24080
ANALISIS DE PRECIOS UNITARIOS
Suministro e instalación de tachas reflectivas: Tacha reflectiva de 10*10 en material plástico con dos caras reflectivas color blanco de 2,5 cm de altura. Incluye suministro e instalación y todo lo necesario para su correcta ejecución. Debe cumplir el artículo 701 - 07 de INVIAS |  |  |  | No. Item | Unidad
|  |  |  | 14.2.1.4 | un
Clave | Materiales | Unidad | Cantidad | V/Unitario | V/Total
TACHA REFLECTIVA | Tacha reflectiva | un | 1 | 10843 | 10843
PEGANTE EPOXICO | Pegante epoxico | un | 0.01 | 59495 | 594.95
Importe de Materiales |  | 63.8566 |  | SUBTOTAL | 11438
Clave | Mano de Obra | Unidad | Cantidad | V/Unitario | V/Total
CUAD 1OF+1AYU O.N. | Cuadrilla 1Of + 1 Ay Obra Negra | jor | 0.03346 | 184277 | 6165.9084
Importe de Mano de Obra |  | 34.4238 |  | SUBTOTAL | 6166
Clave | Herramienta | Unidad | Cantidad | V/Unitario | V/Total
HERRAMIENTA MENOR | Herramienta menor | (%)mo | 0.05 | 6166 | 308.3
Importe de Herramienta |  | 1.7195 |  | SUBTOTAL | 308
P R E C I O U N I T A R I O |  |  |  | 17912
ANALISIS DE PRECIOS UNITARIOS
Suministro e instalación de tachas reflectivas: Tachon reflectivo de 40 en material plástico con dos caras reflectivas a. Incluye suministro e instalación y todo lo necesario para su correcta ejecución. Debe cumplir normas vigentes de INVIAS |  |  |  | No. Item | Unidad
|  |  |  | 14.2.1.5 | un
Clave | Materiales | Unidad | Cantidad | V/Unitario | V/Total
TACHON DE 40 CM | Tachon de 40 cm | un | 1 | 36352 | 36352
ANCLEJE TACHON | Elemento de anclaje tachon | un | 4 | 2000 | 8000
PEGANTE EPOXICO | Pegante epoxico | un | 0.01 | 59495 | 594.95
Importe de Materiales |  | 69.9064 |  | SUBTOTAL | 44947
Clave | Mano de Obra | Unidad | Cantidad | V/Unitario | V/Total
CUAD 1OF+1AYU O.N. | Cuadrilla 1Of + 1 Ay Obra Negra | jor | 0.1 | 184277 | 18427.7
Importe de Mano de Obra |  | 28.6612 |  | SUBTOTAL | 18428
Clave | Herramienta | Unidad | Cantidad | V/Unitario | V/Total
HERRAMIENTA MENOR | Herramienta menor | (%)mo | 0.05 | 18428 | 921.4
Importe de Herramienta |  | 1.4324 |  | SUBTOTAL | 921
P R E C I O U N I T A R I O |  |  |  | 64296
ANALISIS DE PRECIOS UNITARIOS
Suministro y aplicación de recubrimiento y demarcación vial, franjas para, CRUCES, MARCAR INICIOS Y FIN DE CICLORRUTA de ancho, COLOR ROJO, segùn diseño, en material plástico en frío, antideslizante, y reflectivo, incluye una línea de separación de carriles discontinua amarillas de 0.12m. |  |  |  | No. Item | Unidad
|  |  |  | 14.2.1.6 | m2
Clave | Materiales | Unidad | Cantidad | V/Unitario | V/Total
PLASTICO EN FRIO | Plastico en frio con resistencia al deslizamiento | galón | 0.32181 | 121875 | 39220.5938
MICROESFERA VIDRIO | Microesfera de vidrio | kg | 0.2 | 10685 | 2137
Importe de Materiales |  | 68.1272 |  | SUBTOTAL | 41358
Clave | Mano de Obra | Unidad | Cantidad | V/Unitario | V/Total
AYUDANTE RASO | Ayudante raso | jor | 0.1 | 67276 | 6727.6
OFICIAL OBRA NEGRA | Oficial Obra Negra | jor | 0.1 | 117001 | 11700.1
Importe de Mano de Obra |  | 30.3556 |  | SUBTOTAL | 18428
Clave | Herramienta | Unidad | Cantidad | V/Unitario | V/Total
HERRAMIENTA MENOR | Herramienta menor | (%)mo | 0.05 | 18428 | 921.4
Importe de Herramienta |  | 1.5171 |  | SUBTOTAL | 921
P R E C I O U N I T A R I O |  |  |  | 60707
ANALISIS DE PRECIOS UNITARIOS
Suministro y aplicación de recubrimiento y demarcación vial, para RESALTOS, COLOR AMARILLO de 2,20m de ancho en material plástico en frío, antideslizante, y reflectivo. |  |  |  | No. Item | Unidad
|  |  |  | 14.2.1.7 | m2
Clave | Materiales | Unidad | Cantidad | V/Unitario | V/Total
PLASTICO EN FRIO | Plastico en frio con resistencia al deslizamiento | galón | 0.32181 | 121875 | 39220.5938
MICROESFERA VIDRIO | Microesfera de vidrio | kg | 0.2 | 10685 | 2137
Importe de Materiales |  | 68.1272 |  | SUBTOTAL | 41358
Clave | Mano de Obra | Unidad | Cantidad | V/Unitario | V/Total
AYUDANTE RASO | Ayudante raso | jor | 0.1 | 67276 | 6727.6
OFICIAL OBRA NEGRA | Oficial Obra Negra | jor | 0.1 | 117001 | 11700.1
Importe de Mano de Obra |  | 30.3556 |  | SUBTOTAL | 18428
Clave | Herramienta | Unidad | Cantidad | V/Unitario | V/Total
HERRAMIENTA MENOR | Herramienta menor | (%)mo | 0.05 | 18428 | 921.4
Importe de Herramienta |  | 1.5171 |  | SUBTOTAL | 921
P R E C I O U N I T A R I O |  |  |  | 60707
ANALISIS DE PRECIOS UNITARIOS
BORRADO DE MARCAS VIALES con maquina abrasiva. |  |  |  | No. Item | Unidad
|  |  |  | 14.2.1.8 | m2
Clave | Materiales | Unidad | Cantidad | V/Unitario | V/Total
BORRAD | Borrado de marca viales con maquina abrasiva | m2 | 1 | 62496 | 62496
Importe de Materiales |  | 100 |  | SUBTOTAL | 62496
P R E C I O U N I T A R I O |  |  |  | 62496
ANALISIS DE PRECIOS UNITARIOS
Suministro, transporte e instalación de delimitador en carril armadillo, en caucho (82x20x13 cm). Incluye todo lo necesario para su correcta ejecución. |  |  |  | No. Item | Unidad
|  |  |  | 14.2.1.9 | un
Clave | Materiales | Unidad | Cantidad | V/Unitario | V/Total
DELIM ARM | Delimitador de carril armadillo (82x20x12 cm) | un | 1 | 144681 | 144681
ANCLAJE SEGR | Elemento anclaje segregador | un | 3 | 2500 | 7500
PEGANTE EPOXICO | Pegante epoxico | un | 0.01 | 59495 | 594.95
Importe de Materiales |  | 86.3322 |  | SUBTOTAL | 152776
Clave | Mano de Obra | Unidad | Cantidad | V/Unitario | V/Total
CUAD 1OF+1AYU O.N. | Cuadrilla 1Of + 1 Ay Obra Negra | jor | 0.125 | 184277 | 23034.625
Importe de Mano de Obra |  | 13.0168 |  | SUBTOTAL | 23035
Clave | Herramienta | Unidad | Cantidad | V/Unitario | V/Total
HERRAMIENTA MENOR | Herramienta menor | (%)mo | 0.05 | 23035 | 1151.75
Importe de Herramienta |  | 0.65098 |  | SUBTOTAL | 1152
P R E C I O U N I T A R I O |  |  |  | 176963
ANALISIS DE PRECIOS UNITARIOS
Suministro, transporte e instalación de delimitador en carril amarillo, en caucho (100x15x5 cm). Incluye todo lo necesario para su correcta ejecución. |  |  |  | No. Item | Unidad
|  |  |  | 14.2.1.10 | un
Clave | Materiales | Unidad | Cantidad | V/Unitario | V/Total
DELIM PROINBAL | Delimitador carril amarillo (100x15x5 cm) | un | 1 | 124831 | 124831
ANCLAJE SEGR | Elemento anclaje segregador | un | 3 | 2500 | 7500
PEGANTE EPOXICO | Pegante epoxico | un | 0.011 | 59495 | 654.445
Importe de Materiales |  | 84.6111 |  | SUBTOTAL | 132985
Clave | Mano de Obra | Unidad | Cantidad | V/Unitario | V/Total
CUAD 1OF+1AYU O.N. | Cuadrilla 1Of + 1 Ay Obra Negra | jor | 0.125 | 184277 | 23034.625
Importe de Mano de Obra |  | 14.6559 |  | SUBTOTAL | 23035
Clave | Herramienta | Unidad | Cantidad | V/Unitario | V/Total
HERRAMIENTA MENOR | Herramienta menor | (%)mo | 0.05 | 23035 | 1151.75
Importe de Herramienta |  | 0.73295 |  | SUBTOTAL | 1152
P R E C I O U N I T A R I O |  |  |  | 157172
ANALISIS DE PRECIOS UNITARIOS
Demarcación guía táctil en la vía con plástico en frio de conjunto de cuatro líneas de 30 mm de ancho por 5,0 mm de espesor, separadas 70 mm |  |  |  | No. Item | Unidad
|  |  |  | 14.2.1.11 | m
Clave | Materiales | Unidad | Cantidad | V/Unitario | V/Total
PLASTICO EN FRIO | Plastico en frio con resistencia al deslizamiento | galón | 0.15 | 121875 | 18281.25
PLANTILLAS GIA | Plantillas | gl | 1 | 3400 | 3400
Importe de Materiales |  | 67.9144 |  | SUBTOTAL | 21681
Clave | Mano de Obra | Unidad | Cantidad | V/Unitario | V/Total
CUAD 1OF+1AYU O.B. | Cuadrilla 1Of Obra Blanca+ 1 Ay Entendido | jor | 0.033 | 222303 | 7335.999
Importe de Mano de Obra |  | 22.9796 |  | SUBTOTAL | 7336
Clave | Herramienta | Unidad | Cantidad | V/Unitario | V/Total
HERRAMIENTA MENOR | Herramienta menor | (%)mo | 0.05 | 7336 | 366.8
Importe de Herramienta |  | 1.1496 |  | SUBTOTAL | 367
Clave | Equipo | Unidad | Cantidad | V/Unitario | V/Total
CAMION | Camión | día | 0.012 | 170000 | 2040
EQUIPO LIMPIEZA | Equipo de limpieza (soplador) | dia | 0.05 | 10000 | 500
Importe de Equipo |  | 7.9564 |  | SUBTOTAL | 2540
P R E C I O U N I T A R I O |  |  |  | 31924
ANALISIS DE PRECIOS UNITARIOS
Suministro transporte e instalación de Boya plástica de 20cm x 20cm x 5cm modelo tortuga, Incluye pernos y todo lo necesario para su correcta instalación y funcionamiento |  |  |  | No. Item | Unidad
|  |  |  | 14.2.1.12 | un
Clave | Materiales | Unidad | Cantidad | V/Unitario | V/Total
PEGANTE EPOXICO | Pegante epoxico | un | 0.01 | 59495 | 594.95
BOYA | Boya plastica de 20cm x 20cm x 5cm modelo tortuga | un | 1 | 32189 | 32189
CAMION | Camión | día | 0.01667 | 170000 | 2833.9
CHAZO | Chazo expansivo | un | 4 | 800 | 3200
Importe de Materiales |  | 88.9199 |  | SUBTOTAL | 38818
Clave | Mano de Obra | Unidad | Cantidad | V/Unitario | V/Total
CUAD 1OF+1AYU O.N. | Cuadrilla 1Of + 1 Ay Obra Negra | jor | 0.025 | 184277 | 4606.925
Importe de Mano de Obra |  | 10.5532 |  | SUBTOTAL | 4607
Clave | Herramienta | Unidad | Cantidad | V/Unitario | V/Total
HERRAMIENTA MENOR | Herramienta menor | (%)mo | 0.05 | 4607 | 230.35
Importe de Herramienta |  | 0.52686 |  | SUBTOTAL | 230
P R E C I O U N I T A R I O |  |  |  | 43655
ANALISIS DE PRECIOS UNITARIOS
Suministro e instalación de delimitador de carril, Tachón Plástico Amarillo de (40x15x8cm) en material plástico rígido con reflectivos micro-prismáticos 3M 3 insertados y 4 autoadhesivos distribuidos en las 4 caras. Incluye 2 pernos y todo lo necesario para su correcta ejecución. Debe cumplir normas vigentes de INVIAS. |  |  |  | No. Item | Unidad
|  |  |  | 14.2.1.13 | un
Clave | Materiales | Unidad | Cantidad | V/Unitario | V/Total
TACHON AMARILLO 40 | Tachon Amarillo de 40 x 15 x 8 cm con reflectivos incluye 2 pernos | UN | 1 | 38000 | 38000
ANCLEJE TACHON | Elemento de anclaje tachon | un | 1 | 2000 | 2000
PEGANTE EPOXICO | Pegante epoxico | un | 0.01 | 59495 | 594.95
Importe de Materiales |  | 58.604 |  | SUBTOTAL | 40595
Clave | Mano de Obra | Unidad | Cantidad | V/Unitario | V/Total
CUAD 1OF+1AYU O.N. | Cuadrilla 1Of + 1 Ay Obra Negra | jor | 0.13714 | 184277 | 25271.7478
Importe de Mano de Obra |  | 36.4833 |  | SUBTOTAL | 25272
Clave | Herramienta | Unidad | Cantidad | V/Unitario | V/Total
HERRAMIENTA MENOR | Herramienta menor | (%)mo | 0.05 | 25272 | 1263.6
Importe de Herramienta |  | 1.8247 |  | SUBTOTAL | 1264
Clave | Equipo | Unidad | Cantidad | V/Unitario | V/Total
ROTOMARTILLO SDS MAX | Rotomartillo SDS Max. Incluye transporte. | día | 0.05 | 42770 | 2138.5
Importe de Equipo |  | 3.0879 |  | SUBTOTAL | 2139
P R E C I O U N I T A R I O |  |  |  | 69270
ANALISIS DE PRECIOS UNITARIOS
Suministro e instalación de señalización vertical tipo SP - Preventivas de 0.75 x 0.75 m, según normas y especificaciones del ministerio de vías y transportes. Incluye suministro, transporte, parales, aviso y anclajes, previa aprobación por parte de la Interventoría.y todo lo necesario para su correcta instalación. |  |  |  | No. Item | Unidad
|  |  |  | 14.2.2.1 | un
Clave | Materiales | Unidad | Cantidad | V/Unitario | V/Total
MATERIALES AVISO | Avisos según especificaciones INVIAS, incluye transporte | un | 1 | 290012 | 290012
CONCRE OBRA 21MPA | Concreto de 21 Mpa preparado en obra (3000PSI) | m3 | 0.06142 | 405694 | 24917.7255
Importe de Materiales |  | 88.7882 |  | SUBTOTAL | 314930
Clave | Mano de Obra | Unidad | Cantidad | V/Unitario | V/Total
CUAD 1OF+1AYU O.N. | Cuadrilla 1Of + 1 Ay Obra Negra | jor | 0.2 | 184277 | 36855.4
Importe de Mano de Obra |  | 10.3905 |  | SUBTOTAL | 36855
Clave | Herramienta | Unidad | Cantidad | V/Unitario | V/Total
HERRAMIENTA MENOR | Herramienta menor | (%)mo | 0.05 | 36855 | 1842.75
Importe de Herramienta |  | 0.5196 |  | SUBTOTAL | 1843
Clave | Auxiliares | Unidad | Cantidad | V/Unitario | V/Total
TRANSPORTE INT MATER | Transporte interno de materiales | un | 0.5 | 2140 | 1070
Importe de Auxiliares |  | 0.30167 |  | SUBTOTAL | 1070
P R E C I O U N I T A R I O |  |  |  | 354698
ANALISIS DE PRECIOS UNITARIOS
Suministro e instalación de señalización vertical tipo SR - Reglamentaria de 0.75 x 0.75 m, según normas y especificaciones del ministerio de vías y transportes. Incluye suministro, transporte, parales, aviso y anclajes, previa aprobación por parte de la Interventoría.y todo lo necesario para su correcta instalación. |  |  |  | No. Item | Unidad
|  |  |  | 14.2.2.2 | un
Clave | Materiales | Unidad | Cantidad | V/Unitario | V/Total
MATERIALES AVISO | Avisos según especificaciones INVIAS, incluye transporte | un | 1 | 290012 | 290012
CONCRE OBRA 21MPA | Concreto de 21 Mpa preparado en obra (3000PSI) | m3 | 0.06142 | 405694 | 24917.7255
Importe de Materiales |  | 88.7882 |  | SUBTOTAL | 314930
Clave | Mano de Obra | Unidad | Cantidad | V/Unitario | V/Total
CUAD 1OF+1AYU O.N. | Cuadrilla 1Of + 1 Ay Obra Negra | jor | 0.2 | 184277 | 36855.4
Importe de Mano de Obra |  | 10.3905 |  | SUBTOTAL | 36855
Clave | Herramienta | Unidad | Cantidad | V/Unitario | V/Total
HERRAMIENTA MENOR | Herramienta menor | (%)mo | 0.05 | 36855 | 1842.75
Importe de Herramienta |  | 0.5196 |  | SUBTOTAL | 1843
Clave | Auxiliares | Unidad | Cantidad | V/Unitario | V/Total
TRANSPORTE INT MATER | Transporte interno de materiales | un | 0.5 | 2140 | 1070
Importe de Auxiliares |  | 0.30167 |  | SUBTOTAL | 1070
P R E C I O U N I T A R I O |  |  |  | 354698
ANALISIS DE PRECIOS UNITARIOS
Suministro e instalación de señalización vertical tipo SI - informativas de 0.90 x 0.90 m, según normas y especificaciones del ministerio de vías y transportes. Incluye suministro, transporte, parales, aviso y anclajes, previa aprobación por parte de la Interventoría.y todo lo necesario para su correcta instalación. |  |  |  | No. Item | Unidad
|  |  |  | 14.2.2.3 | un
Clave | Materiales | Unidad | Cantidad | V/Unitario | V/Total
SI90*90 | Señal vertical tipo SI-SR-SP 90 x 90 cm | un | 1 | 311115 | 311115
CONCRE OBRA 21MPA | Concreto de 21 Mpa preparado en obra (3000PSI) | m3 | 0.149 | 405694 | 60448.406
Importe de Materiales |  | 83.3107 |  | SUBTOTAL | 371563
Clave | Mano de Obra | Unidad | Cantidad | V/Unitario | V/Total
CUAD 1OF+1AYU O.N. | Cuadrilla 1Of + 1 Ay Obra Negra | jor | 0.37916 | 184277 | 69870.4673
Importe de Mano de Obra |  | 15.666 |  | SUBTOTAL | 69870
Clave | Herramienta | Unidad | Cantidad | V/Unitario | V/Total
HERRAMIENTA MENOR | Herramienta menor | (%)mo | 0.05 | 69870 | 3493.5
Importe de Herramienta |  | 0.78341 |  | SUBTOTAL | 3494
Clave | Auxiliares | Unidad | Cantidad | V/Unitario | V/Total
TRANSPORTE INT MATER | Transporte interno de materiales | un | 0.5 | 2140 | 1070
Importe de Auxiliares |  | 0.23991 |  | SUBTOTAL | 1070
P R E C I O U N I T A R I O |  |  |  | 445997
ANALISIS DE PRECIOS UNITARIOS
Suministro e instalación de señalización vertical Especial Delineador (Sencillo) de Obstáculo 0.30 x 0.80 m reflectivo tipo IX amarillo en tubería de 3" (4 mm de espesor) Altura 3 m. Incluye suministro, transporte, previa aprobación por parte de la Interventoría.y todo lo necesario para su correcta instalación. |  |  |  | No. Item | Unidad
|  |  |  | 14.2.2.4 | un
Clave | Materiales | Unidad | Cantidad | V/Unitario | V/Total
CONCRE OBRA 21MPA | Concreto de 21 Mpa preparado en obra (3000PSI) | m3 | 0.149 | 405694 | 60448.406
DELIN SENCILLO | Señal Vertical Especial Delineador (Sencillo) de Obstáculo 0.30 x 0.80 m reflectivo tipo IX amarillo en tubería de 3" (4 mm de espesor) Altura 3 m | un | 1 | 214500 | 214500
Importe de Materiales |  | 78.9373 |  | SUBTOTAL | 274948
Clave | Mano de Obra | Unidad | Cantidad | V/Unitario | V/Total
CUAD 1OF+1AYU O.N. | Cuadrilla 1Of + 1 Ay Obra Negra | jor | 0.37916 | 184277 | 69870.4673
Importe de Mano de Obra |  | 20.0596 |  | SUBTOTAL | 69870
Clave | Herramienta | Unidad | Cantidad | V/Unitario | V/Total
HERRAMIENTA MENOR | Herramienta menor | (%)mo | 0.05 | 69870 | 3493.5
Importe de Herramienta |  | 1.0031 |  | SUBTOTAL | 3494
P R E C I O U N I T A R I O |  |  |  | 348312
ANALISIS DE PRECIOS UNITARIOS
Suministro e instalación de señalización vertical Especial Delineador (doble) de Obstáculo 0.30 x 0.80 m reflectivo tipo IX amarillo en tubería de 3" (4 mm de espesor) Altura 3 m. Incluye suministro, transporte, previa aprobación por parte de la Interventoría.y todo lo necesario para su correcta instalación. |  |  |  | No. Item | Unidad
|  |  |  | 14.2.2.5 | un
Clave | Materiales | Unidad | Cantidad | V/Unitario | V/Total
CONCRE OBRA 21MPA | Concreto de 21 Mpa preparado en obra (3000PSI) | m3 | 0.149 | 405694 | 60448.406
DELI DOBLE | Señal Vertical Especial Delineador (Doble) de Obstáculo 0.60 x 0.80 m reflectivo tipo IX amarillo en tubería de 3" (4 mm de espesor) Altura 3 m | un | 1 | 284700 | 284700
Importe de Materiales |  | 82.4703 |  | SUBTOTAL | 345148
Clave | Mano de Obra | Unidad | Cantidad | V/Unitario | V/Total
CUAD 1OF+1AYU O.N. | Cuadrilla 1Of + 1 Ay Obra Negra | jor | 0.37916 | 184277 | 69870.4673
Importe de Mano de Obra |  | 16.6949 |  | SUBTOTAL | 69870
Clave | Herramienta | Unidad | Cantidad | V/Unitario | V/Total
HERRAMIENTA MENOR | Herramienta menor | (%)mo | 0.05 | 69870 | 3493.5
Importe de Herramienta |  | 0.83486 |  | SUBTOTAL | 3494
P R E C I O U N I T A R I O |  |  |  | 418512
ANALISIS DE PRECIOS UNITARIOS
Suministro e instalación de señalización vertical tipo SI - Informativa de 0.75 x 0.75 m, tablero elaborado en lámina galvanizada calibre 16 y recubierto en reflectivo tipo XI (Grado Diamante DG3), estructura tipo pedestal (Prof. 0.80 m y D=0.3 m) elaborada en tubería de 2", recubierta por pintura electrostática según normas y especificaciones del ministerio de vías y transportes. Incluye suministro, transporte, parales, aviso y anclajes, previa aprobación por parte de la Interventoría. Y todo lo necesario para su correcta instalación. |  |  |  | No. Item | Unidad
|  |  |  | 14.2.2.6 | un
Clave | Materiales | Unidad | Cantidad | V/Unitario | V/Total
MATERIALES AVISO | Avisos según especificaciones INVIAS, incluye transporte | un | 1 | 290012 | 290012
CONCRE OBRA 21MPA | Concreto de 21 Mpa preparado en obra (3000PSI) | m3 | 0.06142 | 405694 | 24917.7255
Importe de Materiales |  | 88.7882 |  | SUBTOTAL | 314930
Clave | Mano de Obra | Unidad | Cantidad | V/Unitario | V/Total
CUAD 1OF+1AYU O.N. | Cuadrilla 1Of + 1 Ay Obra Negra | jor | 0.2 | 184277 | 36855.4
Importe de Mano de Obra |  | 10.3905 |  | SUBTOTAL | 36855
Clave | Herramienta | Unidad | Cantidad | V/Unitario | V/Total
HERRAMIENTA MENOR | Herramienta menor | (%)mo | 0.05 | 36855 | 1842.75
Importe de Herramienta |  | 0.5196 |  | SUBTOTAL | 1843
Clave | Auxiliares | Unidad | Cantidad | V/Unitario | V/Total
TRANSPORTE INT MATER | Transporte interno de materiales | un | 0.5 | 2140 | 1070
Importe de Auxiliares |  | 0.30167 |  | SUBTOTAL | 1070
P R E C I O U N I T A R I O |  |  |  | 354698
ANALISIS DE PRECIOS UNITARIOS
Suministro e instalación de señalización vertical tipo SR - Reglamentaria de 0.60 x 0.60 m, tablero elaborado en lamina galvanizada calibre 16 y recubierto en reflectivi tipo XI (Grado Diamante DG3), estructura tipo pedestal (Prof. 0.80 m y D=0.3 m) elaborada en tubería de 2", recubierta por pintura electrostática según normas y especificaciones del ministerio de vías y transportes. Incluye suministro, transporte, parales, aviso y anclajes, previa aprobación por parte de la Interventoría. Y todo lo necesario para su correcta instalación. |  |  |  | No. Item | Unidad
|  |  |  | 14.2.2.7 | un
Clave | Materiales | Unidad | Cantidad | V/Unitario | V/Total
CONCRE OBRA 21MPA | Concreto de 21 Mpa preparado en obra (3000PSI) | m3 | 0.096 | 405694 | 38946.624
AVISO VERTICAL 60X60 | Avisos según especificaciones INVIAS, 60 x 60 incluye transporte | un | 1 | 205373 | 205373
Importe de Materiales |  | 90.5523 |  | SUBTOTAL | 244320
Clave | Mano de Obra | Unidad | Cantidad | V/Unitario | V/Total
CUAD 1OF+1AYU O.N. | Cuadrilla 1Of + 1 Ay Obra Negra | jor | 0.12621 | 184277 | 23257.6002
Importe de Mano de Obra |  | 8.6201 |  | SUBTOTAL | 23258
Clave | Herramienta | Unidad | Cantidad | V/Unitario | V/Total
HERRAMIENTA MENOR | Herramienta menor | (%)mo | 0.05 | 23258 | 1162.9
Importe de Herramienta |  | 0.43104 |  | SUBTOTAL | 1163
Clave | Auxiliares | Unidad | Cantidad | V/Unitario | V/Total
TRANSPORTE INT MATER | Transporte interno de materiales | un | 0.5 | 2140 | 1070
Importe de Auxiliares |  | 0.39657 |  | SUBTOTAL | 1070
P R E C I O U N I T A R I O |  |  |  | 269811
ANALISIS DE PRECIOS UNITARIOS
Suministro e instalación de señalización vertical tipo SP - Preventivas de 0.60 x 0.60 m, tablero elaborado en lamina galvanizada calibre 16 y recubierto en reflectivi tipo XI (Grado Diamante DG3), estructura tipo pedestal (Prof. 0.80 m y D=0.3 m) elaborada en tubería de 2", recubierta por pintura electrostática según normas y especificaciones del ministerio de vías y transportes. Incluye suministro, transporte, parales, aviso y anclajes, previa aprobación por parte de la Interventoría. Y todo lo necesario para su correcta instalación. |  |  |  | No. Item | Unidad
|  |  |  | 14.2.2.8 | un
Clave | Materiales | Unidad | Cantidad | V/Unitario | V/Total
CONCRE OBRA 21MPA | Concreto de 21 Mpa preparado en obra (3000PSI) | m3 | 0.096 | 405694 | 38946.624
AVISO VERTICAL 60X60 | Avisos según especificaciones INVIAS, 60 x 60 incluye transporte | un | 1 | 205373 | 205373
Importe de Materiales |  | 90.5523 |  | SUBTOTAL | 244320
Clave | Mano de Obra | Unidad | Cantidad | V/Unitario | V/Total
CUAD 1OF+1AYU O.N. | Cuadrilla 1Of + 1 Ay Obra Negra | jor | 0.12621 | 184277 | 23257.6002
Importe de Mano de Obra |  | 8.6201 |  | SUBTOTAL | 23258
Clave | Herramienta | Unidad | Cantidad | V/Unitario | V/Total
HERRAMIENTA MENOR | Herramienta menor | (%)mo | 0.05 | 23258 | 1162.9
Importe de Herramienta |  | 0.43104 |  | SUBTOTAL | 1163
Clave | Auxiliares | Unidad | Cantidad | V/Unitario | V/Total
TRANSPORTE INT MATER | Transporte interno de materiales | un | 0.5 | 2140 | 1070
Importe de Auxiliares |  | 0.39657 |  | SUBTOTAL | 1070
P R E C I O U N I T A R I O |  |  |  | 269811
ANALISIS DE PRECIOS UNITARIOS
Suministro e instalación de señalización vertical tipo SI - Informativa de 0.60 x 0.60 m, tablero elaborado en lamina galvanizada calibre 16 y recubierto en reflectivi tipo XI (Grado Diamante DG3), estructura tipo pedestal (Prof. 0.80 m y D=0.3 m) elaborada en tubería de 2", recubierta por pintura electrostática según normas y especificaciones del ministerio de vías y transportes. Incluye suministro, transporte, parales, aviso y anclajes, previa aprobación por parte de la Interventoría. Y todo lo necesario para su correcta instalación. |  |  |  | No. Item | Unidad
|  |  |  | 14.2.2.9 | un
Clave | Materiales | Unidad | Cantidad | V/Unitario | V/Total
CONCRE OBRA 21MPA | Concreto de 21 Mpa preparado en obra (3000PSI) | m3 | 0.096 | 405694 | 38946.624
AVISO VERTICAL 60X60 | Avisos según especificaciones INVIAS, 60 x 60 incluye transporte | un | 1 | 205373 | 205373
Importe de Materiales |  | 90.5523 |  | SUBTOTAL | 244320
Clave | Mano de Obra | Unidad | Cantidad | V/Unitario | V/Total
CUAD 1OF+1AYU O.N. | Cuadrilla 1Of + 1 Ay Obra Negra | jor | 0.12621 | 184277 | 23257.6002
Importe de Mano de Obra |  | 8.6201 |  | SUBTOTAL | 23258
Clave | Herramienta | Unidad | Cantidad | V/Unitario | V/Total
HERRAMIENTA MENOR | Herramienta menor | (%)mo | 0.05 | 23258 | 1162.9
Importe de Herramienta |  | 0.43104 |  | SUBTOTAL | 1163
Clave | Auxiliares | Unidad | Cantidad | V/Unitario | V/Total
TRANSPORTE INT MATER | Transporte interno de materiales | un | 0.5 | 2140 | 1070
Importe de Auxiliares |  | 0.39657 |  | SUBTOTAL | 1070
P R E C I O U N I T A R I O |  |  |  | 269811
ANALISIS DE PRECIOS UNITARIOS
Suministro e instalación de señalización vertical Ciclorruta tipo SR - Reglamentaria de 0.45 x 0.45 m, tablero elaborado en lamina galvanizada calibre 16 y recubierto en reflectivi tipo XI (Grado Diamante DG3), estructura tipo pedestal (Prof. 0.80 m y D=0.3 m) elaborada en tubería de 2", recubierta por pintura electrostática según normas y especificaciones del ministerio de vías y transportes. Incluye suministro, transporte, parales, aviso y anclajes, previa aprobación por parte de la Interventoría. Y todo lo necesario para su correcta instalación. |  |  |  | No. Item | Unidad
|  |  |  | 14.2.2.10 | un
Clave | Materiales | Unidad | Cantidad | V/Unitario | V/Total
CONCRE OBRA 21MPA | Concreto de 21 Mpa preparado en obra (3000PSI) | m3 | 0.096 | 405694 | 38946.624
SEÑAL VERT 45X45 | Avisos según especificaciones INVIAS, 45 x 45 incluye transporte |  | 1 | 151130 | 151130
Importe de Materiales |  | 88.1746 |  | SUBTOTAL | 190077
Clave | Mano de Obra | Unidad | Cantidad | V/Unitario | V/Total
CUAD 1OF+1AYU O.N. | Cuadrilla 1Of + 1 Ay Obra Negra | jor | 0.12622 | 184277 | 23259.4429
Importe de Mano de Obra |  | 10.7896 |  | SUBTOTAL | 23259
Clave | Herramienta | Unidad | Cantidad | V/Unitario | V/Total
HERRAMIENTA MENOR | Herramienta menor | (%)mo | 0.05 | 23259 | 1162.95
Importe de Herramienta |  | 0.5395 |  | SUBTOTAL | 1163
Clave | Auxiliares | Unidad | Cantidad | V/Unitario | V/Total
TRANSPORTE INT MATER | Transporte interno de materiales | un | 0.5 | 2140 | 1070
Importe de Auxiliares |  | 0.49636 |  | SUBTOTAL | 1070
P R E C I O U N I T A R I O |  |  |  | 215569
ANALISIS DE PRECIOS UNITARIOS
Suministro e instalación de señalización vertical Ciclorruta tipo SP - Preventiva de 0.45 x 0.45 m, tablero elaborado en lamina galvanizada calibre 16 y recubierto en reflectivi tipo XI (Grado Diamante DG3), estructura tipo pedestal (Prof. 0.80 m y D=0.3 m) elaborada en tubería de 2", recubierta por pintura electrostática según normas y especificaciones del ministerio de vías y transportes. Incluye suministro, transporte, parales, aviso y anclajes, previa aprobación por parte de la Interventoría. Y todo lo necesario para su correcta instalación. |  |  |  | No. Item | Unidad
|  |  |  | 14.2.2.11 | un
Clave | Materiales | Unidad | Cantidad | V/Unitario | V/Total
CONCRE OBRA 21MPA | Concreto de 21 Mpa preparado en obra (3000PSI) | m3 | 0.096 | 405694 | 38946.624
SEÑAL VERT 45X45 | Avisos según especificaciones INVIAS, 45 x 45 incluye transporte |  | 1 | 151130 | 151130
Importe de Materiales |  | 88.1746 |  | SUBTOTAL | 190077
Clave | Mano de Obra | Unidad | Cantidad | V/Unitario | V/Total
CUAD 1OF+1AYU O.N. | Cuadrilla 1Of + 1 Ay Obra Negra | jor | 0.12622 | 184277 | 23259.4429
Importe de Mano de Obra |  | 10.7896 |  | SUBTOTAL | 23259
Clave | Herramienta | Unidad | Cantidad | V/Unitario | V/Total
HERRAMIENTA MENOR | Herramienta menor | (%)mo | 0.05 | 23259 | 1162.95
Importe de Herramienta |  | 0.5395 |  | SUBTOTAL | 1163
Clave | Auxiliares | Unidad | Cantidad | V/Unitario | V/Total
TRANSPORTE INT MATER | Transporte interno de materiales | un | 0.5 | 2140 | 1070
Importe de Auxiliares |  | 0.49636 |  | SUBTOTAL | 1070
P R E C I O U N I T A R I O |  |  |  | 215569
ANALISIS DE PRECIOS UNITARIOS
Suministro e instalación de señalización vertical Ciclorruta tipo SI - Informativa de 0.45 x 0.45 m, tablero elaborado en lamina galvanizada calibre 16 y recubierto en reflectivi tipo XI (Grado Diamante DG3), estructura tipo pedestal (Prof. 0.80 m y D=0.3 m) elaborada en tubería de 2", recubierta por pintura electrostática según normas y especificaciones del ministerio de vías y transportes. Incluye suministro, transporte, parales, aviso y anclajes, previa aprobación por parte de la Interventoría. Y todo lo necesario para su correcta instalación. |  |  |  | No. Item | Unidad
|  |  |  | 14.2.2.12 | un
Clave | Materiales | Unidad | Cantidad | V/Unitario | V/Total
CONCRE OBRA 21MPA | Concreto de 21 Mpa preparado en obra (3000PSI) | m3 | 0.096 | 405694 | 38946.624
SEÑAL VERT 45X45 | Avisos según especificaciones INVIAS, 45 x 45 incluye transporte |  | 1 | 151130 | 151130
Importe de Materiales |  | 88.1746 |  | SUBTOTAL | 190077
Clave | Mano de Obra | Unidad | Cantidad | V/Unitario | V/Total
CUAD 1OF+1AYU O.N. | Cuadrilla 1Of + 1 Ay Obra Negra | jor | 0.12622 | 184277 | 23259.4429
Importe de Mano de Obra |  | 10.7896 |  | SUBTOTAL | 23259
Clave | Herramienta | Unidad | Cantidad | V/Unitario | V/Total
HERRAMIENTA MENOR | Herramienta menor | (%)mo | 0.05 | 23259 | 1162.95
Importe de Herramienta |  | 0.5395 |  | SUBTOTAL | 1163
Clave | Auxiliares | Unidad | Cantidad | V/Unitario | V/Total
TRANSPORTE INT MATER | Transporte interno de materiales | un | 0.5 | 2140 | 1070
Importe de Auxiliares |  | 0.49636 |  | SUBTOTAL | 1070
P R E C I O U N I T A R I O |  |  |  | 215569
ANALISIS DE PRECIOS UNITARIOS
Suministro e instalación de señalización vertical Doble sentido tipo SR o SP - Dimenciones 0.45 x 0.45 m, tablero elaborado en lamina galvanizada calibre 16 y recubierto en reflectivi tipo XI (Grado Diamante DG3), estructura tipo pedestal (Prof. 0.80 m y D=0.3 m) elaborada en tubería de 2", recubierta por pintura electrostática según normas y especificaciones del ministerio de vías y transportes. Incluye suministro, transporte, parales, aviso y anclajes, previa aprobación por parte de la Interventoría. Y todo lo necesario para su correcta instalación. |  |  |  | No. Item | Unidad
|  |  |  | 14.2.2.13 | un
Clave | Materiales | Unidad | Cantidad | V/Unitario | V/Total
CONCRE OBRA 21MPA | Concreto de 21 Mpa preparado en obra (3000PSI) | m3 | 0.096 | 405694 | 38946.624
SEÑAL VERT 45X45 | Avisos según especificaciones INVIAS, 45 x 45 incluye transporte |  | 2 | 151130 | 302260
Importe de Materiales |  | 93.0482 |  | SUBTOTAL | 341207
Clave | Mano de Obra | Unidad | Cantidad | V/Unitario | V/Total
CUAD 1OF+1AYU O.N. | Cuadrilla 1Of + 1 Ay Obra Negra | jor | 0.12622 | 184277 | 23259.4429
Importe de Mano de Obra |  | 6.3428 |  | SUBTOTAL | 23259
Clave | Herramienta | Unidad | Cantidad | V/Unitario | V/Total
HERRAMIENTA MENOR | Herramienta menor | (%)mo | 0.05 | 23259 | 1162.95
Importe de Herramienta |  | 0.31715 |  | SUBTOTAL | 1163
Clave | Auxiliares | Unidad | Cantidad | V/Unitario | V/Total
TRANSPORTE INT MATER | Transporte interno de materiales | un | 0.5 | 2140 | 1070
Importe de Auxiliares |  | 0.29179 |  | SUBTOTAL | 1070
P R E C I O U N I T A R I O |  |  |  | 366699
ANALISIS DE PRECIOS UNITARIOS
Suministro e instalación de señalización vertical Duplex tipo SR o SP - Dimenciones 0.60 x 0.60 m, tablero elaborado en lamina galvanizada calibre 16 y recubierto en reflectivi tipo XI (Grado Diamante DG3), estructura tipo pedestal (Prof. 0.50 m y D=0.3 m) elaborada en tubería de 2", recubierta por pintura electrostática según normas y especificaciones del ministerio de vías y transportes. Incluye suministro, transporte, parales, aviso y anclajes, previa aprobación por parte de la Interventoría. Y todo lo necesario para su correcta instalación. |  |  |  | No. Item | Unidad
|  |  |  | 14.2.2.14 | un
Clave | Materiales | Unidad | Cantidad | V/Unitario | V/Total
CONCRE OBRA 21MPA | Concreto de 21 Mpa preparado en obra (3000PSI) | m3 | 0.06142 | 405694 | 24917.7255
AVISO VERTICAL 60X60 | Avisos según especificaciones INVIAS, 60 x 60 incluye transporte | un | 2 | 205373 | 410746
Importe de Materiales |  | 94.4722 |  | SUBTOTAL | 435664
Clave | Mano de Obra | Unidad | Cantidad | V/Unitario | V/Total
CUAD 1OF+1AYU O.N. | Cuadrilla 1Of + 1 Ay Obra Negra | jor | 0.12622 | 184277 | 23259.4429
Importe de Mano de Obra |  | 5.0436 |  | SUBTOTAL | 23259
Clave | Herramienta | Unidad | Cantidad | V/Unitario | V/Total
HERRAMIENTA MENOR | Herramienta menor | (%)mo | 0.05 | 23259 | 1162.95
Importe de Herramienta |  | 0.25219 |  | SUBTOTAL | 1163
Clave | Auxiliares | Unidad | Cantidad | V/Unitario | V/Total
TRANSPORTE INT MATER | Transporte interno de materiales | un | 0.5 | 2140 | 1070
Importe de Auxiliares |  | 0.23203 |  | SUBTOTAL | 1070
P R E C I O U N I T A R I O |  |  |  | 461156
ANALISIS DE PRECIOS UNITARIOS
Construcción e instalación de estructura vertical para señal vertical Informativa tipo bandera, en tubería galvanizada de 8" de 7,50 mts de altura. Incluye pedestal en concreto y refuerzo, platinas y placas metálicas, soldadura, pernos de anclaje, pintura anticorrosiva y acabado final, y demás elementos según diseño. Actividades de excavación, llenos y concretos para cimentación se cuentan en su respectivo ítem+. Incluye transporte de materiales. |  |  |  | No. Item | Unidad
|  |  |  | 14.2.2.15 | un
Clave | Materiales | Unidad | Cantidad | V/Unitario | V/Total
SOLDADURA 6011 X 1/8 | Soldadura LIN-6011 x 1/8 | kg | 0.3 | 8800 | 2640
PLANTINA MET #6 | Platina metalica espesor 1/2", forma trapezoidal, dimenciones: base mayor 10cm, base menor 5cm, largo 45cm | un | 10 | 14429 | 144290
TAPON LAMINA GALV | Tapon en lamina galvanizada cal 16 de 2,40x1,20 | un | 0.16 | 118676 | 18988.16
PLATINA MET #1 | Cartela metalica de espesor 9mm, forma triangular dimenciones laterales 15x15cm | un | 4 | 5127 | 20508
PLATINA MET #4 | Platina metalica de espesor 9mm, forma triangular dimenciones laterales 8x8 cm | un | 12 | 3028 | 36336
PERNO ANCLAJE 3/4" | Peron de acero para anclaje, diametro 3/4" de 95cm de longitud | un | 10 | 20226 | 202260
ALAMBRE QUEMADO | Alambre quemado | kg | 3 | 8600 | 25800
PERFORACIONES | Perforaciones | un | 10 | 11411 | 114110
TUBO GALV 8" L=6M | Tubo galvanizado de 8" de 8,18mm de espesor, longitud 6m | un | 1.3 | 1026999 | 1335098.7
PLACA MET CIRC 42CM | Placa metalica circular con diametro 42cm y espesor 1", con 8-10 perforaciones de 3/4" (No. de perforaciones , según diseño estructural y dimensión del panel) y una perforación de 8" central. | un | 1 | 185261 | 185261
PLACA MET CIRC 33CM | Platina metalica circular con diametro de 13" y espesor de 1/2", con 6-8 perforaciones de 3/4" (No. de perforaciones segun diseño estructural) y una perforación de 6" central. | un | 2 | 55043 | 110086
ACERO 60 FIGURADO | Acero refuerzo G-60 figurado | kg | 66.8 | 5242 | 350165.6
PLATINA MET #3 | Platina metalica de espesor 6mm, forma circular de diametro 33cm, con perforacion central de 8" y corte lateral de 6" | un | 2 | 34429 | 68858
PINTURA CROMT. WASH | Pintura cromato wash, anticorrosivo | galón | 0.2 | 388461 | 77692.2
TUERCA SEGURIDAD 3/4 | Tuercas de seguridad 2H de 3/4" | un | 42 | 556 | 23352
TUBO GALV 6" L=6M | Tubo galvanizado de 6" de 6mm de espesor, longitud 6m | un | 0.17 | 543267 | 92355.39
ARANDELA GALVA 3/4" | Arandela galvanizada 3/4" | un | 10 | 733 | 7330
CONCRE OBRA 17.5MPA | Concreto de 17.5 Mpa preparado en obra | m3 | 0.12 | 376410 | 45169.2
CONCRET SOLADO E=5CM | Concreto solado e=5cm, incluye preparación y vaciado | m2 | 0.1 | 18920 | 1892
RADIOGRAFIA SOLDADUR | Radiografia o ensayo de soldadura | un | 0.25 | 84654 | 21163.5
CONCRE PREMEZC 21MPA | Concreto premezclado de 21 MPa. Incluye transporte en Mixer dentro del Área Metropolitana. | m3 | 1.17 | 458150 | 536035.5
VARILA 1/2 CORRUGADA | Varilla de 1/2" corrugada | un | 4 | 11789 | 47156
Importe de Materiales |  | 64.9379 |  | SUBTOTAL | 3466548
Clave | Mano de Obra | Unidad | Cantidad | V/Unitario | V/Total
CUAD MONT EST METALI | Cuadrilla de Montaje de Estructuras Metálicas | jor | 2.7 | 339306 | 916126.2
AYUDANTE ESTRUC MET | Ayudante estructura metalica | jor | 2.7 | 105963 | 286100.1
Importe de Mano de Obra |  | 22.521 |  | SUBTOTAL | 1202226
Clave | Herramienta | Unidad | Cantidad | V/Unitario | V/Total
HERRAEQUIPO | Herramienta menor 5%(m.o de equipo) | (%)eq | 0.05 | 550991 | 27549.55
Importe de Herramienta |  | 0.51609 |  | SUBTOTAL | 27550
Clave | Equipo | Unidad | Cantidad | V/Unitario | V/Total
CORTADORA ANG ELECT | Cortadora de Angulo Electrica | hora | 20 | 9606 | 192120
CARRO GRUA0.5 | Carro grua (carromacho) 8Ton incluye operario y aparejador | hora | 2 | 139756 | 279512
CORTADORA TUBO ELECT | Cortadora de Tubo Electrica | hora | 20 | 3380 | 67600
EQUIPO SOL ELECT | Equipo de soldadura electrica. Incluye transporte | hora | 2.23 | 5273 | 11758.79
Importe de Equipo |  | 10.3216 |  | SUBTOTAL | 550991
Clave | Auxiliares | Unidad | Cantidad | V/Unitario | V/Total
TRANSPORTE ESTRUCTUR | Transporte estructuras | m3-km | 15 | 5450 | 81750
ACARREO INT MAT (M3) | Acarreo interno de materiales | m3 | 0.65 | 14128 | 9183.2
Importe de Auxiliares |  | 1.7034 |  | SUBTOTAL | 90933
P R E C I O U N I T A R I O |  |  |  | 5338248
ANALISIS DE PRECIOS UNITARIOS
Construcción e instalación de estructura horizontal para señal vertical Informativa tipo bandera, en tubería galvanizada de 6" y 2" para tableros en banderas de hasta 7m de longitud. Incluye platinas y placas metálicas, soldadura, pernos de anclaje, pintura anticorrosiva y acabado final, y demás elementos según diseño. Incluye transporte de materiales. |  |  |  | No. Item | Unidad
|  |  |  | 14.2.2.16 | un
Clave | Materiales | Unidad | Cantidad | V/Unitario | V/Total
SISTEMA FIJA PANEL | Sistema especial para filación de panel | un | 8 | 26849 | 214792
TORNILO 3/4 G5 | Tornilo A-325 de 3/4" grado 5 | un | 16 | 625 | 10000
TAPON LAMINA GALV | Tapon en lamina galvanizada cal 16 de 2,40x1,20 | un | 0.2 | 118676 | 23735.2
PLATINA MET #4 | Platina metalica de espesor 9mm, forma triangular dimenciones laterales 8x8 cm | un | 12 | 3028 | 36336
PLATINA MET #2 | Platina metalica de espesor 9mm, forma triangular dimenciones laterales 10x10cm | un | 16 | 3281 | 52496
TUBO GALV 6" L=6M | Tubo galvanizado de 6" de 6mm de espesor, longitud 6m | un | 2.4 | 543267 | 1303840.8
TUBO GALV 2" L=6M | Tubo galvanizado de 2" de 3mm de espesor, longitud 6m | un | 1 | 152506 | 152506
PLACA MET CIRC 33CM | Platina metalica circular con diametro de 13" y espesor de 1/2", con 6-8 perforaciones de 3/4" (No. de perforaciones segun diseño estructural) y una perforación de 6" central. | un | 2 | 55043 | 110086
PINTURA CROMT. WASH | Pintura cromato wash, anticorrosivo | galón | 0.58 | 388461 | 225307.38
TUERCA SEGURIDAD 3/4 | Tuercas de seguridad 2H de 3/4" | un | 28 | 556 | 15568
ARANDELA GALVA 3/4" | Arandela galvanizada 3/4" | un | 28 | 733 | 20524
PLATINA 2" X 3/16 | Platina de 2" x 3/16 | m | 29 | 6468 | 187572
RADIOGRAFIA SOLDADUR | Radiografia o ensayo de soldadura | un | 1 | 84654 | 84654
TORNILO 3/4 X 2 G5 | Tornillo A-325 Tipo 1 de 3/4" x 2 grado 5 | un | 12 | 625 | 7500
SOLDADURA 7018 | Soldadura 7018 | kg | 1.4 | 8234 | 11527.6
TORNILLO 3/8 X 3 G5 | Tornilo A-325 de 3/8" x 3 grado 5 | un | 48 | 625 | 30000
TUERCA SEGURIDAD 3/8 | Tuerca de seguridad 3/8" | un | 48 | 556 | 26688
ARANDELA GALVA 3/8" | Arandela galvalizada 3/8" | un | 48 | 733 | 35184
Importe de Materiales |  | 63.8846 |  | SUBTOTAL | 2548317
Clave | Mano de Obra | Unidad | Cantidad | V/Unitario | V/Total
CUAD MONT EST METALI | Cuadrilla de Montaje de Estructuras Metálicas | jor | 2.6 | 339306 | 882195.6
AYUDANTE ESTRUC MET | Ayudante estructura metalica | jor | 2.6 | 105963 | 275503.8
Importe de Mano de Obra |  | 29.0228 |  | SUBTOTAL | 1157700
Clave | Herramienta | Unidad | Cantidad | V/Unitario | V/Total
HERRAEQUIPO | Herramienta menor 5%(m.o de equipo) | (%)eq | 0.05 | 182846 | 9142.3
Importe de Herramienta |  | 0.22918 |  | SUBTOTAL | 9142
Clave | Equipo | Unidad | Cantidad | V/Unitario | V/Total
CORTADORA TUBO ELECT | Cortadora de Tubo Electrica | hora | 1 | 3380 | 3380
CARRO GRUA0.5 | Carro grua (carromacho) 8Ton incluye operario y aparejador | hora | 1.2 | 139756 | 167707.2
EQUIPO SOL ELECT | Equipo de soldadura electrica. Incluye transporte | hora | 2.23 | 5273 | 11758.79
Importe de Equipo |  | 4.5838 |  | SUBTOTAL | 182846
Clave | Auxiliares | Unidad | Cantidad | V/Unitario | V/Total
TRANSPORTE ESTRUCTUR | Transporte estructuras | m3-km | 15 | 5450 | 81750
ACARREO INT MAT (M3) | Acarreo interno de materiales | m3 | 0.65 | 14128 | 9183.2
Importe de Auxiliares |  | 2.2796 |  | SUBTOTAL | 90933
P R E C I O U N I T A R I O |  |  |  | 3988938
ANALISIS DE PRECIOS UNITARIOS
Construcción e instalación de estructura horizontal para señal vertical Informativa tipo bandera, en tubería galvanizada de 6" y 2" para tableros en banderas de hasta 5m de longitud. Incluye platinas y placas metálicas, soldadura, pernos de anclaje, pintura anticorrosiva y acabado final, y demás elementos según diseño. Incluye transporte de materiales. |  |  |  | No. Item | Unidad
|  |  |  | 14.2.2.17 | un
Clave | Materiales | Unidad | Cantidad | V/Unitario | V/Total
SISTEMA FIJA PANEL | Sistema especial para filación de panel | un | 6 | 26849 | 161094
TORNILO 3/4 G5 | Tornilo A-325 de 3/4" grado 5 | un | 12 | 625 | 7500
TAPON LAMINA GALV | Tapon en lamina galvanizada cal 16 de 2,40x1,20 | un | 0.2 | 118676 | 23735.2
PLATINA MET #4 | Platina metalica de espesor 9mm, forma triangular dimenciones laterales 8x8 cm | un | 12 | 3028 | 36336
PLATINA MET #2 | Platina metalica de espesor 9mm, forma triangular dimenciones laterales 10x10cm | un | 12 | 3281 | 39372
TUBO GALV 6" L=6M | Tubo galvanizado de 6" de 6mm de espesor, longitud 6m | un | 1.67 | 543267 | 907255.89
TUBO GALV 2" L=6M | Tubo galvanizado de 2" de 3mm de espesor, longitud 6m | un | 0.7 | 152506 | 106754.2
PLACA MET CIRC 33CM | Platina metalica circular con diametro de 13" y espesor de 1/2", con 6-8 perforaciones de 3/4" (No. de perforaciones segun diseño estructural) y una perforación de 6" central. | un | 2 | 55043 | 110086
PINTURA CROMT. WASH | Pintura cromato wash, anticorrosivo | galón | 0.4 | 388461 | 155384.4
TUERCA SEGURIDAD 3/4 | Tuercas de seguridad 2H de 3/4" | un | 24 | 556 | 13344
ARANDELA GALVA 3/4" | Arandela galvanizada 3/4" | un | 24 | 733 | 17592
PLATINA 2" X 3/16 | Platina de 2" x 3/16 | m | 22 | 6468 | 142296
RADIOGRAFIA SOLDADUR | Radiografia o ensayo de soldadura | un | 0.7 | 84654 | 59257.8
TORNILO 3/4 X 2 G5 | Tornillo A-325 Tipo 1 de 3/4" x 2 grado 5 | un | 12 | 625 | 7500
SOLDADURA 7018 | Soldadura 7018 | kg | 0.7 | 8234 | 5763.8
TORNILLO 3/8 X 3 G5 | Tornilo A-325 de 3/8" x 3 grado 5 | un | 36 | 625 | 22500
TUERCA SEGURIDAD 3/8 | Tuerca de seguridad 3/8" | un | 36 | 556 | 20016
ARANDELA GALVA 3/8" | Arandela galvalizada 3/8" | un | 36 | 733 | 26388
Importe de Materiales |  | 56.3818 |  | SUBTOTAL | 1862175
Clave | Mano de Obra | Unidad | Cantidad | V/Unitario | V/Total
CUAD MONT EST METALI | Cuadrilla de Montaje de Estructuras Metálicas | jor | 2.6 | 339306 | 882195.6
AYUDANTE ESTRUC MET | Ayudante estructura metalica | jor | 2.6 | 105963 | 275503.8
Importe de Mano de Obra |  | 35.0521 |  | SUBTOTAL | 1157700
Clave | Herramienta | Unidad | Cantidad | V/Unitario | V/Total
HERRAEQUIPO | Herramienta menor 5%(m.o de equipo) | (%)eq | 0.05 | 182846 | 9142.3
Importe de Herramienta |  | 0.2768 |  | SUBTOTAL | 9142
Clave | Equipo | Unidad | Cantidad | V/Unitario | V/Total
CORTADORA TUBO ELECT | Cortadora de Tubo Electrica | hora | 1 | 3380 | 3380
EQUIPO SOL ELECT | Equipo de soldadura electrica. Incluye transporte | hora | 2.23 | 5273 | 11758.79
CARRO GRUA0.5 | Carro grua (carromacho) 8Ton incluye operario y aparejador | hora | 1.2 | 139756 | 167707.2
Importe de Equipo |  | 5.5361 |  | SUBTOTAL | 182846
Clave | Auxiliares | Unidad | Cantidad | V/Unitario | V/Total
TRANSPORTE ESTRUCTUR | Transporte estructuras | m3-km | 15 | 5450 | 81750
ACARREO INT MAT (M3) | Acarreo interno de materiales | m3 | 0.65 | 14128 | 9183.2
Importe de Auxiliares |  | 2.7532 |  | SUBTOTAL | 90933
P R E C I O U N I T A R I O |  |  |  | 3302796
ANALISIS DE PRECIOS UNITARIOS
Construcción e instalación de panel para señal vertical Informativa tipo bandera, de ancho variable, en lamina calibre 20, con material y texto reflectivo. Incluye estructura de soporte, tornillos, tuercas, diseño gráfico y demás elementos para su correcta instalación. Incluye transporte de materiales. |  |  |  | No. Item | Unidad
|  |  |  | 14.2.2.18 | m2
Clave | Materiales | Unidad | Cantidad | V/Unitario | V/Total
SOLDADURA 6011 X 1/8 | Soldadura LIN-6011 x 1/8 | kg | 1 | 8800 | 8800
PINTURA AL HORNO | Pintura al horno | un | 0.09 | 403999 | 36359.91
THINER | Thinner | gln | 0.04 | 14600 | 584
PINTURA VINILO TIP1 | Pintura vinilo tipo 1 Viniltex o equivalente | gln | 0.075 | 50400 | 3780
ESMALTE BLANCO | Esmalte blanco | galón | 0.051 | 71277 | 3635.127
SISTEM FIJA PANEL | Sistema fijaciíon panel bandera | un | 2 | 22821 | 45642
REFLECTIVO T XI BLAN | Reflectivo tipo XI blacno de 0.9 | m | 0.3 | 95245 | 28573.5
REFLECTIVO TP XI VER | Reflectivo tipo XI verde de 1.22 | m | 1 | 128710 | 128710
LAMINA GALV C-20 | Lamina galvanizada C-20 2.4x1.2 m | m2 | 0.5 | 76500 | 38250
WASH COMPT A Y B | Wash componente A y componente B | galón | 0.051 | 125750 | 6413.25
PINTURA CROMT. WASH | Pintura cromato wash, anticorrosivo | galón | 0.2 | 388461 | 77692.2
PTS 50X50X2MM | PTS 50x50x2mm, tuberpia estructural | m | 3.6 | 13833 | 49798.8
Importe de Materiales |  | 54.7965 |  | SUBTOTAL | 428239
Clave | Mano de Obra | Unidad | Cantidad | V/Unitario | V/Total
CUAD MONT EST METALI | Cuadrilla de Montaje de Estructuras Metálicas | jor | 0.38 | 339306 | 128936.28
Importe de Mano de Obra |  | 16.4984 |  | SUBTOTAL | 128936
Clave | Herramienta | Unidad | Cantidad | V/Unitario | V/Total
HERRAEQUIPO | Herramienta menor 5%(m.o de equipo) | (%)eq | 0.05 | 196159 | 9807.95
Importe de Herramienta |  | 1.255 |  | SUBTOTAL | 9808
Clave | Equipo | Unidad | Cantidad | V/Unitario | V/Total
CORTADORA ANG ELECT | Cortadora de Angulo Electrica | hora | 0.05 | 9606 | 480.3
GRUA TELESCOPICA | Grua telescopica 20 ton | hora | 0.8 | 241344 | 193075.2
CORTADORA LAMINA | Cortadora de lamina electrica | hora | 0.067 | 9606 | 643.602
EQUIPO SOL ELECT | Equipo de soldadura electrica. Incluye transporte | hora | 0.1 | 5273 | 527.3
EQUIPO PLOTTER CORTE | Equipo de plotter de corte automatico | hora | 0.01 | 15175 | 151.75
EQUIPO SERIGRAFIA | Equipo de serigrafia manual | hora | 0.1 | 12808 | 1280.8
Importe de Equipo |  | 25.1001 |  | SUBTOTAL | 196159
Clave | Auxiliares | Unidad | Cantidad | V/Unitario | V/Total
ACARREO INT MAT (M3) | Acarreo interno de materiales | m3 | 1.3 | 14128 | 18366.4
Importe de Auxiliares |  | 2.3501 |  | SUBTOTAL | 18366
P R E C I O U N I T A R I O |  |  |  | 781508
ANALISIS DE PRECIOS UNITARIOS
Suministro e instalación de señalización vertical tipo SI - nomenclatura urbana tipo cruceta con material reflectivo tipo XI en tubería de 3", según normas y especificaciones del ministerio de vías y transportes. Incluye suministro, transporte, parales, aviso y anclajes, previa aprobación por parte de la Interventoría.y todo lo necesario para su correcta instalación. |  |  |  | No. Item | Unidad
|  |  |  | 14.2.2.19 | un
Clave | Materiales | Unidad | Cantidad | V/Unitario | V/Total
SOLDADURA 6011 X 1/8 | Soldadura LIN-6011 x 1/8 | kg | 0.05 | 8800 | 440
ALAMBRE QUEMADO | Alambre quemado | kg | 0.5 | 8600 | 4300
PINTURA AL HORNO | Pintura al horno | un | 0.045 | 403999 | 18179.955
PINTURA CROMT. WASH | Pintura cromato wash, anticorrosivo | galón | 0.1 | 388461 | 38846.1
ARANDELA GALVA 3/8" | Arandela galvalizada 3/8" | un | 2 | 733 | 1466
TUERCA SEGURIDAD 3/8 | Tuerca de seguridad 3/8" | un | 2 | 556 | 1112
REFLECTIVO TP XI BLA | Reflectivo tipo XI blacno de 0.9 | m | 1.86 | 95245 | 177155.7
REFLECTIVO TP XI VER | Reflectivo tipo XI verde de 1.22 | m | 1.6 | 128710 | 205936
FORMALE PINOSECOCEP | Formaleta en Pino seco cepillado de 2"x4". para juntas frías. | m | 0.75 | 6100 | 4575
LAMINA GALV C-22 | Lámina galvanizada C-22 de 2.4x1.2 | un | 0.44 | 54012 | 23765.28
ACERO 60 FIGURADO | Acero refuerzo G-60 figurado | kg | 20.4 | 5242 | 106936.8
CONCRE OBRA 17.5MPA | Concreto de 17.5 Mpa preparado en obra | m3 | 0.12 | 376410 | 45169.2
TUBO GALV 3" L=6M | tubo galvanizado de 3" de 4mm de espesor, longitud de 6m | un | 0.7 | 182577 | 127803.9
TUBO CUADRADO 1-1/2 | Tubo cuadrado 1 - 1/2 | un | 1 | 24164 | 24164
TORNILLO AUTOPERFORA | Tornillo autoperforante | un | 80 | 450 | 36000
TORNILLO 3/8 G5 | Tornillo de 3/8 grado 5, de 15 cm de longitud | un | 1 | 4026 | 4026
Importe de Materiales |  | 88.3711 |  | SUBTOTAL | 819876
Clave | Mano de Obra | Unidad | Cantidad | V/Unitario | V/Total
CUAD 1OF+1AYU INSTAL | Cuadrilla 1Of + 1 Ay Instalación | jor | 0.4 | 198902 | 79560.8
Importe de Mano de Obra |  | 8.5756 |  | SUBTOTAL | 79561
Clave | Herramienta | Unidad | Cantidad | V/Unitario | V/Total
HERRAEQUIPO | Herramienta menor 5%(m.o de equipo) | (%)eq | 0.05 | 8142 | 407.1
Importe de Herramienta |  | 0.043869 |  | SUBTOTAL | 407
Clave | Equipo | Unidad | Cantidad | V/Unitario | V/Total
EQUIPO SOL ELECT | Equipo de soldadura electrica. Incluye transporte | hora | 0.01 | 5273 | 52.73
VIBRADOR CONCRE ELEC | Vibrador de concreto eléctrico a 110v (alquiler). Tipo aguja | día | 0.12 | 26925 | 3231
TRONZADORA MECANICA | Tronzadora mecanica | hora | 0.01 | 7869 | 78.69
PLANTA ELECTRICA | Planta electrica a combustible, salida 220v. 8kva | día | 0.08 | 59740 | 4779.2
Importe de Equipo |  | 0.87759 |  | SUBTOTAL | 8142
Clave | Auxiliares | Unidad | Cantidad | V/Unitario | V/Total
ACARREO INT MAT (M3) | Acarreo interno de materiales | m3 | 1.4 | 14128 | 19779.2
Importe de Auxiliares |  | 2.1319 |  | SUBTOTAL | 19779
P R E C I O U N I T A R I O |  |  |  | 927765
ANALISIS DE PRECIOS UNITARIOS
Suministro e instalación de señalización vertical tipo SI - informativas de 0.75 x 0.90 m, según normas y especificaciones del ministerio de vías y transportes. Incluye suministro, transporte, parales, aviso y anclajes, previa aprobación por parte de la Interventoría.y todo lo necesario para su correcta instalación. |  |  |  | No. Item | Unidad
|  |  |  | 14.2.2.20 | un
Clave | Materiales | Unidad | Cantidad | V/Unitario | V/Total
CONCRE OBRA 21MPA | Concreto de 21 Mpa preparado en obra (3000PSI) | m3 | 0.149 | 405694 | 60448.406
S I75X90 | Señal vertical tipo SI 75 x 90 cm | un | 1 | 265034 | 265034
Importe de Materiales |  | 81.3876 |  | SUBTOTAL | 325482
Clave | Mano de Obra | Unidad | Cantidad | V/Unitario | V/Total
CUAD 1OF+1AYU O.N. | Cuadrilla 1Of + 1 Ay Obra Negra | jor | 0.37916 | 184277 | 69870.4673
Importe de Mano de Obra |  | 17.4712 |  | SUBTOTAL | 69870
Clave | Herramienta | Unidad | Cantidad | V/Unitario | V/Total
HERRAMIENTA MENOR | Herramienta menor | (%)mo | 0.05 | 69870 | 3493.5
Importe de Herramienta |  | 0.87368 |  | SUBTOTAL | 3494
Clave | Auxiliares | Unidad | Cantidad | V/Unitario | V/Total
TRANSPORTE INT MATER | Transporte interno de materiales | un | 0.5 | 2140 | 1070
Importe de Auxiliares |  | 0.26756 |  | SUBTOTAL | 1070
P R E C I O U N I T A R I O |  |  |  | 399916
ANALISIS DE PRECIOS UNITARIOS
Suministro e instalación de marcas viales PARA CICLORRUTA con material plástico en frío con resistencia al deslizamiento (flechas direccionales, flechas de fin de carril, textos, pares, triángulos ceda el paso, diamantes ceda el paso, textos de zona, pictograma de zona escolar entre otros). Incluye alúmina antideslizante. LINEA AMARILLA Canalización continua o segmentada (10cm) |  |  |  | No. Item | Unidad
|  |  |  | 14.2.3.1 | m
Clave | Materiales | Unidad | Cantidad | V/Unitario | V/Total
PLASTICO EN FRIO | Plastico en frio con resistencia al deslizamiento | galón | 0.033 | 121875 | 4021.875
ALUMINAANTIDESLIZANT | Alumina antideslizante | kg | 0.014 | 9852 | 137.928
MICROESFERA VIDRIO | Microesfera de vidrio | kg | 0.04 | 10685 | 427.4
Importe de Materiales |  | 81.071 |  | SUBTOTAL | 4587
Clave | Mano de Obra | Unidad | Cantidad | V/Unitario | V/Total
AYUDANTE RASO | Ayudante raso | jor | 0.00194 | 67276 | 130.5154
CUAD 1OF+1AYU O.N. | Cuadrilla 1Of + 1 Ay Obra Negra | jor | 0.00143 | 184277 | 263.5161
Importe de Mano de Obra |  | 6.9813 |  | SUBTOTAL | 395
Clave | Herramienta | Unidad | Cantidad | V/Unitario | V/Total
HERRAMIENTA MENOR | Herramienta menor | (%)mo | 0.05 | 395 | 19.75
Importe de Herramienta |  | 0.35348 |  | SUBTOTAL | 20
Clave | Equipo | Unidad | Cantidad | V/Unitario | V/Total
CAMTUR | Carro turbo | hora | 0.01 | 55000 | 550
EQUIAP | Equipo Aplicador | hora | 0.01 | 10620 | 106.2
Importe de Equipo |  | 11.5942 |  | SUBTOTAL | 656
P R E C I O U N I T A R I O |  |  |  | 5658
ANALISIS DE PRECIOS UNITARIOS
Suministro e instalación de marcas viales PARA CICLORRUTA con material plástico en frío con resistencia al deslizamiento (flechas direccionales, flechas de fin de carril, textos, pares, triángulos ceda el paso, diamantes ceda el paso, textos de zona, pictograma de zona escolar entre otros). Incluye alúmina antideslizante. |  |  |  | No. Item | Unidad
|  |  |  | 14.2.3.2 | m2
Clave | Materiales | Unidad | Cantidad | V/Unitario | V/Total
PLASTICO EN FRIO | Plastico en frio con resistencia al deslizamiento | galón | 0.33 | 121875 | 40218.75
MICROESFERA VIDRIO | Microesfera de vidrio | kg | 0.36 | 10685 | 3846.6
Importe de Materiales |  | 76.7834 |  | SUBTOTAL | 44066
Clave | Mano de Obra | Unidad | Cantidad | V/Unitario | V/Total
AYUDANTE RASO | Ayudante raso | jor | 0.09333 | 67276 | 6278.8691
OFICIAL OBRA NEGRA | Oficial Obra Negra | jor | 0.02223 | 117001 | 2600.9322
Importe de Mano de Obra |  | 15.4731 |  | SUBTOTAL | 8880
Clave | Herramienta | Unidad | Cantidad | V/Unitario | V/Total
HERRAMIENTA MENOR | Herramienta menor | (%)mo | 0.05 | 8880 | 444
Importe de Herramienta |  | 0.77365 |  | SUBTOTAL | 444
Clave | Equipo | Unidad | Cantidad | V/Unitario | V/Total
CAMTUR | Carro turbo | hora | 0.02222 | 55000 | 1222.1
CARRDEL | Carro delineador | hora | 0.02222 | 125000 | 2777.5
Importe de Equipo |  | 6.9699 |  | SUBTOTAL | 4000
P R E C I O U N I T A R I O |  |  |  | 57390
ANALISIS DE PRECIOS UNITARIOS
Suministro e instalación de señalización vertical para CICLORRUTA. Según Manual de Señalización Vial de 2004. Incluye señal, soporte, anclaje con Concreto de 24.5 MPa y todo lo necesario para su correcta instalación. El tipo de señal será según la interventoría. |  |  |  | No. Item | Unidad
|  |  |  | 14.2.3.3 | un
Clave | Materiales | Unidad | Cantidad | V/Unitario | V/Total
INF DESTINOS | SIC 01 - INFORMACIÓN DESTINOS | un | 1 | 226200 | 226200
CONCRE OBRA 24.5MPA | Concreto de 24.5 Mpa preparado en obra | m3 | 0.06142 | 435714 | 26761.5539
Importe de Materiales |  | 90.0406 |  | SUBTOTAL | 252962
Clave | Mano de Obra | Unidad | Cantidad | V/Unitario | V/Total
CUAD 1OF+1AYU O.N. | Cuadrilla 1Of + 1 Ay Obra Negra | jor | 0.1 | 184277 | 18427.7
Importe de Mano de Obra |  | 6.5594 |  | SUBTOTAL | 18428
Clave | Herramienta | Unidad | Cantidad | V/Unitario | V/Total
HERRAMIENTA MENOR | Herramienta menor | (%)mo | 0.05 | 18428 | 921.4
Importe de Herramienta |  | 0.32783 |  | SUBTOTAL | 921
Clave | Auxiliares | Unidad | Cantidad | V/Unitario | V/Total
CARGUE/TRANS/BOTAD | Cargue (Paleros), transporte de materiales y derechos de botadero y/o almacenamiento en bodega. | m3 | 0.06 | 38014 | 2280.84
TPTSEÑ | Transporte de señales verticales | un | 1 | 6350 | 6350
Importe de Auxiliares |  | 3.0722 |  | SUBTOTAL | 8631
P R E C I O U N I T A R I O |  |  |  | 280942
ANALISIS DE PRECIOS UNITARIOS
Elaboración de planos de gas para lo instalado y legalizado, para edificios Tipo II (más de 700 m2): Incluye actualización de planos, trámites ante EPM para asistencia técnica, elaboración de protocolo de hermeticidad, elaboración de acta de entrega, diligenciamiento de formato FC001 última versión de EPM. Incluye memorias finales, planos con sello de construcción definitiva (2 copias), certificación de la instalación por parte de EPM. |  |  |  | No. Item | Unidad
|  |  |  | 15.1.1 | global
Clave | Mano de Obra | Unidad | Cantidad | V/Unitario | V/Total
PLANOS GAS INSTITUCI | Elaboración de planos de gas para lo instalado y legalizado, para edificios Tipo II (más de 700 m2): Incluye actualización de planos, trámites ante EPM para asistencia técnica, elaboración de protocolo de hermeticidad, elaboración de acta de entrega, diligenciamiento de formato FC001 última versión de EPM. Incluye memorias finales, planos con sello de construcción definitiva (2 copias), certificación de la instalación por parte de EPM. | global | 1 | 1825143 | 1825143
Importe de Mano de Obra |  | 100 |  | SUBTOTAL | 1825143
P R E C I O U N I T A R I O |  |  |  | 1825143
ANALISIS DE PRECIOS UNITARIOS
Elaboración de planos de gas para lo instalado y legalizado, para edificios Tipo I (hasta 700 m2): Incluye actualización de planos, trámites ante EPM para asistencia técnica, elaboración de protocolo de hermeticidad, elaboración de acta de entrega, diligenciamiento de formato FC001 última versión de EPM. Incluye memorias finales, planos con sello de construcción definitiva (2 copias), certificación de la instalación por parte de EPM. |  |  |  | No. Item | Unidad
|  |  |  | 15.1.2 | global
Clave | Mano de Obra | Unidad | Cantidad | V/Unitario | V/Total
PLANOS GAS | Elaboración de planos de gas para lo instalado y legalizado, para edificios Tipo I (hasta 700 m2): Incluye actualización de planos, trámites ante EPM para asistencia técnica, elaboración de protocolo de hermeticidad, elaboración de acta de entrega, diligenciamiento de formato FC001 última versión de EPM. Incluye memorias finales, planos con sello de construcción definitiva (2 copias), certificación de la instalación por parte de EPM. | global | 1 | 851734 | 851734
Importe de Mano de Obra |  | 100 |  | SUBTOTAL | 851734
P R E C I O U N I T A R I O |  |  |  | 851734
ANALISIS DE PRECIOS UNITARIOS
Elaboración de planos de tubería, anclajes y accesorios de acueducto georeferenciados para entregar impresos y en medio digital a EPM. Incluye gestión ante EPM para su entrega, incluyendo memorias finales, (3 copias de planos y medio magnético para EPM y la EDU). |  |  |  | No. Item | Unidad
|  |  |  | 15.1.3 | un
Clave | Materiales | Unidad | Cantidad | V/Unitario | V/Total
PLANOS ACUEDUCTO | Elaboración de planos de tubería, anclajes y accesorios de acueducto georeferenciados para entregar impresos y en medio digital a EPM. Incluye gestión ante EPM para su entrega, incluyendo memorias finales, (3 copias de planos y medio magnético para EPM y la EDU). | global | 1 | 175000 | 175000
Importe de Materiales |  | 100 |  | SUBTOTAL | 175000
P R E C I O U N I T A R I O |  |  |  | 175000
ANALISIS DE PRECIOS UNITARIOS
Planos record o planos de obra terminada Arquitectónicos, Estructurales, Hidrosanitarios y Eléctricos actualizados elaborados por el Contratista y aprobados por la Interventoria. |  |  |  | No. Item | Unidad
|  |  |  | 15.1.4 | un
Clave | Materiales | Unidad | Cantidad | V/Unitario | V/Total
PLANOS RECORD | Planos record o planos de obra terminada Arquitectónicos, Estructurales, Hidrosanitarios y Eléctricos actualizados elaborados por el Contratista y aprobados por la Interventoria. | un | 1 | 150000 | 150000
Importe de Materiales |  | 100 |  | SUBTOTAL | 150000
P R E C I O U N I T A R I O |  |  |  | 150000
ANALISIS DE PRECIOS UNITARIOS
Informe de verificación ocular de las condiciones de la Red Contra Incendio construídas del proyecto, por parte del Cuerpo Oficial de Bomberos de Medellín. |  |  |  | No. Item | Unidad
|  |  |  | 15.1.5 | global
Clave | Materiales | Unidad | Cantidad | V/Unitario | V/Total
ELABOR INFORME BOMBE | Informe de verificación ocular de las condiciones de la Red Contra Incendio construídas del proyecto, por parte del Cuerpo Oficial de Bomberos de Medellín. | global | 1 | 110062 | 110062
Importe de Materiales |  | 100 |  | SUBTOTAL | 110062
P R E C I O U N I T A R I O |  |  |  | 110062
ANALISIS DE PRECIOS UNITARIOS
Levantamiento altiplanimétrico y amarre a la red geodesica de los planos definitivos del proyecto aprobados por el grupo de geodesia del departemento administrativo de planeación municipal. Incluye todos los detalles de contornos de predios y edificacion, cercos y cerramientos, paramentos de las edificaciones vecinas y ejes de vías existentes aledañas al proyecto incluyendo la rasante de las mismas y redes de servicio público existentes en ellas, ubicar M.H y profundidad de los mismos, andenes, cordones, zonas verdes, cunetas, separadores, postes definiendo el tipo de uso, cámaras, cajas, sumideros, estructuras, levantamiento de árboles mayores a 1,0 m de altura (se debe incluir inventario de árboles con especie, diámetro de tronco, y estado del mismo), levantamiento de puntos fijos y destacables - líneas de alta tensión, quebradas o afluentes- y todos los elementos que marquen discontinuidad en el terreno y los ordenados por la interventoría. Incluye cálculos de datos topográficos para dibujos en autocad, planos con sus respectivos detalles y datos de trabajo de campo en medio magnético, entrega de los planos aprobados ante la entidad competente. Se deberá entregar mínimo tres (3) de los planos aprobados. Las curvas de nivel proyectadas deben estar georeferenciadas y tener numeración, con un espaciamiento entre ellas no mayor a cincuenta (50) centímetros. |  |  |  | No. Item | Unidad
|  |  |  | 15.2.1 | global
Clave | Materiales | Unidad | Cantidad | V/Unitario | V/Total
LEVANTAM TOPO AMARRE | Levantamiento altiplanimétrico y amarre a la red geodesica de los planos definitivos del proyecto aprobados por el grupo de geodesia del departemento administrativo de planeación municipal. Incluye todos los detalles de contornos de predios y edificacion, cercos y cerramientos, paramentos de las edificaciones vecinas y ejes de vías existentes aledañas al proyecto incluyendo la rasante de las mismas y redes de servicio público existentes en ellas, ubicar M.H y profundidad de los mismos, andenes, cordones, zonas verdes, cunetas, separadores, postes definiendo el tipo de uso, cámaras, cajas, sumideros, estructuras, levantamiento de árboles mayores a 1,0 m de altura (se debe incluir inventario de árboles con especie, diámetro de tronco, y estado del mismo), levantamiento de puntos fijos y destacables - líneas de alta tensión, quebradas o afluentes- y todos los elementos que marquen discontinuidad en el terreno y los ordenados por la interventoría. Incluye cálculos de datos topográficos para dibujos en autocad, planos con sus respectivos detalles y datos de trabajo de campo en medio magnético, entrega de los planos aprobados ante la entidad competente. Se deberá entregar mínimo tres (3) de los planos aprobados. Las curvas de nivel proyectadas deben estar georeferenciadas y tener numeración, con un espaciamiento entre ellas no mayor a cincuenta (50) centímetros. | global | 1 | 2500000 | 2500000
Importe de Materiales |  | 100 |  | SUBTOTAL | 2500000
P R E C I O U N I T A R I O |  |  |  | 2500000
ANALISIS DE PRECIOS UNITARIOS
Limpieza de cámaras de inspección, limpieza de la tubería de alcantarillado residual, llúvia o combinada que se construyó. Se contrata mínimo dos horas |  |  |  | No. Item | Unidad
|  |  |  | 15.2.2 | hora
Clave | Mano de Obra | Unidad | Cantidad | V/Unitario | V/Total
LAVADO ALCANTARILLAD | Limpieza de cámaras de inspección, limpieza de la tubería de alcantarillado residual, lluvia o combinada que se construyó. Se contrata mínimo dos horas | hr | 1 | 352053 | 352053
Importe de Mano de Obra |  | 100 |  | SUBTOTAL | 352053
P R E C I O U N I T A R I O |  |  |  | 352053
ANALISIS DE PRECIOS UNITARIOS
Georreferenciación de cámaras de inspección, accesorios y tuberías de alcantarillado para elaborar planos record impresos y en medio digital a EPM. Se utilizará personal experto con equipo de precisión. Deberá ir acompañado con los formatos diligenciados solicitados por EPM |  |  |  | No. Item | Unidad
|  |  |  | 15.2.3 | día
Clave | Materiales | Unidad | Cantidad | V/Unitario | V/Total
CLAVO 1" | Clavo común de 1". Caja x 500gr. | lb | 0.63917 | 3690 | 2358.5373
LARGUMADERCOMUN | Larguero madera común 4cmx8cmx2.80m. Incluye transporte. | un | 2 | 8900 | 17800
Importe de Materiales |  | 3.6054 |  | SUBTOTAL | 20159
Clave | Mano de Obra | Unidad | Cantidad | V/Unitario | V/Total
TOPOGRAFO | Topógrafo | jor | 1 | 193922 | 193922
CADENERO2 | Cadenero 2 | jor | 1 | 67276 | 67276
CADENERO | Cadenero 1 | jor | 1 | 115470 | 115470
Importe de Mano de Obra |  | 67.3672 |  | SUBTOTAL | 376668
Clave | Herramienta | Unidad | Cantidad | V/Unitario | V/Total
HERRAMIENTA MENOR | Herramienta menor | (%)mo | 0.05 | 376668 | 18833.4
Importe de Herramienta |  | 3.3683 |  | SUBTOTAL | 18833
Clave | Equipo | Unidad | Cantidad | V/Unitario | V/Total
NIVEL DE PRESICION | Nivel de precisión gko-a,gk-1,AL3 | día | 1 | 78467 | 78467
TRANSITO | Tránsito Kern Dkm-1 | día | 1 | 65000 | 65000
Importe de Equipo |  | 25.6591 |  | SUBTOTAL | 143467
P R E C I O U N I T A R I O |  |  |  | 559127
ANALISIS DE PRECIOS UNITARIOS
Georreferenciación de tubería, anclajes y accesorios de acueducto para elaborar planos record impresos y en medio digital a EPM. Se utilizará personal experto con equipo de precisión. Deberá ir acompañado con los formatos diligenciados solicitados por EPM. |  |  |  | No. Item | Unidad
|  |  |  | 15.2.4 | día
Clave | Materiales | Unidad | Cantidad | V/Unitario | V/Total
CLAVO 1" | Clavo común de 1". Caja x 500gr. | lb | 0.63917 | 3690 | 2358.5373
LARGUMADERCOMUN | Larguero madera común 4cmx8cmx2.80m. Incluye transporte. | un | 2 | 8900 | 17800
Importe de Materiales |  | 3.6054 |  | SUBTOTAL | 20159
Clave | Mano de Obra | Unidad | Cantidad | V/Unitario | V/Total
TOPOGRAFO | Topógrafo | jor | 1 | 193922 | 193922
CADENERO2 | Cadenero 2 | jor | 1 | 67276 | 67276
CADENERO | Cadenero 1 | jor | 1 | 115470 | 115470
Importe de Mano de Obra |  | 67.3672 |  | SUBTOTAL | 376668
Clave | Herramienta | Unidad | Cantidad | V/Unitario | V/Total
HERRAMIENTA MENOR | Herramienta menor | (%)mo | 0.05 | 376668 | 18833.4
Importe de Herramienta |  | 3.3683 |  | SUBTOTAL | 18833
Clave | Equipo | Unidad | Cantidad | V/Unitario | V/Total
NIVEL DE PRESICION | Nivel de precisión gko-a,gk-1,AL3 | día | 1 | 78467 | 78467
TRANSITO | Tránsito Kern Dkm-1 | día | 1 | 65000 | 65000
Importe de Equipo |  | 25.6591 |  | SUBTOTAL | 143467
P R E C I O U N I T A R I O |  |  |  | 559127
ANALISIS DE PRECIOS UNITARIOS
Suministro, transporte y colocación de cordón prefabricado de 0.15 x 0.35 x 0.80 m. de concreto de 21 Mpa, tres caras, juntas ranuradas, referencia Bordillo Barrera Recto Tipo U50 (según M.E.P). Incluye excavación, conformación del terreno, ajustes de concreto o pavimento donde sea necesario, mortero 1:4 de asiento y pega en las longitudes más adecuadas para el desarrollo de la obra, y todo lo necesario para su correcta construcción y funcionamiento. Según diseño. |  |  |  | No. Item | Unidad
|  |  |  | 16.1.1 | m
Clave | Materiales | Unidad | Cantidad | V/Unitario | V/Total
CORDON BARRERA U50 | Cordón bordillo recto 15x35x80 (U50) | un | 1.25 | 35216 | 44020
MORTERO 1:4 | Mortero 1:4 en obra | m3 | 0.022 | 331600 | 7295.2
Importe de Materiales |  | 74.9332 |  | SUBTOTAL | 51315
Clave | Mano de Obra | Unidad | Cantidad | V/Unitario | V/Total
CUAD 1OF+1AYU O.N. | Cuadrilla 1Of + 1 Ay Obra Negra | jor | 0.08872 | 184277 | 16349.0554
Importe de Mano de Obra |  | 23.8738 |  | SUBTOTAL | 16349
Clave | Herramienta | Unidad | Cantidad | V/Unitario | V/Total
HERRAMIENTA MENOR | Herramienta menor | (%)mo | 0.05 | 16349 | 817.45
Importe de Herramienta |  | 1.193 |  | SUBTOTAL | 817
P R E C I O U N I T A R I O |  |  |  | 68481
ANALISIS DE PRECIOS UNITARIOS
Suministro, transporte y colocación de cordón prefabricado de 0.15 x 0.35 x 0.60 m. de concreto de 21 Mpa, tres caras, juntas ranuradas, referencia Bordillo Barrera Recto Tipo U10 (según M.E.P). Incluye excavación, conformación del terreno, ajustes de concreto o pavimento donde sea necesario, mortero 1:4 de asiento y pega en las longitudes más adecuadas para el desarrollo de la obra, y todo lo necesario para su correcta construcción y funcionamiento. Según diseño. |  |  |  | No. Item | Unidad
|  |  |  | 16.1.2 | m
Clave | Materiales | Unidad | Cantidad | V/Unitario | V/Total
CORDON BAR U10 (35) | Cordón bordillo barrera 15x35x60 (U10) | un | 1.666 | 35056 | 58403.296
MORTERO 1:4 | Mortero 1:4 en obra | m3 | 0.021 | 331600 | 6963.6
Importe de Materiales |  | 79.201 |  | SUBTOTAL | 65367
Clave | Mano de Obra | Unidad | Cantidad | V/Unitario | V/Total
CUAD 1OF+1AYU O.N. | Cuadrilla 1Of + 1 Ay Obra Negra | jor | 0.08872 | 184277 | 16349.0554
Importe de Mano de Obra |  | 19.809 |  | SUBTOTAL | 16349
Clave | Herramienta | Unidad | Cantidad | V/Unitario | V/Total
HERRAMIENTA MENOR | Herramienta menor | (%)mo | 0.05 | 16349 | 817.45
Importe de Herramienta |  | 0.98991 |  | SUBTOTAL | 817
P R E C I O U N I T A R I O |  |  |  | 82533
ANALISIS DE PRECIOS UNITARIOS
Suministro, transporte y colocación de cordón prefabricado de 0.15 x 0.45 x 0.60 m de concreto de 21 Mpa, tres caras, juntas ranuradas, referencia Bordillo Barrera Recto Tipo U10 (según M.E.P). Incluye excavación, conformación del terreno, ajustes de concreto o pavimento donde sea necesario, mortero 1:4 de asiento y pega en las longitudes más adecuadas para el desarrollo de la obra, y todo lo necesario para su correcta construcción y funcionamiento. Según diseño. |  |  |  | No. Item | Unidad
|  |  |  | 16.1.3 | m
Clave | Materiales | Unidad | Cantidad | V/Unitario | V/Total
CORDON BAR U10 (45) | Cordón bordillo barrera 15x45x60 (U10) | un | 1.666 | 35056 | 58403.296
MORTERO 1:4 | Mortero 1:4 en obra | m3 | 0.021 | 331600 | 6963.6
Importe de Materiales |  | 78.237 |  | SUBTOTAL | 65367
Clave | Mano de Obra | Unidad | Cantidad | V/Unitario | V/Total
CUAD 1OF+1AYU O.N. | Cuadrilla 1Of + 1 Ay Obra Negra | jor | 0.09397 | 184277 | 17316.5097
Importe de Mano de Obra |  | 20.7265 |  | SUBTOTAL | 17317
Clave | Herramienta | Unidad | Cantidad | V/Unitario | V/Total
HERRAMIENTA MENOR | Herramienta menor | (%)mo | 0.05 | 17317 | 865.85
Importe de Herramienta |  | 1.0365 |  | SUBTOTAL | 866
P R E C I O U N I T A R I O |  |  |  | 83550
ANALISIS DE PRECIOS UNITARIOS
Suministro, transporte y colocación de juego de cordones prefabricados, de 6 piezas de 0.15x0.45x0.60m cada pieza, referencia Bordillo transición recto U30(según M.E.P) para conformación de rebaje. Incluye excavación, conformación del terreno, ajustes de concreto o pavimento donde sea necesario, mortero 1:4 de asiento y pega en las longitudes más adecuadas para el desarrollo de la obra, y todo lo necesario para su correcta construcción y funcionamiento. Según diseño. |  |  |  | No. Item | Unidad
|  |  |  | 16.1.4 | juego
Clave | Materiales | Unidad | Cantidad | V/Unitario | V/Total
MORTERO 1:4 | Mortero 1:4 en obra | m3 | 0.02977 | 331600 | 9871.732
JUEGO CORDONES REBAJ | Juego de cordones en concreto de 21 MPa para rebaje, consta de 6 piezas de 60x45x15cm cada una. | un | 1 | 202780 | 202780
Importe de Materiales |  | 74.8079 |  | SUBTOTAL | 212652
Clave | Mano de Obra | Unidad | Cantidad | V/Unitario | V/Total
CUAD 1OF+1AYU O.N. | Cuadrilla 1Of + 1 Ay Obra Negra | jor | 0.33333 | 184277 | 61425.0524
Importe de Mano de Obra |  | 21.6084 |  | SUBTOTAL | 61425
Clave | Herramienta | Unidad | Cantidad | V/Unitario | V/Total
HERRAMIENTA MENOR | Herramienta menor | (%)mo | 0.05 | 61425 | 3071.25
Importe de Herramienta |  | 1.0803 |  | SUBTOTAL | 3071
Clave | Auxiliares | Unidad | Cantidad | V/Unitario | V/Total
CARGUE/TRANS/BOTAD | Cargue (Paleros), transporte de materiales y derechos de botadero y/o almacenamiento en bodega. | m3 | 0.1872 | 38014 | 7116.2208
Importe de Auxiliares |  | 2.5033 |  | SUBTOTAL | 7116
P R E C I O U N I T A R I O |  |  |  | 284264
ANALISIS DE PRECIOS UNITARIOS
Suministro, transporte y colocación de concreto de 21 Mpa para cordón de confinamiento de anden o placa de concreto de 0.15 x 0.35 m. Incluye: acero de refuerzo 2 varillas de 3/8" longitudinalmente y estribos de 1/4" cada 0.20 m, formaleta para acabado a la vista tipo súper T de 19 mm donde sea necesario y todo lo necesario para su correcta construcción y funcionamiento. Según diseño. |  |  |  | No. Item | Unidad
|  |  |  | 16.1.5 | m
Clave | Materiales | Unidad | Cantidad | V/Unitario | V/Total
CONCRE OBRA 21MPA | Concreto de 21 Mpa preparado en obra (3000PSI) | m3 | 0.05513 | 405694 | 22365.9102
SUPERT 19MM (M2) | Super T de 19mm formaleta. | m2 | 0.035 | 40674 | 1423.59
ALAMBRE RECOCIDO | Alambre recocido C 18 | kg | 0.01974 | 8600 | 169.764
ACERO CON TODO | Acero 4200kg/cm2, suministro, corte, figuracion e instalacion | kg | 1.795 | 6637 | 11913.415
Importe de Materiales |  | 68.6328 |  | SUBTOTAL | 35873
Clave | Mano de Obra | Unidad | Cantidad | V/Unitario | V/Total
CUAD 1OF+1AYU O.N. | Cuadrilla 1Of + 1 Ay Obra Negra | jor | 0.07603 | 184277 | 14010.5803
Importe de Mano de Obra |  | 26.8061 |  | SUBTOTAL | 14011
Clave | Herramienta | Unidad | Cantidad | V/Unitario | V/Total
HERRAMIENTA MENOR | Herramienta menor | (%)mo | 0.05 | 14011 | 700.55
Importe de Herramienta |  | 1.3412 |  | SUBTOTAL | 701
Clave | Equipo | Unidad | Cantidad | V/Unitario | V/Total
VIBRADOR CONCRE ELEC | Vibrador de concreto eléctrico a 110v (alquiler). Tipo aguja | día | 0.0625 | 26925 | 1682.8125
Importe de Equipo |  | 3.2199 |  | SUBTOTAL | 1683
P R E C I O U N I T A R I O |  |  |  | 52268
ANALISIS DE PRECIOS UNITARIOS
Suministro, transporte y colocación de concreto de 21 Mpa para cordón de confinamiento de anden o placa de concreto, de 0.10 x 0.30 m. Incluye formaleta en el caso de ser necesario y todo lo necesario para su correcta construcción y funcionamiento. Según diseño. |  |  |  | No. Item | Unidad
|  |  |  | 16.1.6 | m
Clave | Materiales | Unidad | Cantidad | V/Unitario | V/Total
CONCRE OBRA 21MPA | Concreto de 21 Mpa preparado en obra (3000PSI) | m3 | 0.0315 | 405694 | 12779.361
SUPERT 19MM (M2) | Super T de 19mm formaleta. | m2 | 0.03 | 40674 | 1220.22
Importe de Materiales |  | 55.2076 |  | SUBTOTAL | 13999
Clave | Mano de Obra | Unidad | Cantidad | V/Unitario | V/Total
CUAD 1OF+1AYU O.N. | Cuadrilla 1Of + 1 Ay Obra Negra | jor | 0.05 | 184277 | 9213.85
Importe de Mano de Obra |  | 36.3371 |  | SUBTOTAL | 9214
Clave | Herramienta | Unidad | Cantidad | V/Unitario | V/Total
HERRAMIENTA MENOR | Herramienta menor | (%)mo | 0.05 | 9214 | 460.7
Importe de Herramienta |  | 1.818 |  | SUBTOTAL | 461
Clave | Equipo | Unidad | Cantidad | V/Unitario | V/Total
VIBRADOR CONCRE ELEC | Vibrador de concreto eléctrico a 110v (alquiler). Tipo aguja | día | 0.0625 | 26925 | 1682.8125
Importe de Equipo |  | 6.6372 |  | SUBTOTAL | 1683
P R E C I O U N I T A R I O |  |  |  | 25357
ANALISIS DE PRECIOS UNITARIOS
Suministro, transporte y colocación de concreto de 21 Mpa para cordón-bordillo de anden, de 0,15 x 0,25 m. Incluye formaleta en súper T de 19 mm. para acabado a la vista por 3 caras, vibrado, curado y todos los demás elementos necesarios para su correcta construcción. Según diseño. No incluye refuerzo. |  |  |  | No. Item | Unidad
|  |  |  | 16.1.7 | m
Clave | Materiales | Unidad | Cantidad | V/Unitario | V/Total
CONCRE OBRA 21MPA | Concreto de 21 Mpa preparado en obra (3000PSI) | m3 | 0.03938 | 405694 | 15976.2297
LARGUMADERCOMUN | Larguero madera común 4cmx8cmx2.80m. Incluye transporte. | un | 0.4 | 8900 | 3560
SUPERT 19MM (UN) | Super T de 19 mm. de 1,53 x 2,44 m. | un | 0.06667 | 155918 | 10395.0531
CLAVO 1" | Clavo común de 1". Caja x 500gr. | lb | 0.1 | 3690 | 369
ESTOPA | Estopa | kg | 0.05 | 15900 | 795
Importe de Materiales |  | 65.647 |  | SUBTOTAL | 31095
Clave | Mano de Obra | Unidad | Cantidad | V/Unitario | V/Total
CUAD 1OF+1AYU O.B. | Cuadrilla 1Of Obra Blanca+ 1 Ay Entendido | jor | 0.0625 | 222303 | 13893.9375
Importe de Mano de Obra |  | 29.3327 |  | SUBTOTAL | 13894
Clave | Herramienta | Unidad | Cantidad | V/Unitario | V/Total
HERRAMIENTA MENOR | Herramienta menor | (%)mo | 0.05 | 13894 | 694.7
Importe de Herramienta |  | 1.4673 |  | SUBTOTAL | 695
Clave | Equipo | Unidad | Cantidad | V/Unitario | V/Total
VIBRADOR CONCRE ELEC | Vibrador de concreto eléctrico a 110v (alquiler). Tipo aguja | día | 0.0625 | 26925 | 1682.8125
Importe de Equipo |  | 3.5531 |  | SUBTOTAL | 1683
P R E C I O U N I T A R I O |  |  |  | 47367
ANALISIS DE PRECIOS UNITARIOS
Suministro, transporte y colocación de malla antitrips tipo nylon de 50 hilos en una pulgada. Incluye perfil en aluminio tipo ALN 364 o equivalente, chazos, tornillos y los demás elementos requeridos para su correcta instalación. |  |  |  | No. Item | Unidad
|  |  |  | 16.1.8 | m2
Clave | Materiales | Unidad | Cantidad | V/Unitario | V/Total
MALLA NYLON ANTITRIP | Malla antitrips tipo nylon | m2 | 1 | 4000 | 4000
PERFIL ALUM ALN-364 | Perfil en aluminio tipo ALN364 | m | 4 | 3220 | 12880
TORNILLO CHAZO2" | Tornillo de 2" con chazo | un | 24 | 450 | 10800
Importe de Materiales |  | 52.9751 |  | SUBTOTAL | 27680
Clave | Mano de Obra | Unidad | Cantidad | V/Unitario | V/Total
OFICIAL OBRA BLANCA | Oficial Obra Blanca | jor | 0.16667 | 140402 | 23400.8013
Importe de Mano de Obra |  | 44.7857 |  | SUBTOTAL | 23401
Clave | Herramienta | Unidad | Cantidad | V/Unitario | V/Total
HERRAMIENTA MENOR | Herramienta menor | (%)mo | 0.05 | 23401 | 1170.05
Importe de Herramienta |  | 2.2392 |  | SUBTOTAL | 1170
P R E C I O U N I T A R I O |  |  |  | 52251
ANALISIS DE PRECIOS UNITARIOS
Suministro, transporte y colocación de tapa de cárcamo de 50*50 cm. prefabricada en concreto de 21Mpa. Incluye acero de refuerzo y todo lo necesario para su correcta construcción y funcionamiento. Según diseño. |  |  |  | No. Item | Unidad
|  |  |  | 16.1.9 | un
Clave | Materiales | Unidad | Cantidad | V/Unitario | V/Total
TAPA CARCAMO50X50 | Tapa de carcamo de 50 * 50 cm, incluye acero de refuerzo. | un | 1 | 31506 | 31506
Importe de Materiales |  | 93.7846 |  | SUBTOTAL | 31506
Clave | Mano de Obra | Unidad | Cantidad | V/Unitario | V/Total
OFICIAL + AYUDANTE1 | Cuadrilla 1 Oficial + 1 Ayudante Entendido | jor | 0.01 | 198902 | 1989.02
Importe de Mano de Obra |  | 5.9207 |  | SUBTOTAL | 1989
Clave | Herramienta | Unidad | Cantidad | V/Unitario | V/Total
HERRAMIENTA MENOR | Herramienta menor | (%)mo | 0.05 | 1989 | 99.45
Importe de Herramienta |  | 0.2947 |  | SUBTOTAL | 99
P R E C I O U N I T A R I O |  |  |  | 33594
ANALISIS DE PRECIOS UNITARIOS
Suministro, transporte y colocación de muro gavión en piedra entre 4" y 10". Incluye malla, piedra, Geotextil NT 1600 y todos los demás elementos requeridos para su correcta instalación y funcionamiento. |  |  |  | No. Item | Unidad
|  |  |  | 16.1.10 | m3
Clave | Materiales | Unidad | Cantidad | V/Unitario | V/Total
MALLA GAVION | Malla para gavión | m2 | 4 | 8400 | 33600
PIEDRA FRAC 4-10+TTE | Piedra fracturada entre 4" y 10", con transporte | m3 | 1.1 | 107713 | 118484.3
GEOTEXTIL NT 1600 | Geotextil no tejido, NT 1600 Ancho del rollo: 3,8m. Incluye transporte del material. | m2 | 5 | 4594 | 22970
ALAMBRE GALVAN CAL12 | Alambre galvanizado calibre 12 ó 12.5 para malla | kg | 2.1 | 6950 | 14595
Importe de Materiales |  | 64.8852 |  | SUBTOTAL | 189649
Clave | Mano de Obra | Unidad | Cantidad | V/Unitario | V/Total
CUAD 1OF+1AYU INSTAL | Cuadrilla 1Of + 1 Ay Instalación | jor | 0.48 | 198902 | 95472.96
Importe de Mano de Obra |  | 32.6645 |  | SUBTOTAL | 95473
Clave | Herramienta | Unidad | Cantidad | V/Unitario | V/Total
HERRAMIENTA MENOR | Herramienta menor | (%)mo | 0.05 | 95473 | 4773.65
Importe de Herramienta |  | 1.6333 |  | SUBTOTAL | 4774
Clave | Equipo | Unidad | Cantidad | V/Unitario | V/Total
TELERA 90 | Telera de 0,90 x 1,35 m. | día | 6 | 398 | 2388
Importe de Equipo |  | 0.81701 |  | SUBTOTAL | 2388
P R E C I O U N I T A R I O |  |  |  | 292284
ANALISIS DE PRECIOS UNITARIOS
Construcción de viga-anden aérea de borde de 0,30 x 0,10 m. con cordón superior de 0.10 x 0,05 m. Todo en concreto de 21 Mpa., incluye formaleta en súper T de 19 mm. para acabado a la vista, malla electrosoldada D-50, vibrado, protección, curado y todos los demás elementos necesarios para su correcto vaciado. No incluye refuerzos. Según diseño. |  |  |  | No. Item | Unidad
|  |  |  | 16.1.11 | m
Clave | Materiales | Unidad | Cantidad | V/Unitario | V/Total
CONCRE OBRA 21MPA | Concreto de 21 Mpa preparado en obra (3000PSI) | m3 | 0.03675 | 405694 | 14909.2545
MALLA ELECTROSO D50 | Malla electrosoldada D-50 | m2 | 0.315 | 6875 | 2165.625
SUPERT 19MM (UN) | Super T de 19 mm. de 1,53 x 2,44 m. | un | 0.0483 | 155918 | 7530.8394
CLAVO 1" | Clavo común de 1". Caja x 500gr. | lb | 0.2 | 3690 | 738
MOLDURA 1/4 | Moldura en madera 1/4 bocel de L=3.00 m. Chingale | m | 1.05 | 1353 | 1420.65
Importe de Materiales |  | 42.7884 |  | SUBTOTAL | 26765
Clave | Mano de Obra | Unidad | Cantidad | V/Unitario | V/Total
CUAD 1OF+1AYU O.N. | Cuadrilla 1Of + 1 Ay Obra Negra | jor | 0.1 | 184277 | 18427.7
Importe de Mano de Obra |  | 29.4603 |  | SUBTOTAL | 18428
Clave | Herramienta | Unidad | Cantidad | V/Unitario | V/Total
HERRAMIENTA MENOR | Herramienta menor | (%)mo | 0.05 | 18428 | 921.4
Importe de Herramienta |  | 1.4724 |  | SUBTOTAL | 921
Clave | Equipo | Unidad | Cantidad | V/Unitario | V/Total
VIBRADOR CONCRE ELEC | Vibrador de concreto eléctrico a 110v (alquiler). Tipo aguja | día | 0.06667 | 26925 | 1795.0897
TELERA 90 | Telera de 0,90 x 1,35 m. | día | 7.4 | 398 | 2945.2
VIGA METAL | Viga metálica de 3 m. | día | 6.6667 | 370 | 2466.6679
TACO MET EXTRA LARGO | Taco metálico extralargo. Hasta 5,50 m. Incluye transporte. | día | 6.6667 | 550 | 3666.6685
ANDA CARGA 1X1.5 CER | Andamio de carga certificado marco de 1.00 x 1.50 (alto X ancho) | día | 0.23981 | 23200 | 5563.592
Importe de Equipo |  | 26.2789 |  | SUBTOTAL | 16438
P R E C I O U N I T A R I O |  |  |  | 62552
ANALISIS DE PRECIOS UNITARIOS
Construcción de loseta-tapa en concreto a la vista de 21 Mpa. De 0.70 x 0.50 x 0.10 m. para cárcamo existente, con 4 ranuras de 0,50 x 0,05 m. espaciadas entre sí cada 0,06 m. Incluye formaleta, refuerzo en 5 varillas de acero con un diámetro de 1/2" colocadas longitudinalmente y 2 varillas con un diámetro de 1/2" colocadas transversalmente, con pestaña de medidas variables para acomodarse a cordón existente. |  |  |  | No. Item | Unidad
|  |  |  | 16.1.12 | un
Clave | Materiales | Unidad | Cantidad | V/Unitario | V/Total
CONCRE OBRA 21MPA | Concreto de 21 Mpa preparado en obra (3000PSI) | m3 | 0.01911 | 405694 | 7752.8123
ACERO 60 FIGURADO | Acero refuerzo G-60 figurado | kg | 4.95 | 5242 | 25947.9
SUPERT 19MM (UN) | Super T de 19 mm. de 1,53 x 2,44 m. | un | 0.03333 | 155918 | 5196.7469
TABLA 1.7X0.20 | Tabla madera común de 1,7cm x 20cm x 3,0m. Incluye transporte. | un | 1 | 8900 | 8900
CLAVO 1" | Clavo común de 1". Caja x 500gr. | lb | 0.3 | 3690 | 1107
Importe de Materiales |  | 65.3461 |  | SUBTOTAL | 48905
Clave | Mano de Obra | Unidad | Cantidad | V/Unitario | V/Total
CUAD 1OF+1AYU O.B. | Cuadrilla 1Of Obra Blanca+ 1 Ay Entendido | jor | 0.11111 | 222303 | 24700.0863
Importe de Mano de Obra |  | 33.0037 |  | SUBTOTAL | 24700
Clave | Herramienta | Unidad | Cantidad | V/Unitario | V/Total
HERRAMIENTA MENOR | Herramienta menor | (%)mo | 0.05 | 24700 | 1235
Importe de Herramienta |  | 1.6502 |  | SUBTOTAL | 1235
P R E C I O U N I T A R I O |  |  |  | 74840
ANALISIS DE PRECIOS UNITARIOS
Construcción de ronda de coronación, en concreto de 21 Mpa h= 0.3 m. Incluye entresuelo y todo lo necesario para su correcta instalación y funcionamiento. |  |  |  | No. Item | Unidad
|  |  |  | 16.1.13 | m
Clave | Materiales | Unidad | Cantidad | V/Unitario | V/Total
CONCRE OBRA 21MPA | Concreto de 21 Mpa preparado en obra (3000PSI) | m3 | 0.1449 | 405694 | 58785.0606
PIEDRA ENTRESU + TTE | Piedra de entresuelo (limpia), tamaño máximo 15 cm, con transporte. | m3 | 0.1155 | 78107 | 9021.3585
MORTERO 1:4 | Mortero 1:4 en obra | m3 | 0.007 | 331600 | 2321.2
Importe de Materiales |  | 87.8762 |  | SUBTOTAL | 70127
Clave | Mano de Obra | Unidad | Cantidad | V/Unitario | V/Total
CUAD 1OF+1AYU O.N. | Cuadrilla 1Of + 1 Ay Obra Negra | jor | 0.05 | 184277 | 9213.85
Importe de Mano de Obra |  | 11.5461 |  | SUBTOTAL | 9214
Clave | Herramienta | Unidad | Cantidad | V/Unitario | V/Total
HERRAMIENTA MENOR | Herramienta menor | (%)mo | 0.05 | 9214 | 460.7
Importe de Herramienta |  | 0.57768 |  | SUBTOTAL | 461
P R E C I O U N I T A R I O |  |  |  | 79802
ANALISIS DE PRECIOS UNITARIOS
Construcción de juntas para andenes entre losas de 5X5 mm con cortadora de disco. incluye soporte fondo de junta backedrod o apoyo de masillas sellantes (debe tener un tamaño superior al 20% del ancho de la junta) para la aplicación del sellante de juntas elastomérico de poliuretano de alto desempeño y tiempo de secado rápido. se debe garantizar la aplicación de estos producto por personal autorizado por le fabricante y seguir las recomendaciones y precauciones del productor. Se hará a la distancia que determine la interventoría. |  |  |  | No. Item | Unidad
|  |  |  | 16.1.14 | m
Clave | Materiales | Unidad | Cantidad | V/Unitario | V/Total
SIKA ROD 3/8 | Sika Rod de 3/8". Fondo de Juntas para aplicar masillas en frio. Presentacion: Rollos de 1097ml Rendimiento: 1ml x 1ml | m | 1.05 | 1265 | 1328.25
SIKAFLEX 1A | Sikaflex 1 - A color blanco, gris y negro. Sellador elastico de poliuretano de alta durabilidad. Rendimiento:1 un de 300cm3 . 3ml en junta de 1cm x 1cm. Incluye transporte | un | 0.1 | 41756 | 4175.6
CINTA ENMASCARAR | Cinta de enmascarar 3/4" | m | 0.05 | 240 | 12
Importe de Materiales |  | 39.0044 |  | SUBTOTAL | 5516
Clave | Mano de Obra | Unidad | Cantidad | V/Unitario | V/Total
CUAD 1OF+1AYU O.N. | Cuadrilla 1Of + 1 Ay Obra Negra | jor | 0.02 | 184277 | 3685.54
Importe de Mano de Obra |  | 26.0642 |  | SUBTOTAL | 3686
Clave | Herramienta | Unidad | Cantidad | V/Unitario | V/Total
HERRAMIENTA MENOR | Herramienta menor | (%)mo | 0.05 | 3686 | 184.3
Importe de Herramienta |  | 1.3011 |  | SUBTOTAL | 184
Clave | Equipo | Unidad | Cantidad | V/Unitario | V/Total
CORTE DE PISO PAVIME | Corte de piso y/o pavimento hasta 6 cm de profundidad | m | 1 | 4756 | 4756
Importe de Equipo |  | 33.6303 |  | SUBTOTAL | 4756
P R E C I O U N I T A R I O |  |  |  | 14142
ANALISIS DE PRECIOS UNITARIOS
Construcción de contenedor de raíces + alcorque de 1,00 x 1,00 m. con una altura de 1,40 m. Incluye viga de fundación de 0,20 x 0,20 m. en concreto de 17,5 Mpa según (MEP), mampostería en bloque de concreto de 0,15 x 0,20 x 0,40 m. grouting en concreto de 14 Mpa (en los bloques hueco de por medio), acero de refuerzo, alcorque prefabricados en concreto de 21 Mpa. y todos los demás elementos necesarios para su correcta construcción. Según diseño MEP. |  |  |  | No. Item | Unidad
|  |  |  | 16.1.15 | un
Clave | Materiales | Unidad | Cantidad | V/Unitario | V/Total
CONCRE OBRA 17.5MPA | Concreto de 17.5 Mpa preparado en obra | m3 | 0.1344 | 376410 | 50589.504
CONCRE OBRA 14MPA | Concreto de 14 Mpa preparado en obra (2000 PSI) | m3 | 0.07128 | 355247 | 25322.0062
ACERO CON TODO | Acero 4200kg/cm2, suministro, corte, figuracion e instalacion | kg | 28.2 | 6637 | 187163.4
BLOQ2PINT15X20X40 | BLOQUE CONCRETO R-10Mpa 2P INTERMEDIO 15 X 20 X 40 puesto en obra | un | 53.55 | 2845 | 152349.75
ALCORQUE ESQUINERO40 | Alcorque prefabricado esquinero de 40cm | un | 4 | 13240 | 52960
ALCORQUE MAINT20 | Alcorque maint de 20 (interno) | un | 4 | 6693 | 26772
MORTERO 1:4 | Mortero 1:4 en obra | m3 | 0.0748 | 331600 | 24803.68
TABLA 1.7X0.20 | Tabla madera común de 1,7cm x 20cm x 3,0m. Incluye transporte. | un | 1 | 8900 | 8900
Importe de Materiales |  | 73.2138 |  | SUBTOTAL | 528861
Clave | Mano de Obra | Unidad | Cantidad | V/Unitario | V/Total
CUAD 1OF+1AYU O.N. | Cuadrilla 1Of + 1 Ay Obra Negra | jor | 1 | 184277 | 184277
Importe de Mano de Obra |  | 25.5107 |  | SUBTOTAL | 184277
Clave | Herramienta | Unidad | Cantidad | V/Unitario | V/Total
HERRAMIENTA MENOR | Herramienta menor | (%)mo | 0.05 | 184277 | 9213.85
Importe de Herramienta |  | 1.2756 |  | SUBTOTAL | 9214
P R E C I O U N I T A R I O |  |  |  | 722352
ANALISIS DE PRECIOS UNITARIOS
Construcción de contenedor de raíces + alcorque de 1,00 x 1,20 m. con una altura de 1,40 m. Incluye viga de fundación de 0,20 x 0,20 m. en concreto de 17,5 Mpa según (MEP), mampostería en bloque de concreto de 0,15 x 0,20 x 0,40 m. grouting en concreto de 14 Mpa (en los bloques hueco de por medio), acero de refuerzo, alcorque prefabricados en concreto de 21 Mpa. y todos los demás elementos necesarios para su correcta construcción. Según diseño MEP. |  |  |  | No. Item | Unidad
|  |  |  | 16.1.16 | un
Clave | Materiales | Unidad | Cantidad | V/Unitario | V/Total
CONCRE OBRA 17.5MPA | Concreto de 17.5 Mpa preparado en obra | m3 | 0.1512 | 376410 | 56913.192
CONCRE OBRA 14MPA | Concreto de 14 Mpa preparado en obra (2000 PSI) | m3 | 0.0891 | 355247 | 31652.5077
ACERO CON TODO | Acero 4200kg/cm2, suministro, corte, figuracion e instalacion | kg | 33.2 | 6637 | 220348.4
BLOQ2PINT15X20X40 | BLOQUE CONCRETO R-10Mpa 2P INTERMEDIO 15 X 20 X 40 puesto en obra | un | 59.85 | 2845 | 170273.25
ALCORQUE MAINT40 | Alcorque maint de 40 (interno) | un | 2 | 13237 | 26474
ALCORQUE MAINT20 | Alcorque maint de 20 (interno) | un | 2 | 6693 | 13386
ALCORQUE ESQUINERO40 | Alcorque prefabricado esquinero de 40cm | un | 4 | 13240 | 52960
MORTERO 1:4 | Mortero 1:4 en obra | m3 | 0.0748 | 331600 | 24803.68
TABLA 1.7X0.20 | Tabla madera común de 1,7cm x 20cm x 3,0m. Incluye transporte. | un | 0.3 | 8900 | 2670
Importe de Materiales |  | 73.7985 |  | SUBTOTAL | 599481
Clave | Mano de Obra | Unidad | Cantidad | V/Unitario | V/Total
CUAD 1OF+1AYU O.N. | Cuadrilla 1Of + 1 Ay Obra Negra | jor | 1.1 | 184277 | 202704.7
Importe de Mano de Obra |  | 24.9538 |  | SUBTOTAL | 202705
Clave | Herramienta | Unidad | Cantidad | V/Unitario | V/Total
HERRAMIENTA MENOR | Herramienta menor | (%)mo | 0.05 | 202705 | 10135.25
Importe de Herramienta |  | 1.2477 |  | SUBTOTAL | 10135
P R E C I O U N I T A R I O |  |  |  | 812321
ANALISIS DE PRECIOS UNITARIOS
Construcción de contenedor de raíces + alcorque de 1,20 x 1,20 m. con una altura de 1,40 m. Según diseño de M.E.P. Incluye excavación para el contenedor, capa de triturado de 3/4" de espesor 20 cm en el fondo y espesor de 1.0 m en arena lavada mezclada con tierra de capote para abono, alcorque prefabricados en concreto de 21 Mpa. y todo lo necesario para su correcta construcción y funcionamiento. Incluye acero de refuerzo. |  |  |  | No. Item | Unidad
|  |  |  | 16.1.17 | un
Clave | Materiales | Unidad | Cantidad | V/Unitario | V/Total
ALCORQUE ESQUINERO40 | Alcorque prefabricado esquinero de 40cm | un | 4 | 13240 | 52960
ALCORQUE MAINT40 | Alcorque maint de 40 (interno) | un | 4 | 13237 | 52948
CONCRE OBRA 17.5MPA | Concreto de 17.5 Mpa preparado en obra | m3 | 0.34944 | 376410 | 131532.7104
ACERO CON TODO | Acero 4200kg/cm2, suministro, corte, figuracion e instalacion | kg | 44.4445 | 6637 | 294978.1465
TABLA 1.7X0.20 | Tabla madera común de 1,7cm x 20cm x 3,0m. Incluye transporte. | un | 1 | 8900 | 8900
BLOQ2PINT15X20X40 | BLOQUE CONCRETO R-10Mpa 2P INTERMEDIO 15 X 20 X 40 puesto en obra | un | 52.5 | 2845 | 149362.5
MORTERO 1:4 | Mortero 1:4 en obra | m3 | 0.10584 | 331600 | 35096.544
TRITURA + TTE 3/4" | Triturado 3/4" con transporte | m3 | 0.162 | 107489 | 17413.218
TIERRA ABONADA (M3) | Tierra abonada incluye transporte | m3 | 0.42525 | 85000 | 36146.25
ARENA PEGA +TTE | Arena de pega con transporte | m3 | 0.405 | 71900 | 29119.5
Importe de Materiales |  | 71.1824 |  | SUBTOTAL | 808458
Clave | Mano de Obra | Unidad | Cantidad | V/Unitario | V/Total
CUAD 1OF+1AYU O.N. | Cuadrilla 1Of + 1 Ay Obra Negra | jor | 1.6915 | 184277 | 311711.9166
Importe de Mano de Obra |  | 27.4453 |  | SUBTOTAL | 311712
Clave | Herramienta | Unidad | Cantidad | V/Unitario | V/Total
HERRAMIENTA MENOR | Herramienta menor | (%)mo | 0.05 | 311712 | 15585.6
Importe de Herramienta |  | 1.3723 |  | SUBTOTAL | 15586
P R E C I O U N I T A R I O |  |  |  | 1135756
ANALISIS DE PRECIOS UNITARIOS
Construcción de contenedor de raíces + alcorque de 1,20 x 1,20 m. con una altura de 1,40 m. Incluye viga de fundación de 0,20 x 0,20 m. en concreto de 17,5 Mpa según (MEP), mampostería en bloque de concreto de 0,15 x 0,20 x 0,40 m. grouting en concreto de 14 Mpa (en los bloques hueco de por medio), acero de refuerzo, alcorque prefabricados en concreto de 21 Mpa. y todos los demás elementos necesarios para su correcta construcción. Según diseño MEP. |  |  |  | No. Item | Unidad
|  |  |  | 16.1.18 | un
Clave | Materiales | Unidad | Cantidad | V/Unitario | V/Total
ALCORQUE ESQUINERO40 | Alcorque prefabricado esquinero de 40cm | un | 4 | 13240 | 52960
ALCORQUE MAINT40 | Alcorque maint de 40 (interno) | un | 4 | 13237 | 52948
CONCRE OBRA 17.5MPA | Concreto de 17.5 Mpa preparado en obra | m3 | 0.1596 | 376410 | 60075.036
ACERO CON TODO | Acero 4200kg/cm2, suministro, corte, figuracion e instalacion | kg | 33.2 | 6637 | 220348.4
TABLA 1.7X0.20 | Tabla madera común de 1,7cm x 20cm x 3,0m. Incluye transporte. | un | 1 | 8900 | 8900
BLOQ2PINT15X20X40 | BLOQUE CONCRETO R-10Mpa 2P INTERMEDIO 15 X 20 X 40 puesto en obra | un | 66.15 | 2845 | 188196.75
MORTERO 1:4 | Mortero 1:4 en obra | m3 | 0.0748 | 331600 | 24803.68
CONCRE OBRA 14MPA | Concreto de 14 Mpa preparado en obra (2000 PSI) | m3 | 0.09801 | 355247 | 34817.7585
Importe de Materiales |  | 75.1323 |  | SUBTOTAL | 643050
Clave | Mano de Obra | Unidad | Cantidad | V/Unitario | V/Total
CUAD 1OF+1AYU O.N. | Cuadrilla 1Of + 1 Ay Obra Negra | jor | 1.1 | 184277 | 202704.7
Importe de Mano de Obra |  | 23.6835 |  | SUBTOTAL | 202705
Clave | Herramienta | Unidad | Cantidad | V/Unitario | V/Total
HERRAMIENTA MENOR | Herramienta menor | (%)mo | 0.05 | 202705 | 10135.25
Importe de Herramienta |  | 1.1841 |  | SUBTOTAL | 10135
P R E C I O U N I T A R I O |  |  |  | 855890
ANALISIS DE PRECIOS UNITARIOS
Construcción de contenedor de raíces + alcorque de 1,60 x 1,20 m. con una altura de 1,40 m. Incluye viga de fundación en concreto de 17.5 Mpa. de 0,20 x 0,20 m. (según MEP), mampostería en bloque de 0,15 x 0,20 x 0,40 m. tipo Indural o equivalente calidad, grouting en concreto de 14 Mpa (en los bloques hueco de por medio), acero de refuerzo, marco para alcorque prefabricado en concreto de 21 Mpa. y todos los demás elementos necesarios para su correcta construcción y funcionamiento. Según detalle de MEP. |  |  |  | No. Item | Unidad
|  |  |  | 16.1.19 | un
Clave | Materiales | Unidad | Cantidad | V/Unitario | V/Total
CONCRE OBRA 17.5MPA | Concreto de 17.5 Mpa preparado en obra | m3 | 0.21 | 376410 | 79046.1
CONCRE OBRA 14MPA | Concreto de 14 Mpa preparado en obra (2000 PSI) | m3 | 0.12474 | 355247 | 44313.5108
ACERO CON TODO | Acero 4200kg/cm2, suministro, corte, figuracion e instalacion | kg | 44.8 | 6637 | 297337.6
BLOQ2PINT15X20X40 | BLOQUE CONCRETO R-10Mpa 2P INTERMEDIO 15 X 20 X 40 puesto en obra | un | 78.75 | 2845 | 224043.75
ALCORQUE MAINT40 | Alcorque maint de 40 (interno) | un | 2 | 13237 | 26474
ALCORQUE MAINT80 | Alcorque maint de 80 (interno) | un | 2 | 25165 | 50330
ALCORQUE ESQUINERO40 | Alcorque prefabricado esquinero de 40cm | un | 4 | 13240 | 52960
TABLA 1.7X0.20 | Tabla madera común de 1,7cm x 20cm x 3,0m. Incluye transporte. | un | 1 | 8900 | 8900
MORTERO 1:4 | Mortero 1:4 en obra | m3 | 0.11 | 331600 | 36476
Importe de Materiales |  | 76.5229 |  | SUBTOTAL | 819882
Clave | Mano de Obra | Unidad | Cantidad | V/Unitario | V/Total
CUAD 1OF+1AYU O.N. | Cuadrilla 1Of + 1 Ay Obra Negra | jor | 1.3 | 184277 | 239560.1
Importe de Mano de Obra |  | 22.3591 |  | SUBTOTAL | 239560
Clave | Herramienta | Unidad | Cantidad | V/Unitario | V/Total
HERRAMIENTA MENOR | Herramienta menor | (%)mo | 0.05 | 239560 | 11978
Importe de Herramienta |  | 1.118 |  | SUBTOTAL | 11978
P R E C I O U N I T A R I O |  |  |  | 1071420
ANALISIS DE PRECIOS UNITARIOS
Construcción de contenedor de raíces + alcorque de 1,60 x 1,60 m. con una altura de 1,40 m. Incluye viga de fundación en concreto de 17.5 Mpa. de 0,20 x 0,20 m. (según MEP), mampostería en bloque de 0,15 x 0,20 x 0,40 m. tipo Indural o equivalente calidad, grouting en concreto de 14 Mpa (en los bloques hueco de por medio), acero de refuerzo, marco para alcorque prefabricado en concreto de 21 Mpa. y todos los demás elementos necesarios para su correcta construcción y funcionamiento. Según detalle de MEP. |  |  |  | No. Item | Unidad
|  |  |  | 16.1.20 | un
Clave | Materiales | Unidad | Cantidad | V/Unitario | V/Total
CONCRE OBRA 17.5MPA | Concreto de 17.5 Mpa preparado en obra | m3 | 0.34944 | 376410 | 131532.7104
CONCRE OBRA 14MPA | Concreto de 14 Mpa preparado en obra (2000 PSI) | m3 | 0.12474 | 355247 | 44313.5108
ACERO CON TODO | Acero 4200kg/cm2, suministro, corte, figuracion e instalacion | kg | 44.496 | 6637 | 295319.952
BLOQ2PINT15X20X40 | BLOQUE CONCRETO R-10Mpa 2P INTERMEDIO 15 X 20 X 40 puesto en obra | un | 105 | 2845 | 298725
ALCORQUE MAINT80 | Alcorque maint de 80 (interno) | un | 4 | 25165 | 100660
ALCORQUE ESQUINERO40 | Alcorque prefabricado esquinero de 40cm | un | 4 | 13240 | 52960
TABLA 1.7X0.20 | Tabla madera común de 1,7cm x 20cm x 3,0m. Incluye transporte. | un | 1.2 | 8900 | 10680
MORTERO 1:4 | Mortero 1:4 en obra | m3 | 0.132 | 331600 | 43771.2
Importe de Materiales |  | 79.5415 |  | SUBTOTAL | 977963
Clave | Mano de Obra | Unidad | Cantidad | V/Unitario | V/Total
CUAD 1OF+1AYU O.N. | Cuadrilla 1Of + 1 Ay Obra Negra | jor | 1.3 | 184277 | 239560.1
Importe de Mano de Obra |  | 19.4843 |  | SUBTOTAL | 239560
Clave | Herramienta | Unidad | Cantidad | V/Unitario | V/Total
HERRAMIENTA MENOR | Herramienta menor | (%)mo | 0.05 | 239560 | 11978
Importe de Herramienta |  | 0.97422 |  | SUBTOTAL | 11978
P R E C I O U N I T A R I O |  |  |  | 1229501
ANALISIS DE PRECIOS UNITARIOS
Suministro, transporte y colocación de cinta flexible para sellar juntas de construcción y dilatación, debe cumplir las normas: ASTM D 2240, DIN 53504,53505,16938. Ancho 15cm. Incluye todo lo necesario para su correcta colocación. |  |  |  | No. Item | Unidad
|  |  |  | 16.1.21 | m
Clave | Materiales | Unidad | Cantidad | V/Unitario | V/Total
SIKA CINTA PVC V-15 | Cinta flexible para sello primario de juntas con movimiento en estructuras hidrahulicas. Sika Waterbar PVC V-15. Rollo de 30m. Rendimiento 1 x 1ml | un | 0.035 | 714000 | 24990
Importe de Materiales |  | 79.4873 |  | SUBTOTAL | 24990
Clave | Mano de Obra | Unidad | Cantidad | V/Unitario | V/Total
CUAD 1OF+1AYU O.N. | Cuadrilla 1Of + 1 Ay Obra Negra | jor | 0.03333 | 184277 | 6141.9524
Importe de Mano de Obra |  | 19.5362 |  | SUBTOTAL | 6142
Clave | Herramienta | Unidad | Cantidad | V/Unitario | V/Total
HERRAMIENTA MENOR | Herramienta menor | (%)mo | 0.05 | 6142 | 307.1
Importe de Herramienta |  | 0.97649 |  | SUBTOTAL | 307
P R E C I O U N I T A R I O |  |  |  | 31439
ANALISIS DE PRECIOS UNITARIOS
Perforación de cordón de concreto para paso de agua cada 50cm, las medidas de la perforación serán definidas por la interventoría. Incluye resane de la superficie, transporte interno hasta el sitio de cargue y botada de material sobrante en botaderos oficiales o donde indique la interventoría. |  |  |  | No. Item | Unidad
|  |  |  | 16.1.22 | un
Clave | Materiales | Unidad | Cantidad | V/Unitario | V/Total
MORTERO 1:4 | Mortero 1:4 en obra | m3 | 0.00525 | 331600 | 1740.9
Importe de Materiales |  | 20.4127 |  | SUBTOTAL | 1741
Clave | Mano de Obra | Unidad | Cantidad | V/Unitario | V/Total
CUAD 1OF+1AYU O.N. | Cuadrilla 1Of + 1 Ay Obra Negra | jor | 0.03333 | 184277 | 6141.9524
Importe de Mano de Obra |  | 72.0131 |  | SUBTOTAL | 6142
Clave | Herramienta | Unidad | Cantidad | V/Unitario | V/Total
HERRAMIENTA MENOR | Herramienta menor | (%)mo | 0.05 | 6142 | 307.1
Importe de Herramienta |  | 3.5995 |  | SUBTOTAL | 307
Clave | Auxiliares | Unidad | Cantidad | V/Unitario | V/Total
CARGUE/TRANS/BOTAD | Cargue (Paleros), transporte de materiales y derechos de botadero y/o almacenamiento en bodega. | m3 | 0.0065 | 38014 | 247.091
ACARREO INT MAT (M3) | Acarreo interno de materiales | m3 | 0.0065 | 14128 | 91.832
Importe de Auxiliares |  | 3.9747 |  | SUBTOTAL | 339
P R E C I O U N I T A R I O |  |  |  | 8529
ANALISIS DE PRECIOS UNITARIOS
Suministro, transporte y colocación de BORDILLO Tipo Chaflan 25 cm prefabricado de 0.25 x 0.25 x 0.40 m de concreto de 21 Mpa, Chaflan en la arista exterior con proyección horizontal de 200mm y vertical de 60mm, con relieve para alerta táctil sobre la cara en chaflan según diseño, mortero 1:4 de asiento y pega y todo lo necesario para su correcta construcción y funcionamiento. Según diseño |  |  |  | No. Item | Unidad
|  |  |  | 16.1.23 | m
Clave | Materiales | Unidad | Cantidad | V/Unitario | V/Total
CORDON25X25X40 | Cordón prefabricado de 25x25x40m, CHAFLAN, incluye transporte | un | 2.5 | 55335 | 138337.5
MORTERO 1:4 | Mortero 1:4 en obra | m3 | 0.005 | 331600 | 1658
Importe de Materiales |  | 83.6201 |  | SUBTOTAL | 139996
Clave | Mano de Obra | Unidad | Cantidad | V/Unitario | V/Total
CUAD URBANISMO | Cuadrilla Urbanismo | jor | 0.16361 | 149177 | 24406.849
Importe de Mano de Obra |  | 14.5784 |  | SUBTOTAL | 24407
Clave | Herramienta | Unidad | Cantidad | V/Unitario | V/Total
HERRAMIENTA MENOR | Herramienta menor | (%)mo | 0.05 | 24407 | 1220.35
Importe de Herramienta |  | 0.72871 |  | SUBTOTAL | 1220
Clave | Equipo | Unidad | Cantidad | V/Unitario | V/Total
MINICARGADOR | Minicargador | día | 0.03125 | 57477 | 1796.1562
Importe de Equipo |  | 1.0728 |  | SUBTOTAL | 1796
P R E C I O U N I T A R I O |  |  |  | 167419
ANALISIS DE PRECIOS UNITARIOS
Suministro, transporte y colocación de BORDILLO (BOBAR) Tipo MEP (standard) 15 cm, chaflan en la arista exterior, con proyección horizontal de 25mm y proyección vertical de 100mm, longitud de 80cm para rectas, detalle 10. Incluye mortero 1:4 de pega y todo lo necesario para su correcta construcción y funcionamiento. Según diseño. |  |  |  | No. Item | Unidad
|  |  |  | 16.1.24 | m
Clave | Materiales | Unidad | Cantidad | V/Unitario | V/Total
MORTERO 1:4 | Mortero 1:4 en obra | m3 | 0.005 | 331600 | 1658
BORESTANADR | BORDILLO Tipo MEP (standard) 15 cm, incluye transporte | un | 1.25 | 28930 | 36162.5
Importe de Materiales |  | 63.0802 |  | SUBTOTAL | 37821
Clave | Mano de Obra | Unidad | Cantidad | V/Unitario | V/Total
CUAD URBANISMO | Cuadrilla Urbanismo | jor | 0.12985 | 149177 | 19370.6334
Importe de Mano de Obra |  | 32.3082 |  | SUBTOTAL | 19371
Clave | Herramienta | Unidad | Cantidad | V/Unitario | V/Total
HERRAMIENTA MENOR | Herramienta menor | (%)mo | 0.05 | 19371 | 968.55
Importe de Herramienta |  | 1.6162 |  | SUBTOTAL | 969
Clave | Equipo | Unidad | Cantidad | V/Unitario | V/Total
MINICARGADOR | Minicargador | día | 0.03125 | 57477 | 1796.1562
Importe de Equipo |  | 2.9955 |  | SUBTOTAL | 1796
P R E C I O U N I T A R I O |  |  |  | 59957
ANALISIS DE PRECIOS UNITARIOS
Suministro, transporte y colocación de BORDILLO Recto (BOREC) Tipo MEP 15 cm, incluye mortero 1:4 de pega y todo lo necesario para su correcta construcción y funcionamiento. Según diseño. |  |  |  | No. Item | Unidad
|  |  |  | 16.1.25 | m
Clave | Materiales | Unidad | Cantidad | V/Unitario | V/Total
MORTERO 1:4 | Mortero 1:4 en obra | m3 | 0.005 | 331600 | 1658
BORDIRECTO | BORDILLO Recto Tipo MEP 15 cm | un | 1.25 | 25705 | 32131.25
Importe de Materiales |  | 56.3075 |  | SUBTOTAL | 33789
Clave | Mano de Obra | Unidad | Cantidad | V/Unitario | V/Total
CUAD URBANISMO | Cuadrilla Urbanismo | jor | 0.15592 | 149177 | 23259.6778
Importe de Mano de Obra |  | 38.7615 |  | SUBTOTAL | 23260
Clave | Herramienta | Unidad | Cantidad | V/Unitario | V/Total
HERRAMIENTA MENOR | Herramienta menor | (%)mo | 0.05 | 23260 | 1163
Importe de Herramienta |  | 1.9381 |  | SUBTOTAL | 1163
Clave | Equipo | Unidad | Cantidad | V/Unitario | V/Total
MINICARGADOR | Minicargador | día | 0.03125 | 57477 | 1796.1562
Importe de Equipo |  | 2.9929 |  | SUBTOTAL | 1796
P R E C I O U N I T A R I O |  |  |  | 60008
ANALISIS DE PRECIOS UNITARIOS
Suministro, transporte e instalación de filtros para abatimiento de nivel freático con tubería perforada con un diámetro de 65mm., con una sección de 0.4 x 0.4 m. Incluye Geotextil NT 1600 de Pavco o equivalente, triturado de 1" y todos los demás elementos para su correcta construcción y funcionamiento. |  |  |  | No. Item | Unidad
|  |  |  | 16.2.1 | m
Clave | Materiales | Unidad | Cantidad | V/Unitario | V/Total
TUBERIA PVC PER65MM | Tubería PVC perforada (filtro) de Ø=65mm. | m | 1.05 | 10138 | 10644.9
GEOTEXTIL NT 1600 | Geotextil no tejido, NT 1600 Ancho del rollo: 3,8m. Incluye transporte del material. | m2 | 2 | 4594 | 9188
TRITURA + TTE 1" | Triturado 1" con transporte | m3 | 0.168 | 106580 | 17905.44
Importe de Materiales |  | 75.1484 |  | SUBTOTAL | 37738
Clave | Mano de Obra | Unidad | Cantidad | V/Unitario | V/Total
CUAD 1OF+1AYU O.N. | Cuadrilla 1Of + 1 Ay Obra Negra | jor | 0.0645 | 184277 | 11885.8665
Importe de Mano de Obra |  | 23.6688 |  | SUBTOTAL | 11886
Clave | Herramienta | Unidad | Cantidad | V/Unitario | V/Total
HERRAMIENTA MENOR | Herramienta menor | (%)mo | 0.05 | 11886 | 594.3
Importe de Herramienta |  | 1.1828 |  | SUBTOTAL | 594
P R E C I O U N I T A R I O |  |  |  | 50218
ANALISIS DE PRECIOS UNITARIOS
Suministro, transporte e instalación de filtros para abatimiento de nivel freático con tubería perforada con un diámetro de 100mm., con una sección de 0.4 x 0.4 m. Incluye Geotextil NT1600 y triturado de 1" y todos los demás elementos para su correcta construcción y funcionamiento. |  |  |  | No. Item | Unidad
|  |  |  | 16.2.2 | m
Clave | Materiales | Unidad | Cantidad | V/Unitario | V/Total
TUBERIA PVC PER100MM | Tubería PVC perforada (filtro) de Ø=100mm, (4") | m | 1.05 | 17844 | 18736.2
GEOTEXTIL NT 1600 | Geotextil no tejido, NT 1600 Ancho del rollo: 3,8m. Incluye transporte del material. | m2 | 2 | 4594 | 9188
TRITURA + TTE 1" | Triturado 1" con transporte | m3 | 0.168 | 106580 | 17905.44
Importe de Materiales |  | 78.5968 |  | SUBTOTAL | 45829
Clave | Mano de Obra | Unidad | Cantidad | V/Unitario | V/Total
CUAD 1OF+1AYU O.N. | Cuadrilla 1Of + 1 Ay Obra Negra | jor | 0.0645 | 184277 | 11885.8665
Importe de Mano de Obra |  | 20.3845 |  | SUBTOTAL | 11886
Clave | Herramienta | Unidad | Cantidad | V/Unitario | V/Total
HERRAMIENTA MENOR | Herramienta menor | (%)mo | 0.05 | 11886 | 594.3
Importe de Herramienta |  | 1.0187 |  | SUBTOTAL | 594
P R E C I O U N I T A R I O |  |  |  | 58309
ANALISIS DE PRECIOS UNITARIOS
Suministro, transporte e instalación de filtros para abatimiento de nivel freático con tubería perforada con un diámetro de 200mm., con una sección de 0.4 x 0.4 m. Incluye Geotextil y triturado de 1" y todos los demás elementos para su correcta construcción y funcionamiento. |  |  |  | No. Item | Unidad
|  |  |  | 16.2.3 | m
Clave | Materiales | Unidad | Cantidad | V/Unitario | V/Total
TUBERIA PVC PER200MM | Tubería PVC perforada (filtro) de Ø=200mm, (8") | m | 1.05 | 55250 | 58012.5
GEOTEXTIL NT 1600 | Geotextil no tejido, NT 1600 Ancho del rollo: 3,8m. Incluye transporte del material. | m2 | 2 | 4594 | 9188
TRITURA + TTE 1" | Triturado 1" con transporte | m3 | 0.168 | 106580 | 17905.44
Importe de Materiales |  | 87.2113 |  | SUBTOTAL | 85106
Clave | Mano de Obra | Unidad | Cantidad | V/Unitario | V/Total
CUAD 1OF+1AYU O.N. | Cuadrilla 1Of + 1 Ay Obra Negra | jor | 0.0645 | 184277 | 11885.8665
Importe de Mano de Obra |  | 12.18 |  | SUBTOTAL | 11886
Clave | Herramienta | Unidad | Cantidad | V/Unitario | V/Total
HERRAMIENTA MENOR | Herramienta menor | (%)mo | 0.05 | 11886 | 594.3
Importe de Herramienta |  | 0.60869 |  | SUBTOTAL | 594
P R E C I O U N I T A R I O |  |  |  | 97586
ANALISIS DE PRECIOS UNITARIOS
Colocación de MATERIAL GRANULAR limpio de 1" a 1½" para filtros, camas de triturado, reemplazos de suelo o la aplicación para la cual sea necesario. Incluye el suministro y transporte interno y externo del material y todo lo necesario para su correcta instalación según diseño y especificaciones de la interventoría. Su medida será en sitio. |  |  |  | No. Item | Unidad
|  |  |  | 16.2.4 | m3
Clave | Materiales | Unidad | Cantidad | V/Unitario | V/Total
TRITURA + TTE 1 1/2" | Material granular -Triturado de 1 1/2" con transporte | m3 | 1.15 | 111648 | 128395.2
Clave | Mano de Obra | Unidad | Cantidad | V/Unitario | V/Total
CUAD MOVIM TIERRA | Cuadrilla de Movimiento de tierra | jor | 0.03333 | 193053 | 6434.4565
Importe de Mano de Obra |  | 4.2497 |  | SUBTOTAL | 6434
Clave | Herramienta | Unidad | Cantidad | V/Unitario | V/Total
HERRAMIENTA MENOR | Herramienta menor | (%)mo | 0.05 | 6434 | 321.7
Importe de Herramienta |  | 0.21268 |  | SUBTOTAL | 322
Clave | Auxiliares | Unidad | Cantidad | V/Unitario | V/Total
ACARREO INT MAT (M3) | Acarreo interno de materiales | m3 | 1.15 | 14128 | 16247.2
Importe de Auxiliares |  | 10.7313 |  | SUBTOTAL | 16247
P R E C I O U N I T A R I O |  |  |  | 151398
ANALISIS DE PRECIOS UNITARIOS
Instalación de GEOTEXTIL NT 1600 tipo Pavco para filtro o equivalente. Incluye suministro y transporte de los materiales, traslapos, costuras y todos los elementos necesarios para su correcta instalación y funcionamiento. Según diseño. |  |  |  | No. Item | Unidad
|  |  |  | 16.2.5 | m2
Clave | Materiales | Unidad | Cantidad | V/Unitario | V/Total
GEOTEXTIL NT 1600 | Geotextil no tejido, NT 1600 Ancho del rollo: 3,8m. Incluye transporte del material. | m2 | 1.1 | 4594 | 5053.4
CLAVO ACERO 1" | Caja de Clavo de acero liso de 1". (500gr) | lb | 0.01 | 6200 | 62
NYLON | Nylon 0,40 mm x 100 metro | m | 1 | 60 | 60
Importe de Materiales |  | 73.7285 |  | SUBTOTAL | 5175
Clave | Mano de Obra | Unidad | Cantidad | V/Unitario | V/Total
CUAD 1OF+1AYU O.N. | Cuadrilla 1Of + 1 Ay Obra Negra | jor | 0.00953 | 184277 | 1756.1598
Importe de Mano de Obra |  | 25.0178 |  | SUBTOTAL | 1756
Clave | Herramienta | Unidad | Cantidad | V/Unitario | V/Total
HERRAMIENTA MENOR | Herramienta menor | (%)mo | 0.05 | 1756 | 87.8
Importe de Herramienta |  | 1.2537 |  | SUBTOTAL | 88
P R E C I O U N I T A R I O |  |  |  | 7019
ANALISIS DE PRECIOS UNITARIOS
Instalación de GEOTEXTIL NT 1600S tipo Pavco para filtro o equivalente. Incluye suministro y transporte de los materiales, traslapos, costuras y todos los elementos necesarios para su correcta instalación y funcionamiento. Según diseño. |  |  |  | No. Item | Unidad
|  |  |  | 16.2.6 | m2
Clave | Materiales | Unidad | Cantidad | V/Unitario | V/Total
GEOTEXTIL NT 1600S | Geotextil no tejido, NT 1600 S. Ancho del rollo: 3,8m. Incluye transporte del material. | m2 | 1.1 | 2883 | 3171.3
CLAVO ACERO 1" | Caja de Clavo de acero liso de 1". (500gr) | lb | 0.01 | 6200 | 62
NYLON | Nylon 0,40 mm x 100 metro | m | 1 | 60 | 60
Importe de Materiales |  | 64.1036 |  | SUBTOTAL | 3293
Clave | Mano de Obra | Unidad | Cantidad | V/Unitario | V/Total
CUAD 1OF+1AYU O.N. | Cuadrilla 1Of + 1 Ay Obra Negra | jor | 0.00953 | 184277 | 1756.1598
Importe de Mano de Obra |  | 34.1834 |  | SUBTOTAL | 1756
Clave | Herramienta | Unidad | Cantidad | V/Unitario | V/Total
HERRAMIENTA MENOR | Herramienta menor | (%)mo | 0.05 | 1756 | 87.8
Importe de Herramienta |  | 1.7131 |  | SUBTOTAL | 88
P R E C I O U N I T A R I O |  |  |  | 5137
ANALISIS DE PRECIOS UNITARIOS
Instalación de GEOTEXTIL NT 1800 tipo Pavco para filtro o equivalente. Incluye suministro y transporte de los materiales, traslapos, costuras y todos los elementos necesarios para su correcta instalación y funcionamiento. Según diseño. |  |  |  | No. Item | Unidad
|  |  |  | 16.2.7 | m2
Clave | Materiales | Unidad | Cantidad | V/Unitario | V/Total
GEOTEXTIL NT 1800 | Geotextil no tejido, NT 1800 Ancho del rollo: 3,8m. Incluye transporte del material. | m2 | 1.1 | 5761 | 6337.1
Importe de Materiales |  | 77.46 |  | SUBTOTAL | 6337
Clave | Mano de Obra | Unidad | Cantidad | V/Unitario | V/Total
CUAD 1OF+1AYU O.N. | Cuadrilla 1Of + 1 Ay Obra Negra | jor | 0.00953 | 184277 | 1756.1598
Importe de Mano de Obra |  | 21.4644 |  | SUBTOTAL | 1756
Clave | Herramienta | Unidad | Cantidad | V/Unitario | V/Total
HERRAMIENTA MENOR | Herramienta menor | (%)mo | 0.05 | 1756 | 87.8
Importe de Herramienta |  | 1.0757 |  | SUBTOTAL | 88
P R E C I O U N I T A R I O |  |  |  | 8181
ANALISIS DE PRECIOS UNITARIOS
Instalación de GEOTEXTIL NT 2000 tipo Pavco para filtro o equivalente. Incluye suministro y transporte de los materiales, traslapos, costuras y todos los elementos necesarios para su correcta instalación y funcionamiento. Según diseño. |  |  |  | No. Item | Unidad
|  |  |  | 16.2.8 | m2
Clave | Materiales | Unidad | Cantidad | V/Unitario | V/Total
GEOTEXTIL NT 2000 | Geotextil no tejido, NT 2000 Ancho del rollo: 3,8m. Incluye transporte del material. | m2 | 1.1 | 6813 | 7494.3
CLAVO ACERO 1" | Caja de Clavo de acero liso de 1". (500gr) | lb | 0.01 | 6200 | 62
NYLON | Nylon 0,40 mm x 100 metro | m | 1 | 60 | 60
Importe de Materiales |  | 80.5074 |  | SUBTOTAL | 7616
Clave | Mano de Obra | Unidad | Cantidad | V/Unitario | V/Total
CUAD 1OF+1AYU O.N. | Cuadrilla 1Of + 1 Ay Obra Negra | jor | 0.00953 | 184277 | 1756.1598
Importe de Mano de Obra |  | 18.5624 |  | SUBTOTAL | 1756
Clave | Herramienta | Unidad | Cantidad | V/Unitario | V/Total
HERRAMIENTA MENOR | Herramienta menor | (%)mo | 0.05 | 1756 | 87.8
Importe de Herramienta |  | 0.93023 |  | SUBTOTAL | 88
P R E C I O U N I T A R I O |  |  |  | 9460
ANALISIS DE PRECIOS UNITARIOS
Instalación de GEOTEXTIL NT 2500 tipo Pavco para filtro o equivalente. Incluye suministro y transporte de los materiales, traslapos y todos los elementos necesarios para su correcta instalación y funcionamiento. Según diseño del filtro. |  |  |  | No. Item | Unidad
|  |  |  | 16.2.9 | m2
Clave | Materiales | Unidad | Cantidad | V/Unitario | V/Total
GEOTEXTIL NT 2500 | Geotextil no tejido, NT 2500 (ancho= 3.8 m. X 150 m) | m2 | 1.1 | 7144 | 7858.4
Importe de Materiales |  | 88.6107 |  | SUBTOTAL | 7858
Clave | Mano de Obra | Unidad | Cantidad | V/Unitario | V/Total
CUAD 1OF+1AYU O.N. | Cuadrilla 1Of + 1 Ay Obra Negra | jor | 0.00522 | 184277 | 961.9259
Importe de Mano de Obra |  | 10.848 |  | SUBTOTAL | 962
Clave | Herramienta | Unidad | Cantidad | V/Unitario | V/Total
HERRAMIENTA MENOR | Herramienta menor | (%)mo | 0.05 | 962 | 48.1
Importe de Herramienta |  | 0.54127 |  | SUBTOTAL | 48
P R E C I O U N I T A R I O |  |  |  | 8868
ANALISIS DE PRECIOS UNITARIOS
Instalación de GEOTEXTIL NT 3000 tipo Pavco para filtro o equivalente. Incluye suministro y transporte de los materiales, traslapos y todos los elementos necesarios para su correcta instalación y funcionamiento. Según diseño del filtro. |  |  |  | No. Item | Unidad
|  |  |  | 16.2.10 | m2
Clave | Materiales | Unidad | Cantidad | V/Unitario | V/Total
GEOTEXTIL NT 3000 | Geotextil no tejido, NT 3000- Pavco o equivalente (h=3.80m) | m2 | 1.1 | 8960 | 9856
Importe de Materiales |  | 90.705 |  | SUBTOTAL | 9856
Clave | Mano de Obra | Unidad | Cantidad | V/Unitario | V/Total
CUAD 1OF+1AYU O.N. | Cuadrilla 1Of + 1 Ay Obra Negra | jor | 0.00522 | 184277 | 961.9259
Importe de Mano de Obra |  | 8.8533 |  | SUBTOTAL | 962
Clave | Herramienta | Unidad | Cantidad | V/Unitario | V/Total
HERRAMIENTA MENOR | Herramienta menor | (%)mo | 0.05 | 962 | 48.1
Importe de Herramienta |  | 0.44174 |  | SUBTOTAL | 48
P R E C I O U N I T A R I O |  |  |  | 10866
ANALISIS DE PRECIOS UNITARIOS
Instalación de GEOTEXTIL NT 4000 tipo Pavco para filtro o equivalente. Incluye suministro y transporte de los materiales, traslapos y todos los elementos necesarios para su correcta instalación y funcionamiento. Según diseño del filtro. |  |  |  | No. Item | Unidad
|  |  |  | 16.2.11 | m2
Clave | Materiales | Unidad | Cantidad | V/Unitario | V/Total
GEOTEXTIL NT 3000M | Geotextil no tejido, NT 3000 - Pavco o equivalente (h=3.50m) | m | 0.31429 | 31360 | 9856.1344
Importe de Materiales |  | 90.705 |  | SUBTOTAL | 9856
Clave | Mano de Obra | Unidad | Cantidad | V/Unitario | V/Total
CUAD 1OF+1AYU O.N. | Cuadrilla 1Of + 1 Ay Obra Negra | jor | 0.00522 | 184277 | 961.9259
Importe de Mano de Obra |  | 8.8533 |  | SUBTOTAL | 962
Clave | Herramienta | Unidad | Cantidad | V/Unitario | V/Total
HERRAMIENTA MENOR | Herramienta menor | (%)mo | 0.05 | 962 | 48.1
Importe de Herramienta |  | 0.44174 |  | SUBTOTAL | 48
P R E C I O U N I T A R I O |  |  |  | 10866
ANALISIS DE PRECIOS UNITARIOS
Instalación de GEOTEXTIL NT 5000 tipo Pavco para filtro o equivalente. Incluye suministro y transporte de los materiales, traslapos, costuras y todos los elementos necesarios para su correcta instalación y funcionamiento. Según diseño. |  |  |  | No. Item | Unidad
|  |  |  | 16.2.12 | m2
Clave | Materiales | Unidad | Cantidad | V/Unitario | V/Total
GEOTEXTIL NT 5000 | Geotextil no tejido, NT 5000 Ancho del rollo: 3,8m. Incluye transporte del material. | m2 | 1.1 | 14350 | 15785
CLAVO ACERO 1" | Caja de Clavo de acero liso de 1". (500gr) | lb | 0.01 | 6200 | 62
NYLON | Nylon 0,40 mm x 100 metro | m | 1 | 60 | 60
Importe de Materiales |  | 89.6119 |  | SUBTOTAL | 15907
Clave | Mano de Obra | Unidad | Cantidad | V/Unitario | V/Total
CUAD 1OF+1AYU O.N. | Cuadrilla 1Of + 1 Ay Obra Negra | jor | 0.00953 | 184277 | 1756.1598
Importe de Mano de Obra |  | 9.8924 |  | SUBTOTAL | 1756
Clave | Herramienta | Unidad | Cantidad | V/Unitario | V/Total
HERRAMIENTA MENOR | Herramienta menor | (%)mo | 0.05 | 1756 | 87.8
Importe de Herramienta |  | 0.49575 |  | SUBTOTAL | 88
P R E C I O U N I T A R I O |  |  |  | 17751
ANALISIS DE PRECIOS UNITARIOS
Instalación de GEOTEXTIL NT 6000 tipo Pavco para filtro o equivalente. Incluye suministro y transporte de los materiales, traslapos, costuras y todos los elementos necesarios para su correcta instalación y funcionamiento. Según diseño. |  |  |  | No. Item | Unidad
|  |  |  | 16.2.13 | m2
Clave | Materiales | Unidad | Cantidad | V/Unitario | V/Total
GEOTEXTIL NT 6000 | Geotextil no tejido, NT 6000 Ancho del rollo: 3,8m. Incluye transporte del material. | m2 | 1.1 | 16397 | 18036.7
CLAVO ACERO 1" | Caja de Clavo de acero liso de 1". (500gr) | lb | 0.01 | 6200 | 62
NYLON | Nylon 0,40 mm x 100 metro | m | 1 | 60 | 60
Importe de Materiales |  | 90.7814 |  | SUBTOTAL | 18159
Clave | Mano de Obra | Unidad | Cantidad | V/Unitario | V/Total
CUAD 1OF+1AYU O.N. | Cuadrilla 1Of + 1 Ay Obra Negra | jor | 0.00953 | 184277 | 1756.1598
Importe de Mano de Obra |  | 8.7787 |  | SUBTOTAL | 1756
Clave | Herramienta | Unidad | Cantidad | V/Unitario | V/Total
HERRAMIENTA MENOR | Herramienta menor | (%)mo | 0.05 | 1756 | 87.8
Importe de Herramienta |  | 0.43993 |  | SUBTOTAL | 88
P R E C I O U N I T A R I O |  |  |  | 20003
ANALISIS DE PRECIOS UNITARIOS
Instalación de GEOTEXTIL NT 7000 tipo Pavco para filtro o equivalente. Incluye suministro y transporte de los materiales, traslapos, costuras y todos los elementos necesarios para su correcta instalación y funcionamiento. Según diseño. |  |  |  | No. Item | Unidad
|  |  |  | 16.2.14 | m2
Clave | Materiales | Unidad | Cantidad | V/Unitario | V/Total
GEOTEXTIL NT 7000 | Geotextil no tejido, NT 7000 Ancho del rollo: 3,8m. Incluye transporte del material. | m2 | 1.1 | 20464 | 22510.4
CLAVO ACERO 1" | Caja de Clavo de acero liso de 1". (500gr) | lb | 0.01 | 6200 | 62
NYLON | Nylon 0,40 mm x 100 metro | m | 1 | 60 | 60
Importe de Materiales |  | 92.4661 |  | SUBTOTAL | 22632
Clave | Mano de Obra | Unidad | Cantidad | V/Unitario | V/Total
CUAD 1OF+1AYU O.N. | Cuadrilla 1Of + 1 Ay Obra Negra | jor | 0.00953 | 184277 | 1756.1598
Importe de Mano de Obra |  | 7.1744 |  | SUBTOTAL | 1756
Clave | Herramienta | Unidad | Cantidad | V/Unitario | V/Total
HERRAMIENTA MENOR | Herramienta menor | (%)mo | 0.05 | 1756 | 87.8
Importe de Herramienta |  | 0.35954 |  | SUBTOTAL | 88
P R E C I O U N I T A R I O |  |  |  | 24476
ANALISIS DE PRECIOS UNITARIOS
Instalación de GEOTEXTIL NT REPAV 400 tipo Pavco o equivalente para repavimentación de vías en asfalto. Incluye suministro y transporte del Geotextil, traslapos y todos los elementos necesarios para su correcta instalación y funcionamiento. Según diseño y recomendaciones del proveedor. La imprimación con emulsión asfáltica se pagará en su ítem respectivo. |  |  |  | No. Item | Unidad
|  |  |  | 16.2.15 | m2
Clave | Materiales | Unidad | Cantidad | V/Unitario | V/Total
GEOTEXT NT REPAV 400 | Geotextil no tejido, NT REPAV 400. Ancho del rollo: 3,8m. Incluye transporte del material. | m2 | 1.05 | 3505 | 3680.25
Importe de Materiales |  | 79.1909 |  | SUBTOTAL | 3680
Clave | Mano de Obra | Unidad | Cantidad | V/Unitario | V/Total
CUAD 1OF+1AYU O.N. | Cuadrilla 1Of + 1 Ay Obra Negra | jor | 0.005 | 184277 | 921.385
Importe de Mano de Obra |  | 19.8192 |  | SUBTOTAL | 921
Clave | Herramienta | Unidad | Cantidad | V/Unitario | V/Total
HERRAMIENTA MENOR | Herramienta menor | (%)mo | 0.05 | 921 | 46.05
Importe de Herramienta |  | 0.98989 |  | SUBTOTAL | 46
P R E C I O U N I T A R I O |  |  |  | 4647
ANALISIS DE PRECIOS UNITARIOS
Instalación de GEOTEXTIL NT REPAV 450 tipo Pavco o equivalente para repavimentación de vías en asfalto. Incluye suministro y transporte del Geotextil, traslapos y todos los elementos necesarios para su correcta instalación y funcionamiento. Según diseño y recomendaciones del proveedor. La imprimación con emulsión asfáltica se pagará en su ítem respectivo. |  |  |  | No. Item | Unidad
|  |  |  | 16.2.16 | m2
Clave | Materiales | Unidad | Cantidad | V/Unitario | V/Total
GEOTEXT NT REPAV 450 | Geotextil no tejido, NT REPAV 450. Ancho del rollo: 3,8m. Incluye transporte del material. | m2 | 1.05 | 4151 | 4358.55
Importe de Materiales |  | 81.8438 |  | SUBTOTAL | 4359
Clave | Mano de Obra | Unidad | Cantidad | V/Unitario | V/Total
CUAD 1OF+1AYU O.N. | Cuadrilla 1Of + 1 Ay Obra Negra | jor | 0.005 | 184277 | 921.385
Importe de Mano de Obra |  | 17.2925 |  | SUBTOTAL | 921
Clave | Herramienta | Unidad | Cantidad | V/Unitario | V/Total
HERRAMIENTA MENOR | Herramienta menor | (%)mo | 0.05 | 921 | 46.05
Importe de Herramienta |  | 0.86369 |  | SUBTOTAL | 46
P R E C I O U N I T A R I O |  |  |  | 5326
ANALISIS DE PRECIOS UNITARIOS
Instalación de GEOTEXTIL TEJIDO 1400 tipo Pavco o equivalente para muro en tierra armada, muro de contención o actividades similares. Incluye suministro y transporte de los materiales, traslapos, costuras y todos los elementos necesarios para su correcta instalación y funcionamiento. Según diseño. |  |  |  | No. Item | Unidad
|  |  |  | 16.2.17 | m2
Clave | Materiales | Unidad | Cantidad | V/Unitario | V/Total
NYLON | Nylon 0,40 mm x 100 metro | m | 1 | 60 | 60
GEOTEXTIL TEJ 1400 | Geotextil Tejido 1400 Ancho del rollo: 3,85m. Incluye transporte del material. | m2 | 1.05 | 4744 | 4981.2
Importe de Materiales |  | 73.2171 |  | SUBTOTAL | 5041
Clave | Mano de Obra | Unidad | Cantidad | V/Unitario | V/Total
CUAD 1OF+1AYU O.N. | Cuadrilla 1Of + 1 Ay Obra Negra | jor | 0.00953 | 184277 | 1756.1598
Importe de Mano de Obra |  | 25.5047 |  | SUBTOTAL | 1756
Clave | Herramienta | Unidad | Cantidad | V/Unitario | V/Total
HERRAMIENTA MENOR | Herramienta menor | (%)mo | 0.05 | 1756 | 87.8
Importe de Herramienta |  | 1.2781 |  | SUBTOTAL | 88
P R E C I O U N I T A R I O |  |  |  | 6885
ANALISIS DE PRECIOS UNITARIOS
Instalación de GEOTEXTIL TEJIDO 1700 tipo Pavco o equivalente para muro en tierra armada, muro de contención o actividades similares. Incluye suministro y transporte de los materiales, traslapos, costuras y todos los elementos necesarios para su correcta instalación y funcionamiento. Según diseño. |  |  |  | No. Item | Unidad
|  |  |  | 16.2.18 | m2
Clave | Materiales | Unidad | Cantidad | V/Unitario | V/Total
NYLON | Nylon 0,40 mm x 100 metro | m | 1 | 60 | 60
GEOTEXTIL TEJ 1700 | Geotextil Tejido 1700 Ancho del rollo:3,85m. Incluye transporte del material. | m2 | 1.05 | 5854 | 6146.7
Importe de Materiales |  | 77.096 |  | SUBTOTAL | 6207
Clave | Mano de Obra | Unidad | Cantidad | V/Unitario | V/Total
CUAD 1OF+1AYU O.N. | Cuadrilla 1Of + 1 Ay Obra Negra | jor | 0.00953 | 184277 | 1756.1598
Importe de Mano de Obra |  | 21.811 |  | SUBTOTAL | 1756
Clave | Herramienta | Unidad | Cantidad | V/Unitario | V/Total
HERRAMIENTA MENOR | Herramienta menor | (%)mo | 0.05 | 1756 | 87.8
Importe de Herramienta |  | 1.093 |  | SUBTOTAL | 88
P R E C I O U N I T A R I O |  |  |  | 8051
ANALISIS DE PRECIOS UNITARIOS
Instalación de GEOTEXTIL TEJIDO 2100 tipo Pavco o equivalente para muro en tierra armada, muro de contención o actividades similares. Incluye suministro y transporte de los materiales, traslapos, costuras y todos los elementos necesarios para su correcta instalación y funcionamiento. Según diseño. |  |  |  | No. Item | Unidad
|  |  |  | 16.2.19 | m2
Clave | Materiales | Unidad | Cantidad | V/Unitario | V/Total
GEOTEXTIL TEJ 2100 | Geotextil Tejido 2100 Ancho del rollo:3,85m. Incluye transporte del material. | m2 | 1.05 | 6951 | 7298.55
NYLON | Nylon 0,40 mm x 100 metro | m | 1 | 60 | 60
Importe de Materiales |  | 79.9631 |  | SUBTOTAL | 7359
Clave | Mano de Obra | Unidad | Cantidad | V/Unitario | V/Total
CUAD 1OF+1AYU O.N. | Cuadrilla 1Of + 1 Ay Obra Negra | jor | 0.00953 | 184277 | 1756.1598
Importe de Mano de Obra |  | 19.0807 |  | SUBTOTAL | 1756
Clave | Herramienta | Unidad | Cantidad | V/Unitario | V/Total
HERRAMIENTA MENOR | Herramienta menor | (%)mo | 0.05 | 1756 | 87.8
Importe de Herramienta |  | 0.95621 |  | SUBTOTAL | 88
P R E C I O U N I T A R I O |  |  |  | 9203
ANALISIS DE PRECIOS UNITARIOS
Instalación de GEOTEXTIL TEJIDO 2400 tipo Pavco o equivalente muro en tierra armada, muro de contención o actividades similares. Incluye suministro y transporte de los materiales, traslapos, costuras y todos los elementos necesarios para su correcta instalación y funcionamiento. Según diseño. |  |  |  | No. Item | Unidad
|  |  |  | 16.2.20 | m2
Clave | Materiales | Unidad | Cantidad | V/Unitario | V/Total
NYLON | Nylon 0,40 mm x 100 metro | m | 1 | 60 | 60
GEOTEXTIL TEJ 2400 | Geotextil Tejido 2400 Ancho del rollo:3,85m. Incluye transporte del material. | m2 | 1.05 | 7834 | 8225.7
Importe de Materiales |  | 81.7966 |  | SUBTOTAL | 8286
Clave | Mano de Obra | Unidad | Cantidad | V/Unitario | V/Total
CUAD 1OF+1AYU O.N. | Cuadrilla 1Of + 1 Ay Obra Negra | jor | 0.00953 | 184277 | 1756.1598
Importe de Mano de Obra |  | 17.3346 |  | SUBTOTAL | 1756
Clave | Herramienta | Unidad | Cantidad | V/Unitario | V/Total
HERRAMIENTA MENOR | Herramienta menor | (%)mo | 0.05 | 1756 | 87.8
Importe de Herramienta |  | 0.86871 |  | SUBTOTAL | 88
P R E C I O U N I T A R I O |  |  |  | 10130
ANALISIS DE PRECIOS UNITARIOS
Instalación de TUBERÍA DE FILTRO PERFORADA DE Ø=4" para drenajes (filtro). Incluye suministro, transporte y colocación de tubería, las respectivas conexiones y accesorios y todo lo necesario para su correcta instalación y funcionamiento. |  |  |  | No. Item | Unidad
|  |  |  | 16.2.21 | m
Clave | Materiales | Unidad | Cantidad | V/Unitario | V/Total
TUBERIA PVC PER100MM | Tubería PVC perforada (filtro) de Ø=100mm, (4") | m | 1.05 | 17844 | 18736.2
UNION PVC FILTRO 4" | Unión PVC-Filtro de Ø= 4" (100 mm) | un | 0.06667 | 8592 | 572.8286
TAPON PVC 4" FILTRO | Tapón PVC-Filtro de Ø= 4" (100 mm) | un | 0.06667 | 4728 | 315.2158
LIMPIADOR PVC | Limpiador Removedor PVC x 1/4 de galón. | un | 0.00333 | 50900 | 169.497
SOLDADURA PVC 1/4 | Soldadura PVC (Unión simple) 1/4 | un | 0.00556 | 105565 | 586.9414
Importe de Materiales |  | 75.9626 |  | SUBTOTAL | 20380
Clave | Mano de Obra | Unidad | Cantidad | V/Unitario | V/Total
CUAD FONTANERIA | Cuadrilla de Instalaciones Hidrosanitarias | jor | 0.03333 | 184277 | 6141.9524
Importe de Mano de Obra |  | 22.8931 |  | SUBTOTAL | 6142
Clave | Herramienta | Unidad | Cantidad | V/Unitario | V/Total
HERRAMIENTA MENOR | Herramienta menor | (%)mo | 0.05 | 6142 | 307.1
Importe de Herramienta |  | 1.1443 |  | SUBTOTAL | 307
P R E C I O U N I T A R I O |  |  |  | 26829
ANALISIS DE PRECIOS UNITARIOS
Instalación de TUBERÍA DE FILTRO PERFORADA DE Ø=6". Incluye suministro y transporte de los materiales y todos los elementos necesarios para su correcta construcción y funcionamiento. Según diseño. |  |  |  | No. Item | Unidad
|  |  |  | 16.2.22 | m
Clave | Materiales | Unidad | Cantidad | V/Unitario | V/Total
UNION PVC FILTRO 6" | Unión PVC-Filtro de Ø= 6" (160mm) | un | 0.06667 | 40718 | 2714.6691
TAPON PVC 6" FILTRO | Tapón PVC-Filtro de Ø= 6" (160mm) | un | 0.05 | 13708 | 685.4
TUBERIA PVC PER160MM | Tubería PVC perforada (filtro) de Ø=160mm, (6") | m | 1.05 | 39560 | 41538
LIMPIADOR PVC | Limpiador Removedor PVC x 1/4 de galón. | un | 0.00333 | 50900 | 169.497
SOLDADURA PVC 1/4 | Soldadura PVC (Unión simple) 1/4 | un | 0.00556 | 105565 | 586.9414
Importe de Materiales |  | 88.301 |  | SUBTOTAL | 45694
Clave | Mano de Obra | Unidad | Cantidad | V/Unitario | V/Total
CUAD 1OF+1AYU O.N. | Cuadrilla 1Of + 1 Ay Obra Negra | jor | 0.03129 | 184277 | 5766.0273
Importe de Mano de Obra |  | 11.1425 |  | SUBTOTAL | 5766
Clave | Herramienta | Unidad | Cantidad | V/Unitario | V/Total
HERRAMIENTA MENOR | Herramienta menor | (%)mo | 0.05 | 5766 | 288.3
Importe de Herramienta |  | 0.55654 |  | SUBTOTAL | 288
P R E C I O U N I T A R I O |  |  |  | 51748
ANALISIS DE PRECIOS UNITARIOS
Instalación de GEODREN CIRCULAR TB 65mm. tipo Pavco o equivalente, con un ancho de 0,5m para filtro, sistemas de drenaje o equivalente. Incluye suministro y transporte de los materiales, tubería de filtro perforada de Ø= 65mm. tipo Pavco o equivalente, traslapos, costuras y todos los elementos necesarios para su correcta instalación y funcionamiento. Según diseño. |  |  |  | No. Item | Unidad
|  |  |  | 16.2.23 | m
Clave | Materiales | Unidad | Cantidad | V/Unitario | V/Total
NYLON | Nylon 0,40 mm x 100 metro | m | 1 | 60 | 60
GEODREN TB65 0,5M | Geodren Circular TB65mm. 0,5m de ancho. Tipo pavco. Incluye tubería perforada de 65mm. | m | 1.05 | 31790 | 33379.5
CLAVO ACERO 1" | Caja de Clavo de acero liso de 1". (500gr) | lb | 0.02 | 6200 | 124
Importe de Materiales |  | 95.7549 |  | SUBTOTAL | 33564
Clave | Mano de Obra | Unidad | Cantidad | V/Unitario | V/Total
CUAD 1OF+1AYU O.N. | Cuadrilla 1Of + 1 Ay Obra Negra | jor | 0.00769 | 184277 | 1417.0901
Importe de Mano de Obra |  | 4.0426 |  | SUBTOTAL | 1417
Clave | Herramienta | Unidad | Cantidad | V/Unitario | V/Total
HERRAMIENTA MENOR | Herramienta menor | (%)mo | 0.05 | 1417 | 70.85
Importe de Herramienta |  | 0.20256 |  | SUBTOTAL | 71
P R E C I O U N I T A R I O |  |  |  | 35052
ANALISIS DE PRECIOS UNITARIOS
Instalación de GEODREN CIRCULAR TB 65mm. tipo Pavco o equivalente, con un ancho de 1,0m para filtro, sistemas de drenaje o equivalente. Incluye suministro y transporte de los materiales, tubería de filtro perforada de Ø= 65mm. tipo Pavco o equivalente, traslapos, costuras y todos los elementos necesarios para su correcta instalación y funcionamiento. Según diseño. |  |  |  | No. Item | Unidad
|  |  |  | 16.2.24 | m
Clave | Materiales | Unidad | Cantidad | V/Unitario | V/Total
NYLON | Nylon 0,40 mm x 100 metro | m | 1 | 60 | 60
GEODREN TB65 1,0M | Geodren Circular TB65mm. 1,0m de ancho. Tipo pavco. Incluye tubería perforada de 65mm. | m | 1.05 | 48815 | 51255.75
CLAVO ACERO 1" | Caja de Clavo de acero liso de 1". (500gr) | lb | 0.02 | 6200 | 124
Importe de Materiales |  | 96.6935 |  | SUBTOTAL | 51440
Clave | Mano de Obra | Unidad | Cantidad | V/Unitario | V/Total
CUAD 1OF+1AYU O.N. | Cuadrilla 1Of + 1 Ay Obra Negra | jor | 0.00909 | 184277 | 1675.0779
Importe de Mano de Obra |  | 3.1486 |  | SUBTOTAL | 1675
Clave | Herramienta | Unidad | Cantidad | V/Unitario | V/Total
HERRAMIENTA MENOR | Herramienta menor | (%)mo | 0.05 | 1675 | 83.75
Importe de Herramienta |  | 0.1579 |  | SUBTOTAL | 84
P R E C I O U N I T A R I O |  |  |  | 53199
ANALISIS DE PRECIOS UNITARIOS
Instalación de GEODREN CIRCULAR TB 100mm. tipo Pavco o equivalente, con un ancho de 0,5m para filtro, sistemas de drenaje o equivalente. Incluye suministro y transporte de los materiales, tubería de filtro perforada de Ø= 100mm. tipo Pavco o equivalente, traslapos, costuras y todos los elementos necesarios para su correcta instalación y funcionamiento. Según diseño. |  |  |  | No. Item | Unidad
|  |  |  | 16.2.25 | m
Clave | Materiales | Unidad | Cantidad | V/Unitario | V/Total
NYLON | Nylon 0,40 mm x 100 metro | m | 1 | 60 | 60
CLAVO ACERO 1" | Caja de Clavo de acero liso de 1". (500gr) | lb | 0.02 | 6200 | 124
GEODREN TB100 0,5M | Geodren Circular TB100mm. 0,5m de ancho. Tipo pavco. Incluye tubería perforada de 100mm. | m | 1.05 | 38382 | 40301.1
Importe de Materiales |  | 96.4549 |  | SUBTOTAL | 40485
Clave | Mano de Obra | Unidad | Cantidad | V/Unitario | V/Total
CUAD 1OF+1AYU O.N. | Cuadrilla 1Of + 1 Ay Obra Negra | jor | 0.00769 | 184277 | 1417.0901
Importe de Mano de Obra |  | 3.376 |  | SUBTOTAL | 1417
Clave | Herramienta | Unidad | Cantidad | V/Unitario | V/Total
HERRAMIENTA MENOR | Herramienta menor | (%)mo | 0.05 | 1417 | 70.85
Importe de Herramienta |  | 0.16916 |  | SUBTOTAL | 71
P R E C I O U N I T A R I O |  |  |  | 41973
ANALISIS DE PRECIOS UNITARIOS
Instalación de GEODREN CIRCULAR TB 100mm. tipo Pavco o equivalente, con un ancho de 1,0m para filtro, sistemas de drenaje o equivalente. Incluye suministro y transporte de los materiales, tubería de filtro perforada de Ø= 100mm. tipo Pavco o equivalente, traslapos, costuras y todos los elementos necesarios para su correcta instalación y funcionamiento. Según diseño. |  |  |  | No. Item | Unidad
|  |  |  | 16.2.26 | m
Clave | Materiales | Unidad | Cantidad | V/Unitario | V/Total
NYLON | Nylon 0,40 mm x 100 metro | m | 1 | 60 | 60
GEODREN TB100 1,0M | Geodren Circular TB100mm. 1,0m de ancho. Tipo pavco. Incluye tubería perforada de 100mm. | m | 1.05 | 55410 | 58180.5
CLAVO ACERO 1" | Caja de Clavo de acero liso de 1". (500gr) | lb | 0.02 | 6200 | 124
Importe de Materiales |  | 97.0744 |  | SUBTOTAL | 58365
Clave | Mano de Obra | Unidad | Cantidad | V/Unitario | V/Total
CUAD 1OF+1AYU O.N. | Cuadrilla 1Of + 1 Ay Obra Negra | jor | 0.00909 | 184277 | 1675.0779
Importe de Mano de Obra |  | 2.7859 |  | SUBTOTAL | 1675
Clave | Herramienta | Unidad | Cantidad | V/Unitario | V/Total
HERRAMIENTA MENOR | Herramienta menor | (%)mo | 0.05 | 1675 | 83.75
Importe de Herramienta |  | 0.13971 |  | SUBTOTAL | 84
P R E C I O U N I T A R I O |  |  |  | 60124
ANALISIS DE PRECIOS UNITARIOS
Instalación de GEODREN CIRCULAR TB 100mm. tipo Pavco o equivalente, con un ancho de 2,0m para filtro, sistemas de drenaje o equivalente. Incluye suministro y transporte de los materiales, tubería de filtro perforada de Ø= 100mm. tipo Pavco o equivalente, traslapos, costuras y todos los elementos necesarios para su correcta instalación y funcionamiento. Según diseño. |  |  |  | No. Item | Unidad
|  |  |  | 16.2.27 | m
Clave | Materiales | Unidad | Cantidad | V/Unitario | V/Total
NYLON | Nylon 0,40 mm x 100 metro | m | 1 | 60 | 60
GEODREN TB100 2,0M | Geodren Circular TB100mm. 2,0m de ancho. Tipo pavco. Incluye tubería perforada de 100mm. | m | 1.05 | 90530 | 95056.5
CLAVO ACERO 1" | Caja de Clavo de acero liso de 1". (500gr) | lb | 0.02 | 6200 | 124
Importe de Materiales |  | 97.1787 |  | SUBTOTAL | 95241
Clave | Mano de Obra | Unidad | Cantidad | V/Unitario | V/Total
CUAD 1OF+1AYU O.N. | Cuadrilla 1Of + 1 Ay Obra Negra | jor | 0.01429 | 184277 | 2633.3183
Importe de Mano de Obra |  | 2.6866 |  | SUBTOTAL | 2633
Clave | Herramienta | Unidad | Cantidad | V/Unitario | V/Total
HERRAMIENTA MENOR | Herramienta menor | (%)mo | 0.05 | 2633 | 131.65
Importe de Herramienta |  | 0.13469 |  | SUBTOTAL | 132
P R E C I O U N I T A R I O |  |  |  | 98006
ANALISIS DE PRECIOS UNITARIOS
Instalación de GEODREN PLANAR tipo Pavco o equivalente, con un ancho de 0,5 m para filtro, sistemas de drenaje o equivalente. Incluye suministro y transporte de los materiales, traslapos, costuras y todos los elementos necesarios para su correcta instalación y funcionamiento. Según diseño. |  |  |  | No. Item | Unidad
|  |  |  | 16.2.28 | m
Clave | Materiales | Unidad | Cantidad | V/Unitario | V/Total
NYLON | Nylon 0,40 mm x 100 metro | m | 1 | 60 | 60
GEODREN PLANAR 0,5M | Geodren planar de 0,5m de ancho. Tipo pavco. | m | 1.05 | 19234 | 20195.7
CLAVO ACERO 1" | Caja de Clavo de acero liso de 1". (500gr) | lb | 0.02 | 6200 | 124
Importe de Materiales |  | 93.1955 |  | SUBTOTAL | 20380
Clave | Mano de Obra | Unidad | Cantidad | V/Unitario | V/Total
CUAD 1OF+1AYU O.N. | Cuadrilla 1Of + 1 Ay Obra Negra | jor | 0.00769 | 184277 | 1417.0901
Importe de Mano de Obra |  | 6.4798 |  | SUBTOTAL | 1417
Clave | Herramienta | Unidad | Cantidad | V/Unitario | V/Total
HERRAMIENTA MENOR | Herramienta menor | (%)mo | 0.05 | 1417 | 70.85
Importe de Herramienta |  | 0.32468 |  | SUBTOTAL | 71
P R E C I O U N I T A R I O |  |  |  | 21868
ANALISIS DE PRECIOS UNITARIOS
Instalación de GEODREN PLANAR tipo Pavco o equivalente, con un ancho de 1,0 m para filtro, sistemas de drenaje o equivalente. Incluye suministro y transporte de los materiales, traslapos, costuras y todos los elementos necesarios para su correcta instalación y funcionamiento. Según diseño. |  |  |  | No. Item | Unidad
|  |  |  | 16.2.29 | m
Clave | Materiales | Unidad | Cantidad | V/Unitario | V/Total
NYLON | Nylon 0,40 mm x 100 metro | m | 1 | 60 | 60
GEODREN PLANAR 1,0M | Geodren planar de 1,0m de ancho. Tipo pavco. | m | 1.05 | 36261 | 38074.05
CLAVO ACERO 1" | Caja de Clavo de acero liso de 1". (500gr) | lb | 0.02 | 6200 | 124
Importe de Materiales |  | 95.6044 |  | SUBTOTAL | 38258
Clave | Mano de Obra | Unidad | Cantidad | V/Unitario | V/Total
CUAD 1OF+1AYU O.N. | Cuadrilla 1Of + 1 Ay Obra Negra | jor | 0.00909 | 184277 | 1675.0779
Importe de Mano de Obra |  | 4.1857 |  | SUBTOTAL | 1675
Clave | Herramienta | Unidad | Cantidad | V/Unitario | V/Total
HERRAMIENTA MENOR | Herramienta menor | (%)mo | 0.05 | 1675 | 83.75
Importe de Herramienta |  | 0.20991 |  | SUBTOTAL | 84
P R E C I O U N I T A R I O |  |  |  | 40017
ANALISIS DE PRECIOS UNITARIOS
Instalación de GEODREN PLANAR tipo Pavco o equivalente, con un ancho de 2,0 m para filtro, sistemas de drenaje o equivalente. Incluye suministro y transporte de los materiales, traslapos, costuras y todos los elementos necesarios para su correcta instalación y funcionamiento. Según diseño. |  |  |  | No. Item | Unidad
|  |  |  | 16.2.30 | m
Clave | Materiales | Unidad | Cantidad | V/Unitario | V/Total
NYLON | Nylon 0,40 mm x 100 metro | m | 1 | 60 | 60
GEODREN PLANAR 2,0M | Geodren planar de 2,0m de ancho. Tipo pavco. | m | 1.05 | 71586 | 75165.3
CLAVO ACERO 1" | Caja de Clavo de acero liso de 1". (500gr) | lb | 0.02 | 6200 | 124
Importe de Materiales |  | 96.8907 |  | SUBTOTAL | 75349
Clave | Mano de Obra | Unidad | Cantidad | V/Unitario | V/Total
CUAD 1OF+1AYU O.N. | Cuadrilla 1Of + 1 Ay Obra Negra | jor | 0.0125 | 184277 | 2303.4625
Importe de Mano de Obra |  | 2.9614 |  | SUBTOTAL | 2303
Clave | Herramienta | Unidad | Cantidad | V/Unitario | V/Total
HERRAMIENTA MENOR | Herramienta menor | (%)mo | 0.05 | 2303 | 115.15
Importe de Herramienta |  | 0.14788 |  | SUBTOTAL | 115
P R E C I O U N I T A R I O |  |  |  | 77767
ANALISIS DE PRECIOS UNITARIOS
Construcción de cañuela en concreto de 17,5 MPa, con un ancho de 0,40m y 0,10m de espesor, canal longitudinal central semicircular de 0,20m de ancho. Incluye suministro, transporte y colocación del concreto, impermeabilización con plastocrete DM, formaleta en madera, protección y curado del concreto, según diseño. |  |  |  | No. Item | Unidad
|  |  |  | 16.2.31 | m
Clave | Materiales | Unidad | Cantidad | V/Unitario | V/Total
CONCRE OBRA 17.5MPA | Concreto de 17.5 Mpa preparado en obra | m3 | 0.03392 | 376410 | 12767.8272
TABLA 1.7X0.20 | Tabla madera común de 1,7cm x 20cm x 3,0m. Incluye transporte. | un | 0.245 | 8900 | 2180.5
LARGUMADERCOMUN | Larguero madera común 4cmx8cmx2.80m. Incluye transporte. | un | 0.0525 | 8900 | 467.25
SIKA PLASTOCRETE DM | Sika Plastocrete DM Impermeabilizante para concreto. Presentación: 20kg rendimiento: 1% del peso del cemento ó 250 gr / bulto de cemento de 50 kg. | kg | 0.05087 | 18433 | 937.6867
SIKA SEPAROL | Separol o equivalente (Desmoldante para evitar adherencia de concretos a formaletas.Presentación 15Kg. Rendimiento metal :45g/m2 madera:55g/m2 (15 kg)). para metal puro, para madera diluir hasta 5 partes de agua segun porosidad de la madera. | un | 0.00112 | 295180 | 330.6016
Importe de Materiales |  | 56.3968 |  | SUBTOTAL | 16685
Clave | Mano de Obra | Unidad | Cantidad | V/Unitario | V/Total
CUAD 1OF+1AYU O.N. | Cuadrilla 1Of + 1 Ay Obra Negra | jor | 0.06667 | 184277 | 12285.7476
Importe de Mano de Obra |  | 41.5278 |  | SUBTOTAL | 12286
Clave | Herramienta | Unidad | Cantidad | V/Unitario | V/Total
HERRAMIENTA MENOR | Herramienta menor | (%)mo | 0.05 | 12286 | 614.3
Importe de Herramienta |  | 2.0754 |  | SUBTOTAL | 614
P R E C I O U N I T A R I O |  |  |  | 29585
ANALISIS DE PRECIOS UNITARIOS
Construcción de cañuela en concreto de 17,5 MPa, con un ancho de 0,50m y 0,10m de espesor, canal longitudinal central semicircular de 0,25m de ancho. Incluye suministro, transporte y colocación del concreto, impermeabilización con plastocrete DM, formaleta en madera, protección y curado del concreto, según diseño. |  |  |  | No. Item | Unidad
|  |  |  | 16.2.32 | m
Clave | Materiales | Unidad | Cantidad | V/Unitario | V/Total
CONCRE OBRA 17.5MPA | Concreto de 17.5 Mpa preparado en obra | m3 | 0.04284 | 376410 | 16125.4044
TABLA 1.7X0.20 | Tabla madera común de 1,7cm x 20cm x 3,0m. Incluye transporte. | un | 0.2625 | 8900 | 2336.25
LARGUMADERCOMUN | Larguero madera común 4cmx8cmx2.80m. Incluye transporte. | un | 0.0525 | 8900 | 467.25
SIKA PLASTOCRETE DM | Sika Plastocrete DM Impermeabilizante para concreto. Presentación: 20kg rendimiento: 1% del peso del cemento ó 250 gr / bulto de cemento de 50 kg. | kg | 0.06426 | 18433 | 1184.5046
SIKA SEPAROL | Separol o equivalente (Desmoldante para evitar adherencia de concretos a formaletas.Presentación 15Kg. Rendimiento metal :45g/m2 madera:55g/m2 (15 kg)). para metal puro, para madera diluir hasta 5 partes de agua segun porosidad de la madera. | un | 0.0012 | 295180 | 354.216
Importe de Materiales |  | 59.6914 |  | SUBTOTAL | 20467
Clave | Mano de Obra | Unidad | Cantidad | V/Unitario | V/Total
CUAD 1OF+1AYU O.N. | Cuadrilla 1Of + 1 Ay Obra Negra | jor | 0.07143 | 184277 | 13162.9061
Importe de Mano de Obra |  | 38.3895 |  | SUBTOTAL | 13163
Clave | Herramienta | Unidad | Cantidad | V/Unitario | V/Total
HERRAMIENTA MENOR | Herramienta menor | (%)mo | 0.05 | 13163 | 658.15
Importe de Herramienta |  | 1.919 |  | SUBTOTAL | 658
P R E C I O U N I T A R I O |  |  |  | 34288
ANALISIS DE PRECIOS UNITARIOS
Construcción de cañuela en concreto de 17,5 MPa, con un ancho de 0,60m y 0,12m de espesor, canal longitudinal central semicircular de 0,30m de ancho. Incluye suministro, transporte y colocación del concreto, impermeabilización con plastocrete DM, formaleta en madera, protección y curado del concreto, según diseño. |  |  |  | No. Item | Unidad
|  |  |  | 16.2.33 | m
Clave | Materiales | Unidad | Cantidad | V/Unitario | V/Total
CONCRE OBRA 17.5MPA | Concreto de 17.5 Mpa preparado en obra | m3 | 0.06258 | 376410 | 23555.7378
TABLA 1.7X0.20 | Tabla madera común de 1,7cm x 20cm x 3,0m. Incluye transporte. | un | 0.28 | 8900 | 2492
LARGUMADERCOMUN | Larguero madera común 4cmx8cmx2.80m. Incluye transporte. | un | 0.0525 | 8900 | 467.25
SIKA PLASTOCRETE DM | Sika Plastocrete DM Impermeabilizante para concreto. Presentación: 20kg rendimiento: 1% del peso del cemento ó 250 gr / bulto de cemento de 50 kg. | kg | 0.09387 | 18433 | 1730.3057
SIKA SEPAROL | Separol o equivalente (Desmoldante para evitar adherencia de concretos a formaletas.Presentación 15Kg. Rendimiento metal :45g/m2 madera:55g/m2 (15 kg)). para metal puro, para madera diluir hasta 5 partes de agua segun porosidad de la madera. | un | 0.00128 | 295180 | 377.8304
Importe de Materiales |  | 65.7894 |  | SUBTOTAL | 28623
Clave | Mano de Obra | Unidad | Cantidad | V/Unitario | V/Total
CUAD 1OF+1AYU O.N. | Cuadrilla 1Of + 1 Ay Obra Negra | jor | 0.07692 | 184277 | 14174.5868
Importe de Mano de Obra |  | 32.581 |  | SUBTOTAL | 14175
Clave | Herramienta | Unidad | Cantidad | V/Unitario | V/Total
HERRAMIENTA MENOR | Herramienta menor | (%)mo | 0.05 | 14175 | 708.75
Importe de Herramienta |  | 1.6296 |  | SUBTOTAL | 709
P R E C I O U N I T A R I O |  |  |  | 43507
ANALISIS DE PRECIOS UNITARIOS
Protección de taludes con BIOMANTO y semillas para empradizar, incluye todo lo necesario para su correcto funcionamiento. |  |  |  | No. Item | Unidad
|  |  |  | 16.2.34 | m2
Clave | Materiales | Unidad | Cantidad | V/Unitario | V/Total
GEOTEXTIL TR 4000 | Geotextil tipo TR 4000 PAVCO o similar | m2 | 1.05 | 12780 | 13419
SEMILLAS | Semillas para empradizar (especie Mani Forrajero) | kg | 0.05 | 2667 | 133.35
Importe de Materiales |  | 79.5539 |  | SUBTOTAL | 13552
Clave | Mano de Obra | Unidad | Cantidad | V/Unitario | V/Total
CUAD 1OF+1AYU O.N. | Cuadrilla 1Of + 1 Ay Obra Negra | jor | 0.018 | 184277 | 3316.986
Importe de Mano de Obra |  | 19.4717 |  | SUBTOTAL | 3317
Clave | Herramienta | Unidad | Cantidad | V/Unitario | V/Total
HERRAMIENTA MENOR | Herramienta menor | (%)mo | 0.05 | 3317 | 165.85
Importe de Herramienta |  | 0.97446 |  | SUBTOTAL | 166
P R E C I O U N I T A R I O |  |  |  | 17035
ANALISIS DE PRECIOS UNITARIOS
Construcción de juntas de construcción para escaleras, ancho 5cm, espesor 20cm. Incluye sellante de poliuretano elastomérico resistente a carburantes de alto desempeño, autonivelante y de bajo modulo de elasticidad de 1.2 cm de profundidad y 5 cm de ancho. Incluye icopor de 5cm. Se debe garantizar la aplicación de estos producto por personal autorizado por le fabricante y seguir las recomendaciones y precauciones del productor. se hará a la distancia que determine la interventoría. |  |  |  | No. Item | Unidad
|  |  |  | 16.3.1 | m
Clave | Materiales | Unidad | Cantidad | V/Unitario | V/Total
SIKAFLEX 15 LM SL | Sikaflexl 5 LM SL. Sellador elastico de poliuretano autonivelanta resistente a carburantes. Rendimiento: 1 un de 22.7kg rinde 189ml en junta de 1cm x 1cm. 1,2kg /lt. Incluye transporte | un | 0.0333 | 752271 | 25050.6243
ICOPOR 5CM | Icopor de 5cm, placa de 1.00 x 1.00mt | m2 | 0.2 | 6800 | 1360
Importe de Materiales |  | 62.5127 |  | SUBTOTAL | 26411
Clave | Mano de Obra | Unidad | Cantidad | V/Unitario | V/Total
CUAD 1OF+1AYU INSTAL | Cuadrilla 1Of + 1 Ay Instalación | jor | 0.04 | 198902 | 7956.08
Importe de Mano de Obra |  | 18.8312 |  | SUBTOTAL | 7956
Clave | Herramienta | Unidad | Cantidad | V/Unitario | V/Total
HERRAMIENTA MENOR | Herramienta menor | (%)mo | 0.05 | 7956 | 397.8
Importe de Herramienta |  | 0.94203 |  | SUBTOTAL | 398
Clave | Equipo | Unidad | Cantidad | V/Unitario | V/Total
ANDA CARGA 1X1.5 CER | Andamio de carga certificado marco de 1.00 x 1.50 (alto X ancho) | día | 0.32258 | 23200 | 7483.856
Importe de Equipo |  | 17.714 |  | SUBTOTAL | 7484
P R E C I O U N I T A R I O |  |  |  | 42249
ANALISIS DE PRECIOS UNITARIOS
Suministro, transporte y colocación de recubrimiento para pisos con base en poliuretano tipo sikalastic -612 MTC o equivalente (sistema para uso pesado-gama alta), acabado antideslizante, impermeable, de alta elasticidad, resistente a la abrasión y a los rayos UV, sobre pisos en concreto o mortero. Incluye suministro y transporte de los materiales, adición de textura con arena de cuarzo, regatas, media cañas y todo lo necesario para su correcta construcción y funcionamiento. La aplicación técnica se debe hacer siguiendo todas las instrucciones y recomendaciones del fabricante. |  |  |  | No. Item | Unidad
|  |  |  | 16.3.2 | m2
Clave | Materiales | Unidad | Cantidad | V/Unitario | V/Total
SIKALASTIC 560CD | Sikalastic-560 - Impermeabilizante hibrido acrilico y poliuretano, para cubiertas de alta reflectibilidad. Presentacion. 5gl | kg | 0.4 | 111815 | 44726
SIKAGUARD 50 | SikaGuard-50 - recubrimiento epoxico de alta calidad e imprimante en sistemas epoxicos y de poliuretano. Presentacion:23kg | kg | 0.25 | 31878 | 7969.5
SIKADUR 501 | Sikadur-501 - Arena de cuarzo. Para utilizacion en sistemas epoxicos. Presentación 32,5 kg. Rendimiento: de 1 a 2.5kg | kg | 2.5 | 1407 | 3517.5
SIKALASTIC 612MTC | Sikalastic-612 MTC. Membrana liquida de poliuretano para cubiertas. Presentacion 26.5kg. Rendimiento:2kg/mt2 | kg | 2 | 31680 | 63360
Importe de Materiales |  | 82.1685 |  | SUBTOTAL | 119574
Clave | Mano de Obra | Unidad | Cantidad | V/Unitario | V/Total
CUAD 1OF+1AYU O.B. | Cuadrilla 1Of Obra Blanca+ 1 Ay Entendido | jor | 0.11117 | 222303 | 24713.4245
Importe de Mano de Obra |  | 16.9822 |  | SUBTOTAL | 24713
Clave | Herramienta | Unidad | Cantidad | V/Unitario | V/Total
HERRAMIENTA MENOR | Herramienta menor | (%)mo | 0.05 | 24713 | 1235.65
Importe de Herramienta |  | 0.84935 |  | SUBTOTAL | 1236
P R E C I O U N I T A R I O |  |  |  | 145523
ANALISIS DE PRECIOS UNITARIOS
Suministro, transporte y colocación de junta de construcción compuesta por dos ángulos en bronce de 2"x 1/8" y una platina en bronce de 3"x 1/2" en la parte superior, rellena con neopreno, el icopor de 5 x 50 cm en la parte inferior. Incluye sellante de poliuretano elastomérico resistente a carburantes de alto desempeño, autonivelante y de bajo modulo de elasticidad de 1cm de profundidad y 5 cm de ancho, tornillos de fijación para la platina y los ángulos, sikaflex 1-A y todos los elementos necesarios para su correcta instalación. Según diseño. |  |  |  | No. Item | Unidad
|  |  |  | 16.3.3 | m
Clave | Materiales | Unidad | Cantidad | V/Unitario | V/Total
PERNO 1/2X3 3/4" | Perno de 1/2" x 3 3/4" | un | 6 | 2310 | 13860
PROTECTOR BRONCE | Protector en bronce de 40 x 3 mm | m | 1 | 20200 | 20200
ANGULO BRONCE2"X1/8" | Ángulo en bronce de 2" x 1/8" | m | 2 | 27500 | 55000
SELLALON 1" | Sellalon gris varilla de espuma de 1" de polietileno | m | 2 | 1160 | 2320
SIKAFLEX 1A | Sikaflex 1 - A color blanco, gris y negro. Sellador elastico de poliuretano de alta durabilidad. Rendimiento:1 un de 300cm3 . 3ml en junta de 1cm x 1cm. Incluye transporte | un | 0.25 | 41756 | 10439
ICOPOR 5CM | Icopor de 5cm, placa de 1.00 x 1.00mt | m2 | 0.65 | 6800 | 4420
Importe de Materiales |  | 90.8554 |  | SUBTOTAL | 106239
Clave | Mano de Obra | Unidad | Cantidad | V/Unitario | V/Total
CUAD 1OF+1AYU INSTAL | Cuadrilla 1Of + 1 Ay Instalación | jor | 0.0512 | 198902 | 10183.7824
Importe de Mano de Obra |  | 8.7093 |  | SUBTOTAL | 10184
Clave | Herramienta | Unidad | Cantidad | V/Unitario | V/Total
HERRAMIENTA MENOR | Herramienta menor | (%)mo | 0.05 | 10184 | 509.2
Importe de Herramienta |  | 0.4353 |  | SUBTOTAL | 509
P R E C I O U N I T A R I O |  |  |  | 116932
ANALISIS DE PRECIOS UNITARIOS
Suministro, transporte e impermeabilización de tanque con membrana de PVC tipo Sikaplan 12 NTR o equivalente de espesor de 1,2mm. Incluye membrana a base de PVC plastificado y reforzado con armadura de poliéster para la impermeabilización de tanques de agua, debe de cumplir con las normas: UNE 104303, DIN 16938, ASTM 1003, DIN 53370, DIN 4062, ICONTEC 1500 para agua potable. Las uniones entre láminas deberán realizarse mediante soldadura termoplástica con aire caliente. Cuando se proceda a soldar 2 láminas, deberán disponerse de tal manera que el ancho del traslapo sea igual o mayor de 5 cm, por lo que la soldadura deberá tener en cualquier punto 4 cm como mínimo. Una vez que las superficies de las láminas que vayan a estar en contacto estén limpias y secas, se procederá a la unión (soldadura). Los traslapos, inmediatamente después de la soldadura, se presionan uniformemente con un rodillo para obtener así una unión homogénea. Incluye Sikaplan 12 NT o equivalente, Geotextil Sika PP 1800 o equivalente, perfil de fondo, perfil de borde, Sika Primer 215 o equivalente, Sikaflex Construction o equivalente, anclajes y todos los elementos necesarios para su correcta instalación y funcionamiento. |  |  |  | No. Item | Unidad
|  |  |  | 16.3.4 | m2
Clave | Materiales | Unidad | Cantidad | V/Unitario | V/Total
SIKAPLAN 12 NTR | Sikaplan 12 NTR o equivalente. Membrana de PVC de 1.2mm espesor, CON refuerzo para tanques de agua potable y residual. Presentación. Rollo de 1.55 x 20ml. Rendimiento: 1x1m3 | m2 | 1.07 | 55231 | 59097.17
SIKAPLAN 12 NT | Sikaplan 12 NT o equivalente. Membrana de PVC de 1.2mm espesor, sin refuerzo para tanques de agua potable y residual. Presentacion. Rollo de 1.55 x 20ml. Rendimiento: 1x1m2 | m2 | 0.04 | 42682 | 1707.28
SIKA GEOTEXTILPP1800 | Geotextil Sika PP 1800 o equivalente, no tejido de 180 gm/m2 Presentacion Rollo de 1.80 x 100m. Rendimiento: 1 x 1 m2 | m2 | 1.1 | 5802 | 6382.2
PERFIL DE FONDO TANQ | Perfil de fondo para tanque de almacenamiento de agua | m | 0.67442 | 3074 | 2073.1671
PERFIL DE BORDE TANQ | Perfil de borde para tanque de almacenamiento de agua | m | 0.34884 | 3190 | 1112.7996
SIKA PRIMER 215 | Sika primer 215 o equivalente, Imprimante transparente de baja viscosidad para plasticos. Presentacion: 250ml. Rendimiento de 50a 150 gr/m2 dependiendo del sustrato | un | 0.2 | 202982 | 40596.4
SIKAFLEX CONSTRUCTIO | Sikaflex construction o equivalente. Sellador elastico de poliuretano. Rendimiento1 un de 300cm3 . 3ml en junta de 1cm x 1cm. Incluye transporte. | un | 0.09 | 24019 | 2161.71
ANCLAJES DE FIJACION | Anclajes de fijación + cancamo cerrado | un | 6 | 1097 | 6582
Importe de Materiales |  | 81.5133 |  | SUBTOTAL | 119712
Clave | Mano de Obra | Unidad | Cantidad | V/Unitario | V/Total
CUAD 1OF+1AYU INSTAL | Cuadrilla 1Of + 1 Ay Instalación | jor | 0.13 | 198902 | 25857.26
Importe de Mano de Obra |  | 17.6063 |  | SUBTOTAL | 25857
Clave | Herramienta | Unidad | Cantidad | V/Unitario | V/Total
HERRAMIENTA MENOR | Herramienta menor | (%)mo | 0.05 | 25857 | 1292.85
Importe de Herramienta |  | 0.88042 |  | SUBTOTAL | 1293
P R E C I O U N I T A R I O |  |  |  | 146862
ANALISIS DE PRECIOS UNITARIOS
Suministro, transporte e impermeabilización para superficies de tanques, canales, fosos y obras hidráulicas sometidas a presión hidrostática, en concreto o mortero con recubrimiento impermeabilizante en Sikatop Seal 107 o equivalente. La aplicación se hace en dos capas de 1 mm cada una. Incluye suministro y transporte de los materiales, regatas, media cañas y todo lo necesario para su correcta construcción y funcionamiento. La aplicación técnica se debe hacer siguiendo todas las instrucciones y recomendaciones del fabricante. |  |  |  | No. Item | Unidad
|  |  |  | 16.3.5 | m2
Clave | Materiales | Unidad | Cantidad | V/Unitario | V/Total
SIKATOP SEAL 107 | Sikatop Seal 107. Recubrimiento impermeable para tanques y obras hidrahulicas. Presentacion: 20 kg. Rendimiento: 2kg/m2/1mm de espesor | un | 0.2 | 138421 | 27684.2
Importe de Materiales |  | 54.2547 |  | SUBTOTAL | 27684
Clave | Mano de Obra | Unidad | Cantidad | V/Unitario | V/Total
CUAD 1OF+1AYU O.B. | Cuadrilla 1Of Obra Blanca+ 1 Ay Entendido | jor | 0.1 | 222303 | 22230.3
Importe de Mano de Obra |  | 43.566 |  | SUBTOTAL | 22230
Clave | Herramienta | Unidad | Cantidad | V/Unitario | V/Total
HERRAMIENTA MENOR | Herramienta menor | (%)mo | 0.05 | 22230 | 1111.5
Importe de Herramienta |  | 2.1793 |  | SUBTOTAL | 1112
P R E C I O U N I T A R I O |  |  |  | 51026
ANALISIS DE PRECIOS UNITARIOS
Suministro, transporte e impermeabilización para superficies enterradas, con aditivo tipo igol denso o similar, dos manos con una dosificación de 1kg/m2 cada mano, se debe imprimar previamente la superficie con igol imprimante o equivalente, una mano con una dosificación de 200 gr/m2. incluye todo lo necesario para su correcta aplicación según recomendaciones del proveedor del insumo. |  |  |  | No. Item | Unidad
|  |  |  | 16.3.6 | m2
Clave | Materiales | Unidad | Cantidad | V/Unitario | V/Total
SIKA IGOLIMPRIMANTE | Sika Igol imprimante. Imprimante bituminoso del sistema Igol denso para impermeabilizar jardineras y estructuras enterradas. Presentacion: 3kg. Rendimiento: 200gr/m2 | kg | 0.21 | 14900 | 3129
SIKA IGOLDENSO | Igol denso. Protección impermeable para jardineras y estructuras enterradas. Presentación: 3,5kg. Rendimiento: 1kg/m2/capa. Minimo 2 capas | kg | 2.1 | 20550 | 43155
Importe de Materiales |  | 85.673 |  | SUBTOTAL | 46284
Clave | Mano de Obra | Unidad | Cantidad | V/Unitario | V/Total
CUAD 1OF+1AYU O.N. | Cuadrilla 1Of + 1 Ay Obra Negra | jor | 0.04 | 184277 | 7371.08
Importe de Mano de Obra |  | 13.6439 |  | SUBTOTAL | 7371
Clave | Herramienta | Unidad | Cantidad | V/Unitario | V/Total
HERRAMIENTA MENOR | Herramienta menor | (%)mo | 0.05 | 7371 | 368.55
Importe de Herramienta |  | 0.68303 |  | SUBTOTAL | 369
P R E C I O U N I T A R I O |  |  |  | 54024
ANALISIS DE PRECIOS UNITARIOS
Suministro, transporte e impermeabilización de muros de contención con revoque y con impermeabilización integral tipo Sika 1 o equivalente más igol denso o equivalente más plástico negro grueso (polietileno de baja densidad). Incluye todos los demás elementos necesarios para su correcta construcción. |  |  |  | No. Item | Unidad
|  |  |  | 16.3.7 | m2
Clave | Materiales | Unidad | Cantidad | V/Unitario | V/Total
MORTERO 1:4 | Mortero 1:4 en obra | m3 | 0.0315 | 331600 | 10445.4
SIKA 1 | Sika 1 - impermeabilizante integral - morteros - concretos. Presentacion: 1kg. Rendimiento: 1kl x 1 bulto de cemento o el 3% del peso del cemento | kg | 0.23814 | 12350 | 2941.029
SIKA IGOLDENSO | Igol denso. Protección impermeable para jardineras y estructuras enterradas. Presentación: 3,5kg. Rendimiento: 1kg/m2/capa. Minimo 2 capas | kg | 2.1 | 20550 | 43155
Importe de Materiales |  | 82.1638 |  | SUBTOTAL | 56541
Clave | Mano de Obra | Unidad | Cantidad | V/Unitario | V/Total
CUAD 1OF+1AYU O.N. | Cuadrilla 1Of + 1 Ay Obra Negra | jor | 0.06 | 184277 | 11056.62
Importe de Mano de Obra |  | 16.0677 |  | SUBTOTAL | 11057
Clave | Herramienta | Unidad | Cantidad | V/Unitario | V/Total
HERRAMIENTA MENOR | Herramienta menor | (%)mo | 0.05 | 11057 | 552.85
Importe de Herramienta |  | 0.8036 |  | SUBTOTAL | 553
Clave | Equipo | Unidad | Cantidad | V/Unitario | V/Total
ANDA CARGA 1X1.5 CER | Andamio de carga certificado marco de 1.00 x 1.50 (alto X ancho) | día | 0.02862 | 23200 | 663.984
Importe de Equipo |  | 0.96491 |  | SUBTOTAL | 664
P R E C I O U N I T A R I O |  |  |  | 68815
ANALISIS DE PRECIOS UNITARIOS
Suministro, transporte e impermeabilización de losa en concreto con manto en asfáltico modificado APP tipo fiberglass P3. Incluye mortero 1:4 espesor 3 a 5 cm, pendientes, emulsión asfáltica, mediacaña, regata y todo lo necesario para su correcta construcción. Es importante garantizarse un elemento aislante protector (polietileno o tela asfáltica) entre el impermeabilizante y el mortero, además de aplicar los productos por personal autorizado por el productor del material. |  |  |  | No. Item | Unidad
|  |  |  | 16.3.8 | m2
Clave | Materiales | Unidad | Cantidad | V/Unitario | V/Total
MORTERO 1:4 | Mortero 1:4 en obra | m3 | 0.042 | 331600 | 13927.2
MANTO FIBERG P3 (M2) | Manto fiberglass P-3 de 50 gr x m2 | m2 | 1.05 | 13490 | 14164.5
AISLANTE | Aislante protector | m2 | 1.05 | 3549 | 3726.45
Importe de Materiales |  | 73.1633 |  | SUBTOTAL | 31818
Clave | Mano de Obra | Unidad | Cantidad | V/Unitario | V/Total
CUAD 1OF+1AYU O.B. | Cuadrilla 1Of Obra Blanca+ 1 Ay Entendido | jor | 0.05 | 222303 | 11115.15
Importe de Mano de Obra |  | 25.5582 |  | SUBTOTAL | 11115
Clave | Herramienta | Unidad | Cantidad | V/Unitario | V/Total
HERRAMIENTA MENOR | Herramienta menor | (%)mo | 0.05 | 11115 | 555.75
Importe de Herramienta |  | 1.2785 |  | SUBTOTAL | 556
P R E C I O U N I T A R I O |  |  |  | 43489
ANALISIS DE PRECIOS UNITARIOS
Suministro, transporte e impermeabilización de losa en concreto expuesta a la intemperie, con membrana de PVC de alta reflectividad tipo Sarnafil S-327 15L o equivalente, espesor 1.5 mm. con refuerzo en poliester, geotextil Sika NT 1800 o equivalente, Sikaplan 12D o equivalente, Sika Metal Sheet (perfil plano). Incluye desperdicio, perfil de fondo de PVC, Geotextil, SikaPremier 206, SikaFlex 221 y mano de obra). Incluye preparación de la superficie y todos los demás elementos necesarios para su correcta aplicación. La aplicación técnica se debe hacer siguiendo todas las instrucciones y recomendaciones del fabricante. El personal que realice la aplicación del recubrimiento debe estar certificado por el Fabricante. |  |  |  | No. Item | Unidad
|  |  |  | 16.3.9 | m2
Clave | Materiales | Unidad | Cantidad | V/Unitario | V/Total
SIKA SARNA S-327 15L | Sika sarnafil S-327 15L. Membrana a base de polivinilo de cloruro PVC plastificado, reforzado con fibra de poliéster, de alta reflectividad, espesor 1.5 mm. Presentación: rollo de 2.00x20m | rollo | 0.02575 | 1991060 | 51269.795
SIKA GEOTEXTILPP1800 | Geotextil Sika PP 1800 o equivalente, no tejido de 180 gm/m2 Presentacion Rollo de 1.80 x 100m. Rendimiento: 1 x 1 m2 | m2 | 1.1 | 5802 | 6382.2
SIKAPLAN 12 D | Sikaplan 12D. Membrana a base de PVC. Presentación: rollo de 1.55x20m. | rollo | 0.00097 | 1110668 | 1077.348
SIKA METALSHEET | Sika Metal Sheet. Lamina de acero galvanizado revestida con PVC. Presentación: 2x1 m. | un | 0.005 | 235828 | 1179.14
SIKAFLEX 221 | SikaFlex 221. Adhesivo de poliuretano, monocomponente multipropósito de alta calidad. Presentación: 600cm3. | un | 0.1 | 38485 | 3848.5
SIKA PRIMER 206 | Sika Primer 206. Presentación: 1 Litro. | lt | 0.004 | 393514 | 1574.056
ANCLAJES DE FIJACION | Anclajes de fijación + cancamo cerrado | un | 6 | 1097 | 6582
Importe de Materiales |  | 72.5932 |  | SUBTOTAL | 71913
Clave | Mano de Obra | Unidad | Cantidad | V/Unitario | V/Total
CUAD 1OF+1AYU INSTAL | Cuadrilla 1Of + 1 Ay Instalación | jor | 0.13 | 198902 | 25857.26
Importe de Mano de Obra |  | 26.1016 |  | SUBTOTAL | 25857
Clave | Herramienta | Unidad | Cantidad | V/Unitario | V/Total
HERRAMIENTA MENOR | Herramienta menor | (%)mo | 0.05 | 25857 | 1292.85
Importe de Herramienta |  | 1.3052 |  | SUBTOTAL | 1293
P R E C I O U N I T A R I O |  |  |  | 99063
ANALISIS DE PRECIOS UNITARIOS
Suministro, transporte e impermeabilización de losa en concreto expuesta a la intemperie, con membrana de PVC de alta reflectividad tipo Sarnafil S-327 12L o equivalente, espesor 1.5 mm. con refuerzo en poliester, geotextil Sika NT 2500 y geotextil Sika NT 1800 o equivalente, Sikaplan 12D o equivalente, Sika Metal Sheet (perfil plano). Incluye desperdicio, perfil de fondo de PVC, Geotextil, SikaPremier 206, SikaFlex 221 y mano de obra). Incluye preparación de la superficie y todos los demás elementos necesarios para su correcta aplicación. La aplicación técnica se debe hacer siguiendo todas las instrucciones y recomendaciones del fabricante. El personal que realice la aplicación del recubrimiento debe estar certificado por el Fabricante. |  |  |  | No. Item | Unidad
|  |  |  | 16.3.10 | m2
Clave | Materiales | Unidad | Cantidad | V/Unitario | V/Total
SIKA SARNA S-327 12L | Sika sarnafil S-327 12L. Membrana a base de polivinilo de cloruro PVC plastificado, reforzado con fibra de poliéster, de alta reflectividad, espesor 1.5 mm. Presentación: rollo de 50 m2 | rollo | 0.0206 | 2088500 | 43023.1
SIKA GEOTEXTILPP1800 | Geotextil Sika PP 1800 o equivalente, no tejido de 180 gm/m2 Presentacion Rollo de 1.80 x 100m. Rendimiento: 1 x 1 m2 | m2 | 1.1 | 5802 | 6382.2
SIKA GEOTEXTILPP2500 | Geotextil Sika PP 2500 o equivalente, no tejido de 250 gm/m2 Presentacion Rollo de 1.80 x 100m. Rendimiento: 1 x 1 m2 | m2 | 1.1 | 9920 | 10912
SIKAPLAN 12 D | Sikaplan 12D. Membrana a base de PVC. Presentación: rollo de 1.55x20m. | rollo | 0.00097 | 1110668 | 1077.348
SIKA METALSHEET | Sika Metal Sheet. Lamina de acero galvanizado revestida con PVC. Presentación: 2x1 m. | un | 0.005 | 235828 | 1179.14
SIKAFLEX 221 | SikaFlex 221. Adhesivo de poliuretano, monocomponente multipropósito de alta calidad. Presentación: 600cm3. | un | 0.1 | 38485 | 3848.5
SIKA PRIMER 206 | Sika Primer 206. Presentación: 1 Litro. | lt | 0.004 | 393514 | 1574.056
ANCLAJES DE FIJACION | Anclajes de fijación + cancamo cerrado | un | 6 | 1097 | 6582
Importe de Materiales |  | 73.3112 |  | SUBTOTAL | 74578
Clave | Mano de Obra | Unidad | Cantidad | V/Unitario | V/Total
CUAD 1OF+1AYU INSTAL | Cuadrilla 1Of + 1 Ay Instalación | jor | 0.13 | 198902 | 25857.26
Importe de Mano de Obra |  | 25.4178 |  | SUBTOTAL | 25857
Clave | Herramienta | Unidad | Cantidad | V/Unitario | V/Total
HERRAMIENTA MENOR | Herramienta menor | (%)mo | 0.05 | 25857 | 1292.85
Importe de Herramienta |  | 1.271 |  | SUBTOTAL | 1293
P R E C I O U N I T A R I O |  |  |  | 101728
ANALISIS DE PRECIOS UNITARIOS
Suministro, transporte e impermeabilización de losa en concreto con acabado duro, con membrana de PVC tipo Sarnafil G 476 15L o equivalente, sin protección UV, espesor 1.5 mm. con refuerzo en poliester, geotextil Sika NT 2500 y geotextil Sika NT 1800 o equivalente, Sikaplan 12D o equivalente, Sika Metal Sheet (perfil plano). Incluye desperdicio, perfil de fondo de PVC, Geotextil, SikaPremier 206, SikaFlex 221 y mano de obra). Incluye preparación de la superficie y todos los demás elementos necesarios para su correcta aplicación. La aplicación técnica se debe hacer siguiendo todas las instrucciones y recomendaciones del fabricante. El personal que realice la aplicación del recubrimiento debe estar certificado por el Fabricante. |  |  |  | No. Item | Unidad
|  |  |  | 16.3.11 | m2
Clave | Materiales | Unidad | Cantidad | V/Unitario | V/Total
SIKA SARNA G-476 15L | Sika sarnafil G-476 15L. Membrana de PVC, reforzado con fibra de poliéster, sin protección UV, espesor 1.5 mm. Presentación: rollo de 2x20 m | rollo | 0.02575 | 1496900 | 38545.175
SIKA GEOTEXTILPP1800 | Geotextil Sika PP 1800 o equivalente, no tejido de 180 gm/m2 Presentacion Rollo de 1.80 x 100m. Rendimiento: 1 x 1 m2 | m2 | 1.1 | 5802 | 6382.2
SIKA GEOTEXTILPP2500 | Geotextil Sika PP 2500 o equivalente, no tejido de 250 gm/m2 Presentacion Rollo de 1.80 x 100m. Rendimiento: 1 x 1 m2 | m2 | 1.1 | 9920 | 10912
SIKAPLAN 12 D | Sikaplan 12D. Membrana a base de PVC. Presentación: rollo de 1.55x20m. | rollo | 0.00097 | 1110668 | 1077.348
SIKA METALSHEET | Sika Metal Sheet. Lamina de acero galvanizado revestida con PVC. Presentación: 2x1 m. | un | 0.005 | 235828 | 1179.14
SIKAFLEX 221 | SikaFlex 221. Adhesivo de poliuretano, monocomponente multipropósito de alta calidad. Presentación: 600cm3. | un | 0.1 | 38485 | 3848.5
SIKA PRIMER 206 | Sika Primer 206. Presentación: 1 Litro. | lt | 0.004 | 393514 | 1574.056
Importe de Materiales |  | 70.0556 |  | SUBTOTAL | 63518
Clave | Mano de Obra | Unidad | Cantidad | V/Unitario | V/Total
CUAD 1OF+1AYU INSTAL | Cuadrilla 1Of + 1 Ay Instalación | jor | 0.13 | 198902 | 25857.26
Importe de Mano de Obra |  | 28.5183 |  | SUBTOTAL | 25857
Clave | Herramienta | Unidad | Cantidad | V/Unitario | V/Total
HERRAMIENTA MENOR | Herramienta menor | (%)mo | 0.05 | 25857 | 1292.85
Importe de Herramienta |  | 1.4261 |  | SUBTOTAL | 1293
P R E C I O U N I T A R I O |  |  |  | 90668
ANALISIS DE PRECIOS UNITARIOS
Suministro, transporte e impermeabilización de losa en concreto con acabado duro cubiertas verdes sin acumulación, con membrana de PVC tipo Sarnafil G 476 15L o equivalente, sin protección UV, espesor 1.5 mm. con refuerzo en poliester, geotextil Sika NT 2500 y geotextil Sika NT 1800 o equivalente, Sikaplan 12D o equivalente, Sika Metal Sheet (perfil plano), lamina drenante 32 T. Incluye desperdicio, perfil de fondo de PVC, Geotextil, SikaPremier 206, SikaFlex 221 y mano de obra). Incluye preparación de la superficie y todos los demás elementos necesarios para su correcta aplicación. La aplicación técnica se debe hacer siguiendo todas las instrucciones y recomendaciones del fabricante. El personal que realice la aplicación del recubrimiento debe estar certificado por el Fabricante. |  |  |  | No. Item | Unidad
|  |  |  | 16.3.12 | m2
Clave | Materiales | Unidad | Cantidad | V/Unitario | V/Total
SIKA SARNA G-476 15L | Sika sarnafil G-476 15L. Membrana de PVC, reforzado con fibra de poliéster, sin protección UV, espesor 1.5 mm. Presentación: rollo de 2x20 m | rollo | 0.02575 | 1496900 | 38545.175
SIKA GEOTEXTILPP1800 | Geotextil Sika PP 1800 o equivalente, no tejido de 180 gm/m2 Presentacion Rollo de 1.80 x 100m. Rendimiento: 1 x 1 m2 | m2 | 1.1 | 5802 | 6382.2
SIKA GEOTEXTILPP2500 | Geotextil Sika PP 2500 o equivalente, no tejido de 250 gm/m2 Presentacion Rollo de 1.80 x 100m. Rendimiento: 1 x 1 m2 | m2 | 1.1 | 9920 | 10912
SIKAPLAN 12 D | Sikaplan 12D. Membrana a base de PVC. Presentación: rollo de 1.55x20m. | rollo | 0.00097 | 1110668 | 1077.348
SIKA METALSHEET | Sika Metal Sheet. Lamina de acero galvanizado revestida con PVC. Presentación: 2x1 m. | un | 0.005 | 235828 | 1179.14
SIKAFLEX 221 | SikaFlex 221. Adhesivo de poliuretano, monocomponente multipropósito de alta calidad. Presentación: 600cm3. | un | 0.1 | 38485 | 3848.5
SIKA PRIMER 206 | Sika Primer 206. Presentación: 1 Litro. | lt | 0.004 | 393514 | 1574.056
SIKA LAM DRENAJE 32T | Sika drenaje 32 T. Lámina drenante de polietileno de alta densidad. Presentación: rollo de 2x25 m. | rollo | 0.02 | 499300 | 9986
Importe de Materiales |  | 73.0264 |  | SUBTOTAL | 73504
Clave | Mano de Obra | Unidad | Cantidad | V/Unitario | V/Total
CUAD 1OF+1AYU INSTAL | Cuadrilla 1Of + 1 Ay Instalación | jor | 0.13 | 198902 | 25857.26
Importe de Mano de Obra |  | 25.689 |  | SUBTOTAL | 25857
Clave | Herramienta | Unidad | Cantidad | V/Unitario | V/Total
HERRAMIENTA MENOR | Herramienta menor | (%)mo | 0.05 | 25857 | 1292.85
Importe de Herramienta |  | 1.2846 |  | SUBTOTAL | 1293
P R E C I O U N I T A R I O |  |  |  | 100654
ANALISIS DE PRECIOS UNITARIOS
Suministro, transporte e impermeabilización de losa en concreto con acabado duro cubiertas verdes con acumulación, con membrana de PVC tipo Sarnafil G 476 15L o equivalente, sin protección UV, espesor 1.5 mm. con refuerzo en poliester, geotextil Sika NT 2500 y geotextil Sika NT 1800 o equivalente, Sikaplan 12D o equivalente, Sika Metal Sheet (perfil plano), lamina drenante T 20. Incluye desperdicio, perfil de fondo de PVC, Geotextil, SikaPremier 206, SikaFlex 221 y mano de obra). Incluye preparación de la superficie y todos los demás elementos necesarios para su correcta aplicación. La aplicación técnica se debe hacer siguiendo todas las instrucciones y recomendaciones del fabricante. El personal que realice la aplicación del recubrimiento debe estar certificado por el Fabricante. |  |  |  | No. Item | Unidad
|  |  |  | 16.3.13 | m2
Clave | Materiales | Unidad | Cantidad | V/Unitario | V/Total
SIKA SARNA G-476 15L | Sika sarnafil G-476 15L. Membrana de PVC, reforzado con fibra de poliéster, sin protección UV, espesor 1.5 mm. Presentación: rollo de 2x20 m | rollo | 0.02575 | 1496900 | 38545.175
SIKA GEOTEXTILPP1800 | Geotextil Sika PP 1800 o equivalente, no tejido de 180 gm/m2 Presentacion Rollo de 1.80 x 100m. Rendimiento: 1 x 1 m2 | m2 | 1.1 | 5802 | 6382.2
SIKA GEOTEXTILPP2500 | Geotextil Sika PP 2500 o equivalente, no tejido de 250 gm/m2 Presentacion Rollo de 1.80 x 100m. Rendimiento: 1 x 1 m2 | m2 | 1.1 | 9920 | 10912
SIKAPLAN 12 D | Sikaplan 12D. Membrana a base de PVC. Presentación: rollo de 1.55x20m. | rollo | 0.00097 | 1110668 | 1077.348
SIKA METALSHEET | Sika Metal Sheet. Lamina de acero galvanizado revestida con PVC. Presentación: 2x1 m. | un | 0.005 | 235828 | 1179.14
SIKAFLEX 221 | SikaFlex 221. Adhesivo de poliuretano, monocomponente multipropósito de alta calidad. Presentación: 600cm3. | un | 0.1 | 38485 | 3848.5
SIKA PRIMER 206 | Sika Primer 206. Presentación: 1 Litro. | lt | 0.004 | 393514 | 1574.056
SIKA LAM DRENAJE 32T | Sika drenaje 32 T. Lámina drenante de polietileno de alta densidad. Presentación: rollo de 2x25 m. | rollo | 0.02 | 499300 | 9986
SIKA LAM DRENAJE T20 | Sika drenaje T 20. Lámina drenante con reserva de agua en polietileno de alta densidad. Presentación: Lámina de 1x2 m. | un | 0.5 | 63095 | 31547.5
Importe de Materiales |  | 79.4632 |  | SUBTOTAL | 105052
Clave | Mano de Obra | Unidad | Cantidad | V/Unitario | V/Total
CUAD 1OF+1AYU INSTAL | Cuadrilla 1Of + 1 Ay Instalación | jor | 0.13 | 198902 | 25857.26
Importe de Mano de Obra |  | 19.5587 |  | SUBTOTAL | 25857
Clave | Herramienta | Unidad | Cantidad | V/Unitario | V/Total
HERRAMIENTA MENOR | Herramienta menor | (%)mo | 0.05 | 25857 | 1292.85
Importe de Herramienta |  | 0.97805 |  | SUBTOTAL | 1293
P R E C I O U N I T A R I O |  |  |  | 132202
ANALISIS DE PRECIOS UNITARIOS
Suministro, transporte e impermeabilización para superficies en concreto o mortero con recubrimiento elástico impermeable, elaborado a base de resinas acrílicas a dos manos, más tela de poliéster PARA BAÑOS. Incluye suministro y transporte de los materiales, regatas, media cañas y todo lo necesario para su correcta construcción y funcionamiento. La aplicación técnica se debe hacer siguiendo todas las instrucciones y recomendaciones del fabricante. |  |  |  | No. Item | Unidad
|  |  |  | 16.3.14 | m2
Clave | Materiales | Unidad | Cantidad | V/Unitario | V/Total
BRONCOELASTICO | Broncoelástico Gris 24kg - 5gl | kg | 1.12 | 10600 | 11872
BRONCOPOLIESTER | Tela de refuerzo para impermeabilizar - Broncopoliéster | m2 | 1.15 | 1710 | 1966.5
RODILLO 9" FELPA | Rodillo 9" profesional felpa acrílica | un | 0.03 | 11900 | 357
Importe de Materiales |  | 54.8769 |  | SUBTOTAL | 14195
Clave | Mano de Obra | Unidad | Cantidad | V/Unitario | V/Total
CUAD 1OF+1AYU O.B. | Cuadrilla 1Of Obra Blanca+ 1 Ay Entendido | jor | 0.05 | 222303 | 11115.15
Importe de Mano de Obra |  | 42.9698 |  | SUBTOTAL | 11115
Clave | Herramienta | Unidad | Cantidad | V/Unitario | V/Total
HERRAMIENTA MENOR | Herramienta menor | (%)mo | 0.05 | 11115 | 555.75
Importe de Herramienta |  | 2.1495 |  | SUBTOTAL | 556
P R E C I O U N I T A R I O |  |  |  | 25867
ANALISIS DE PRECIOS UNITARIOS
Suministro, transporte e impermeabilización de losa en concreto expuesta a la intemperie, con sistema manto bicapa acabado granulado (manto asfalto modificado refuerzo Poliester + Sufridor 2+3 mm). Incluye preparación de la superficie y todos los demás elementos necesarios para su correcta aplicación. La aplicación técnica se debe hacer siguiendo todas las instrucciones y recomendaciones del fabricante. El personal que realice la aplicación del recubrimiento debe estar certificado por el Fabricante. |  |  |  | No. Item | Unidad
|  |  |  | 16.3.15 | m2
Clave | Materiales | Unidad | Cantidad | V/Unitario | V/Total
IMPER. MANTO BICAPA | Impermeabilización de losa en concreto expuesta a la intemperie, con sistema manto bicapa acabado granulado (manto asfalto modificado refuerzo Poliester + Sufridor 2+3 mm) | m2 | 1 | 47300 | 47300
Importe de Materiales |  | 81.9161 |  | SUBTOTAL | 47300
Clave | Mano de Obra | Unidad | Cantidad | V/Unitario | V/Total
CUAD 1OF+1AYU INSTAL | Cuadrilla 1Of + 1 Ay Instalación | jor | 0.05 | 198902 | 9945.1
Importe de Mano de Obra |  | 17.2232 |  | SUBTOTAL | 9945
Clave | Herramienta | Unidad | Cantidad | V/Unitario | V/Total
HERRAMIENTA MENOR | Herramienta menor | (%)mo | 0.05 | 9945 | 497.25
Importe de Herramienta |  | 0.86073 |  | SUBTOTAL | 497
P R E C I O U N I T A R I O |  |  |  | 57742
ANALISIS DE PRECIOS UNITARIOS
Suministro, transporte e impermeabilización de losa con acabado final (balcones), con sistema manto monocapa 3 poliester (sistema manto asfalto modificado refuerzo poliester 3mm). Incluye preparación de la superficie y todos los demás elementos necesarios para su correcta aplicación. La aplicación técnica se debe hacer siguiendo todas las instrucciones y recomendaciones del fabricante. El personal que realice la aplicación del recubrimiento debe estar certificado por el Fabricante. |  |  |  | No. Item | Unidad
|  |  |  | 16.3.16 | m2
Clave | Materiales | Unidad | Cantidad | V/Unitario | V/Total
IMPER. MANTO MONOCAP | Impermeabilización de losa con acabado final, con sistema manto monocapa 3 poliester (sistema manto asfalto modificado refuerzo poliester 3mm). | m2 | 1 | 41800 | 41800
Importe de Materiales |  | 83.3433 |  | SUBTOTAL | 41800
Clave | Mano de Obra | Unidad | Cantidad | V/Unitario | V/Total
CUAD 1OF+1AYU INSTAL | Cuadrilla 1Of + 1 Ay Instalación | jor | 0.04 | 198902 | 7956.08
Importe de Mano de Obra |  | 15.8631 |  | SUBTOTAL | 7956
Clave | Herramienta | Unidad | Cantidad | V/Unitario | V/Total
HERRAMIENTA MENOR | Herramienta menor | (%)mo | 0.05 | 7956 | 397.8
Importe de Herramienta |  | 0.79356 |  | SUBTOTAL | 398
P R E C I O U N I T A R I O |  |  |  | 50154
ANALISIS DE PRECIOS UNITARIOS
Suministro, transporte y colocación de bolardo vaciado en hierro modular bajo norma ASTM-A536 e=0.0012m, con una perforación circular de 0.05m de diámetro en la parte superior. Acabado granallado y aplique de pintura poliuretano color verde nocturno ref 11440 o su equivalente, base integrada al bolardo en hierro modular bajo norma ASTM-A536 de 0.006m de diámetro x 0.30m de longitud para anclar el bolardo al concreto, vaciado de concreto de 21Mpa para fijación de bolardo de 0.2 x 0.2 x h 0.45 m. Incluye demolición de piso en concreto, excavación, resane de superficie y todos los demás elementos requeridos para su correcta instalación y funcionamiento. |  |  |  | No. Item | Unidad
|  |  |  | 16.4.1 | un
Clave | Materiales | Unidad | Cantidad | V/Unitario | V/Total
BOLARDO METALICO | Bolardo vaciado en hierro nodular bajo norma ASTM -A536 | un | 1 | 116510 | 116510
CONCRE OBRA 21MPA | Concreto de 21 Mpa preparado en obra (3000PSI) | m3 | 0.021 | 405694 | 8519.574
Importe de Materiales |  | 82.7268 |  | SUBTOTAL | 125029.574
Clave | Mano de Obra | Unidad | Cantidad | V/Unitario | V/Total
CUAD 1OF+1AYU INSTAL | Cuadrilla 1Of + 1 Ay Instalación | jor | 0.125 | 198902 | 24862.75
Importe de Mano de Obra |  | 16.4507 |  | SUBTOTAL | 24862.75
Clave | Herramienta | Unidad | Cantidad | V/Unitario | V/Total
HERRAMIENTA MENOR | Herramienta menor | (%)mo | 0.05 | 24863 | 1243.15
Importe de Herramienta |  | 0.82244 |  | SUBTOTAL | 1243.15
P R E C I O U N I T A R I O |  |  |  |  | 151135.474
ANALISIS DE PRECIOS UNITARIOS
Suministro, transporte y colocación de banca colectiva, silla con respaldo. Estructura en hierro Modular pintados con Epóxy-Poliéster aplicación electro-estática en polvo color verde nocturno, mas listones en teka cepillados y pulidos, con tratamiento para intemperie con impracolor. Incluye anclaje epóxico y todas las especificaciones y detalles de los planos técnicos de fabricación y arquitectónicos además de concreto de 21 Mpa. en color para anclaje, acabado a la vista, excavación, ajustes de piso, cargue y botada de escombros. Se debe presentar plano de taller prototipo por el fabricante para su aprobación. |  |  |  | No. Item | Unidad
|  |  |  | 16.4.2 | un
Clave | Materiales | Unidad | Cantidad | V/Unitario | V/Total
BANCA COLECTIVAHIERR | Suministro, transporte y colocación de banca colectiva silla con respaldo. Estructura en hierro Nodular pintados con Epoxy-Poliester aplicación electro-estática en polvo color verde nocturno, mas listones en teka cepillados y pulidos , con tratamiento para intemperie con impracolor. Incluye anclaje epóxico y todas las especificaciones y detalles de los planos técnicos de fabricación y arquitectónicos. | un | 1 | 1890494 | 1890494
CONCRE OBRA 21MPA | Concreto de 21 Mpa preparado en obra (3000PSI) | m3 | 0.0352 | 405694 | 14280.4288
PIGMENTO AMARILLO | Pigmento amarillo Y-4021 para concreto Marca Nuviola o eq. (presentación de 25 kg) | kg | 1.0842 | 4741 | 5140.0026
Importe de Materiales |  | 97.3715 |  | SUBTOTAL | 1909914.4314
Clave | Mano de Obra | Unidad | Cantidad | V/Unitario | V/Total
CUAD 1OF+1AYU O.B. | Cuadrilla 1Of Obra Blanca+ 1 Ay Entendido | jor | 0.2 | 222303 | 44460.6
Importe de Mano de Obra |  | 2.2667 |  | SUBTOTAL | 44460.6
Clave | Herramienta | Unidad | Cantidad | V/Unitario | V/Total
HERRAMIENTA MENOR | Herramienta menor | (%)mo | 0.05 | 44461 | 2223.05
Importe de Herramienta |  | 0.11333 |  | SUBTOTAL | 2223.05
Clave | Conceptos | Unidad | Cantidad | V/Unitario | V/Total
3.1.1 | EXCAVACIÓN MANUAL de material heterogéneo DE 0-2 m., bajo cualquier grado de humedad. Incluye: roca descompuesta, bolas de roca de volumen inferior a 0.35 m³., el cargue, transporte interno y externo, botada de material proveniente de las excavaciones en los sitios donde lo indique la interventoría y su medida será en el sitio. No incluye entibado. | m3 | 0.064 | 76154 | 4873.856
Importe de Conceptos |  | 0.24849 |  | SUBTOTAL | 4873.856
P R E C I O U N I T A R I O |  |  |  |  | 1961471.9374
ANALISIS DE PRECIOS UNITARIOS
Suministro, transporte y colocación de banca individual, silla con respaldo. Estructura en hierro Modular pintados con Epóxy-Poliéster aplicación electro-estática en polvo color verde nocturno, mas listones en teka cepillados y pulidos, con tratamiento para intemperie con impracolor. Incluye anclaje epóxico y todas las especificaciones y detalles de los planos técnicos de fabricación y arquitectónicos además de concreto de 21 Mpa. en color para anclaje, acabado a la vista, excavación, ajustes de piso, cargue y botada de escombros. Se debe presentar plano de taller prototipo por el fabricante para su aprobación. |  |  |  | No. Item | Unidad
|  |  |  | 16.4.3 | un
Clave | Materiales | Unidad | Cantidad | V/Unitario | V/Total
BANCA INDIVIDUALHIER | Suministro, transporte y colocación de banca individual, silla con respaldo. Estructura en hierro Nodular pintados con Epoxy-Poliester aplicación electro-estática en polvo color verde nocturno, mas listones en teka cepillados y pulidos , con tratamiento para intemperie con impracolor. Incluye anclaje epóxico y todas las especificaciones y detalles de los planos técnicos de fabricación y arquitectónicos. | un | 1 | 883397 | 883397
CONCRE OBRA 21MPA | Concreto de 21 Mpa preparado en obra (3000PSI) | m3 | 0.0352 | 405694 | 14280.4288
PIGMENTO AMARILLO | Pigmento amarillo Y-4021 para concreto Marca Nuviola o eq. (presentación de 25 kg) | kg | 1.0842 | 4741 | 5140.0026
Importe de Materiales |  | 94.5977 |  | SUBTOTAL | 902817.4314
Clave | Mano de Obra | Unidad | Cantidad | V/Unitario | V/Total
CUAD 1OF+1AYU O.B. | Cuadrilla 1Of Obra Blanca+ 1 Ay Entendido | jor | 0.2 | 222303 | 44460.6
Importe de Mano de Obra |  | 4.6587 |  | SUBTOTAL | 44460.6
Clave | Herramienta | Unidad | Cantidad | V/Unitario | V/Total
HERRAMIENTA MENOR | Herramienta menor | (%)mo | 0.05 | 44461 | 2223.05
Importe de Herramienta |  | 0.23293 |  | SUBTOTAL | 2223.05
Clave | Conceptos | Unidad | Cantidad | V/Unitario | V/Total
3.1.1 | EXCAVACIÓN MANUAL de material heterogéneo DE 0-2 m., bajo cualquier grado de humedad. Incluye: roca descompuesta, bolas de roca de volumen inferior a 0.35 m³., el cargue, transporte interno y externo, botada de material proveniente de las excavaciones en los sitios donde lo indique la interventoría y su medida será en el sitio. No incluye entibado. | m3 | 0.064 | 76154 | 4873.856
Importe de Conceptos |  | 0.5107 |  | SUBTOTAL | 4873.856
P R E C I O U N I T A R I O |  |  |  |  | 954374.9374
ANALISIS DE PRECIOS UNITARIOS
Suministro, transporte y colocación de banca prefabricada tipo prisma-cimbrados o equivalente incluye: anclaje y todas las especificaciones y detalles de los planos técnicos de fabricación y arquitectónicos. Incluye concreto de 21 Mpa para anclaje, acabado a la vista, excavación, ajustes de piso, cargue y botada de escombros. |  |  |  | No. Item | Unidad
|  |  |  | 16.4.4 | un
Clave | Materiales | Unidad | Cantidad | V/Unitario | V/Total
BANCA COLECTIVAPREFA | Suministro, transporte y colocación de banca prefabricada tipo prisma-cimbrados o equivalente. Incluye anclajes y todas las especificaciones y detalles de los planos técnicos de fabricación y arquitectónicos. Incluye concreto de 21 Mpa para anclaje, acabado a la vista, excavación, ajustes de piso, cargue y botada de escombros. | un | 1 | 627015 | 627015
Importe de Materiales |  | 93.0705 |  | SUBTOTAL | 627015
Clave | Mano de Obra | Unidad | Cantidad | V/Unitario | V/Total
CUAD 1OF+1AYU O.B. | Cuadrilla 1Of Obra Blanca+ 1 Ay Entendido | jor | 0.2 | 222303 | 44460.6
Importe de Mano de Obra |  | 6.5995 |  | SUBTOTAL | 44460.6
Clave | Herramienta | Unidad | Cantidad | V/Unitario | V/Total
HERRAMIENTA MENOR | Herramienta menor | (%)mo | 0.05 | 44461 | 2223.05
Importe de Herramienta |  | 0.32997 |  | SUBTOTAL | 2223.05
P R E C I O U N I T A R I O |  |  |  |  | 673698.65
ANALISIS DE PRECIOS UNITARIOS
Suministro, transporte e instalación de silla individual de 0.60 m de largo, estructura en hierro modular, con capacidad para una (1) persona, pintada con una base anticorrosiva y una capa en poliuretano color verde nocturno, cumpliendo con el manual de especificaciones de espacio público del Municipio de Medellín y la norma ASTM A536, anclada al piso con concreto de 21 Mpa, con sus respectivos resanes. |  |  |  | No. Item | Unidad
|  |  |  | 16.4.5 | un
Clave | Materiales | Unidad | Cantidad | V/Unitario | V/Total
BANCA INDIVIDUAL0.60 | Suministro, transporte e instalación de silla individual de 0.60 m de largo, estructura en hierro Nodular, con capacidad para una (1) persona, pintada con una base anticorrosiva y una capa en poliuretano color verde nocturno | un | 1 | 500000 | 500000
CONCRE OBRA 21MPA | Concreto de 21 Mpa preparado en obra (3000PSI) | m3 | 0.08 | 405694 | 32455.52
Importe de Materiales |  | 93.8301 |  | SUBTOTAL | 532455.52
Clave | Mano de Obra | Unidad | Cantidad | V/Unitario | V/Total
CUAD 1OF+1AYU O.B. | Cuadrilla 1Of Obra Blanca+ 1 Ay Entendido | jor | 0.15 | 222303 | 33345.45
Importe de Mano de Obra |  | 5.8761 |  | SUBTOTAL | 33345.45
Clave | Herramienta | Unidad | Cantidad | V/Unitario | V/Total
HERRAMIENTA MENOR | Herramienta menor | (%)mo | 0.05 | 33345 | 1667.25
Importe de Herramienta |  | 0.29376 |  | SUBTOTAL | 1667.25
P R E C I O U N I T A R I O |  |  |  |  | 567468.22
ANALISIS DE PRECIOS UNITARIOS
Suministro, transporte e instalación de juego de tubos enterrados, tubo metálico de 3¨con anticorrosivo pintura y boquilla en PVC según diseño. |  |  |  | No. Item | Unidad
|  |  |  | 16.4.6 | un
Clave | Materiales | Unidad | Cantidad | V/Unitario | V/Total
CONCRE OBRA 21MPA | Concreto de 21 Mpa preparado en obra (3000PSI) | m3 | 0.0768 | 405694 | 31157.2992
TUBOS ENTERRADOS | Tubos enterrados para juego infantil | un | 1 | 350000 | 350000
Importe de Materiales |  | 85.8825 |  | SUBTOTAL | 381157.2992
Clave | Mano de Obra | Unidad | Cantidad | V/Unitario | V/Total
CUAD 1OF+1AYU INSTAL | Cuadrilla 1Of + 1 Ay Instalación | jor | 0.3 | 198902 | 59670.6
Importe de Mano de Obra |  | 13.4451 |  | SUBTOTAL | 59670.6
Clave | Herramienta | Unidad | Cantidad | V/Unitario | V/Total
HERRAMIENTA MENOR | Herramienta menor | (%)mo | 0.05 | 59671 | 2983.55
Importe de Herramienta |  | 0.67236 |  | SUBTOTAL | 2983.55
P R E C I O U N I T A R I O |  |  |  |  | 443811.4492
ANALISIS DE PRECIOS UNITARIOS
Suministro, transporte y colocación de banca prefabricada en concreto de 1,60m x 0,33m tipo BlokeProyectos o equivalente, incluye mortero para su cimentación, nivelación del terreno y todo lo necesario para su correcta colocación. |  |  |  | No. Item | Unidad
|  |  |  | 16.4.7 | un
Clave | Materiales | Unidad | Cantidad | V/Unitario | V/Total
BANCA CONC.1.6X0.33 | Banca en concreto prefabricada de 1,60m de largo , 0,33m de ancho y 0,45m de alto. Tipo Blokeproyectos | un | 1 | 217055 | 217055
MORTERO 1:3 | Mortero 1:3 en obra | m3 | 0.01485 | 378438 | 5619.8043
Importe de Materiales |  | 82.6685 |  | SUBTOTAL | 222674.8043
Clave | Mano de Obra | Unidad | Cantidad | V/Unitario | V/Total
CUAD 1OF+1AYU O.B. | Cuadrilla 1Of Obra Blanca+ 1 Ay Entendido | jor | 0.2 | 222303 | 44460.6
Importe de Mano de Obra |  | 16.5062 |  | SUBTOTAL | 44460.6
Clave | Herramienta | Unidad | Cantidad | V/Unitario | V/Total
HERRAMIENTA MENOR | Herramienta menor | (%)mo | 0.05 | 44461 | 2223.05
Importe de Herramienta |  | 0.82529 |  | SUBTOTAL | 2223.05
P R E C I O U N I T A R I O |  |  |  |  | 269358.4543
ANALISIS DE PRECIOS UNITARIOS
Suministro, transporte e instalación de BUTACO CUBO TIPO A en concreto de 21 Mpa DE 0.45 X 0.50 m. y una ALTURA DE 0.42 m, COLOR GRIS CLARO Y OSCURO. Incluye suministro, transporte y colocación. Según diseño. |  |  |  | No. Item | Unidad
|  |  |  | 16.4.8 | un
Clave | Materiales | Unidad | Cantidad | V/Unitario | V/Total
BANCA TIPO A | BUTACO CUBO TIPO A en concreto de 21 Mpa DE 0.45 X 0.50 m | un | 1 | 145058 | 145058
Importe de Materiales |  | 76.1036 |  | SUBTOTAL | 145058
Clave | Mano de Obra | Unidad | Cantidad | V/Unitario | V/Total
OFICIAL + AYUDANTE1 | Cuadrilla 1 Oficial + 1 Ayudante Entendido | jor | 0.21138 | 198902 | 42043.9048
Importe de Mano de Obra |  | 22.0581 |  | SUBTOTAL | 42043.9048
Clave | Herramienta | Unidad | Cantidad | V/Unitario | V/Total
HERRAMIENTA MENOR | Herramienta menor | (%)mo | 0.05 | 42044 | 2102.2
Importe de Herramienta |  | 1.1028 |  | SUBTOTAL | 2102.2
Clave | Auxiliares | Unidad | Cantidad | V/Unitario | V/Total
ACARREO INT MAT (M3) | Acarreo interno de materiales | m3 | 0.09922 | 14128 | 1401.7802
Importe de Auxiliares |  | 0.73555 |  | SUBTOTAL | 1401.7802
P R E C I O U N I T A R I O |  |  |  |  | 190605.8849
ANALISIS DE PRECIOS UNITARIOS
Suministro, transporte e instalación de BUTACO CURVO TIPO B en concreto de 21 Mpa. DE 0.87 X 0.50 m. y una ALTURA de 0.42 cm. COLOR GRIS CLARO Y OSCURO. Incluye suministro, transporte y colocación. Según diseño. |  |  |  | No. Item | Unidad
|  |  |  | 16.4.9 | un
Clave | Materiales | Unidad | Cantidad | V/Unitario | V/Total
BANCA TIPO B | BUTACO CURVO TIPO B en concreto de 21 Mpa. DE 0.87 X 0.50 m | un | 1 | 235498 | 235498
Importe de Materiales |  | 75.9558 |  | SUBTOTAL | 235498
Clave | Mano de Obra | Unidad | Cantidad | V/Unitario | V/Total
OFICIAL + AYUDANTE1 | Cuadrilla 1 Oficial + 1 Ayudante Entendido | jor | 0.35018 | 198902 | 69651.5024
Importe de Mano de Obra |  | 22.4651 |  | SUBTOTAL | 69651.5024
Clave | Herramienta | Unidad | Cantidad | V/Unitario | V/Total
HERRAMIENTA MENOR | Herramienta menor | (%)mo | 0.05 | 69652 | 3482.6
Importe de Herramienta |  | 1.1234 |  | SUBTOTAL | 3482.6
Clave | Auxiliares | Unidad | Cantidad | V/Unitario | V/Total
ACARREO INT MAT (M3) | Acarreo interno de materiales | m3 | 0.1 | 14128 | 1412.8
Importe de Auxiliares |  | 0.45574 |  | SUBTOTAL | 1412.8
P R E C I O U N I T A R I O |  |  |  |  | 310044.9024
ANALISIS DE PRECIOS UNITARIOS
Suministro, transporte e instalación de BUTACO CUÑA TIPO C en concreto de 21 Mpa. DE 0.60 X 0.50 m y una ALTURA variable (0.10 a 0.42m). COLOR GRIS CLARO Y OSCURO. Incluye suministro, transporte y colocación. Según diseño. |  |  |  | No. Item | Unidad
|  |  |  | 16.4.10 | un
Clave | Materiales | Unidad | Cantidad | V/Unitario | V/Total
BANCA TIPO C | BUTACO CUÑA TIPO C en concreto de 21 Mpa. DE 0.60 X 0.50 m | un | 1 | 124590 | 124590
Importe de Materiales |  | 73.2288 |  | SUBTOTAL | 124590
Clave | Mano de Obra | Unidad | Cantidad | V/Unitario | V/Total
OFICIAL + AYUDANTE1 | Cuadrilla 1 Oficial + 1 Ayudante Entendido | jor | 0.21138 | 198902 | 42043.9048
Importe de Mano de Obra |  | 24.7117 |  | SUBTOTAL | 42043.9048
Clave | Herramienta | Unidad | Cantidad | V/Unitario | V/Total
HERRAMIENTA MENOR | Herramienta menor | (%)mo | 0.05 | 42044 | 2102.2
Importe de Herramienta |  | 1.2355 |  | SUBTOTAL | 2102.2
Clave | Auxiliares | Unidad | Cantidad | V/Unitario | V/Total
ACARREO INT MAT (M3) | Acarreo interno de materiales | m3 | 0.09922 | 14128 | 1401.7802
Importe de Auxiliares |  | 0.82404 |  | SUBTOTAL | 1401.7802
P R E C I O U N I T A R I O |  |  |  |  | 170137.8849
ANALISIS DE PRECIOS UNITARIOS
Suministro, transporte e instalación de ESPALDAR EN CONCRETO DE 1.27 x 0.30 x 0.05, incluye marco metálico en platina 3/16" y PTS de 1" y 2" en 2.0mm, con pintura electroestatica negra. Incluye suministro, transporte y colocación. Según diseño. |  |  |  | No. Item | Unidad
|  |  |  | 16.4.11 | un
Clave | Materiales | Unidad | Cantidad | V/Unitario | V/Total
ESP1 | ESPALDAR EN CONCRETO DE 1.27 x 0.30 x 0.05, incluye marco metalico en platina 3/16" y PTS de 1" y 2" en 2.0mm, con pintura electroestatica negra | un | 1 | 253348 | 253348
Importe de Materiales |  | 88.4231 |  | SUBTOTAL | 253348
Clave | Mano de Obra | Unidad | Cantidad | V/Unitario | V/Total
OFICIAL + AYUDANTE1 | Cuadrilla 1 Oficial + 1 Ayudante Entendido | jor | 0.125 | 198902 | 24862.75
Importe de Mano de Obra |  | 8.6776 |  | SUBTOTAL | 24862.75
Clave | Herramienta | Unidad | Cantidad | V/Unitario | V/Total
HERRAMIENTA MENOR | Herramienta menor | (%)mo | 0.05 | 24863 | 1243.15
Importe de Herramienta |  | 0.43383 |  | SUBTOTAL | 1243.15
Clave | Auxiliares | Unidad | Cantidad | V/Unitario | V/Total
ACARREO INT MAT (M3) | Acarreo interno de materiales | m3 | 0.5 | 14128 | 7064
Importe de Auxiliares |  | 2.4655 |  | SUBTOTAL | 7064
P R E C I O U N I T A R I O |  |  |  |  | 286517.9
ANALISIS DE PRECIOS UNITARIOS
Suministro, transporte e instalación de APOYABRAZOS, marco metalico en PTS de1" y 2" en 2.0 mm con pintura electroestatica negra. Incluye suministro, transporte y colocación. Según diseño. |  |  |  | No. Item | Unidad
|  |  |  | 16.4.12 | un
Clave | Materiales | Unidad | Cantidad | V/Unitario | V/Total
APOYA | APOYABRAZOS, marco metalico en PTS de1" y 2" en 2.0 mm con pintura electroestatica negra | un | 1 | 64138 | 64138
Importe de Materiales |  | 64.6872 |  | SUBTOTAL | 64138
Clave | Mano de Obra | Unidad | Cantidad | V/Unitario | V/Total
OFICIAL + AYUDANTE1 | Cuadrilla 1 Oficial + 1 Ayudante Entendido | jor | 0.1 | 198902 | 19890.2
Importe de Mano de Obra |  | 20.0603 |  | SUBTOTAL | 19890.2
Clave | Herramienta | Unidad | Cantidad | V/Unitario | V/Total
HERRAMIENTA MENOR | Herramienta menor | (%)mo | 0.05 | 19890 | 994.5
Importe de Herramienta |  | 1.0035 |  | SUBTOTAL | 994.5
Clave | Auxiliares | Unidad | Cantidad | V/Unitario | V/Total
ACARREO INT MAT (M3) | Acarreo interno de materiales | m3 | 1 | 14128 | 14128
Importe de Auxiliares |  | 14.249 |  | SUBTOTAL | 14128
P R E C I O U N I T A R I O |  |  |  |  | 99150.7
ANALISIS DE PRECIOS UNITARIOS
Suministro, transporte e instalación de espaldar en lamina punzonada random 100, de aluminio de 2 mm de espesor y 2 m de ancho , acabado en pintura en polvo electrostática color negro semibrillante. Incluye estructura metálica de soporte en pts con inclinación del 5 °, anclada al asiento en concreto de la banca , platina de soporte y pernos de fijación y todo lo necesario para su perfecta construcción, según diseño. |  |  |  | No. Item | Unidad
|  |  |  | 16.4.13 | un
Clave | Materiales | Unidad | Cantidad | V/Unitario | V/Total
17.4.11 | Suministro, transporte e instalación de ESPALDAR EN CONCRETO DE 1.27 x 0.30 x 0.05, incluye marco metálico en platina 3/16" y PTS de 1" y 2" en 2.0mm, con pintura electroestatica negra. Incluye suministro, transporte y colocación. Según diseño. | un | 1 | 286518 | 286518
SOLDADURA 7018 | Soldadura 7018 | kg | 0.1 | 8234 | 823.4
Importe de Materiales |  | 66.8691 |  | SUBTOTAL | 287341.4
Clave | Mano de Obra | Unidad | Cantidad | V/Unitario | V/Total
CUAD 1OF+1AYU O.N. | Cuadrilla 1Of + 1 Ay Obra Negra | jor | 0.7 | 184277 | 128993.9
Importe de Mano de Obra |  | 30.0191 |  | SUBTOTAL | 128993.9
Clave | Herramienta | Unidad | Cantidad | V/Unitario | V/Total
HERRAMIENTA MENOR | Herramienta menor | (%)mo | 0.05 | 128994 | 6449.7
Importe de Herramienta |  | 1.501 |  | SUBTOTAL | 6449.7
Clave | Equipo | Unidad | Cantidad | V/Unitario | V/Total
EQUIPO SOL ELEC LINC | Equipo de soldadura eléctrica Lincoln AC-225 GLM 110 v. Incluye transporte. | día | 0.3 | 23072 | 6921.6
Importe de Equipo |  | 1.6109 |  | SUBTOTAL | 6921.6
P R E C I O U N I T A R I O |  |  |  |  | 429706.6
ANALISIS DE PRECIOS UNITARIOS
Suministro, transporte e instalación de Banca Modular prefabricada tipo B con espaldar metálico, según diseño arquitectónico. |  |  |  | No. Item | Unidad
|  |  |  | 16.4.14 | un
Clave | Materiales | Unidad | Cantidad | V/Unitario | V/Total
BANCA PREF MOD B | Banca Modular prefabricada tipo B | un | 1 | 618800 | 618800
Importe de Materiales |  | 91.6814 |  | SUBTOTAL | 618800
Clave | Mano de Obra | Unidad | Cantidad | V/Unitario | V/Total
CUAD 1OF+1AYU INSTAL | Cuadrilla 1Of + 1 Ay Instalación | jor | 0.25 | 198902 | 49725.5
Importe de Mano de Obra |  | 7.3674 |  | SUBTOTAL | 49725.5
Clave | Auxiliares | Unidad | Cantidad | V/Unitario | V/Total
TRANSPORTE INT MATER | Transporte interno de materiales | un | 3 | 2140 | 6420
Importe de Auxiliares |  | 0.95119 |  | SUBTOTAL | 6420
P R E C I O U N I T A R I O |  |  |  |  | 674945.5
ANALISIS DE PRECIOS UNITARIOS
Suministro, transporte y colocación de PARADERO tipo TOTEM fabricado en acero inoxidable con elemento de transición fundido en aluminio, elemento de identificación de ruta en cold rolled, , acero inoxidable aisi sae 304 cal. 16, Platina de anclaje elaborada en acero al carbono HR de 5/8, señal de identificación.y todo lo necesario para su correcto montaje, según diseño arquitectonico, y previa aprobación de la interventoría. |  |  |  | No. Item | Unidad
|  |  |  | 16.4.15 | un
Clave | Materiales | Unidad | Cantidad | V/Unitario | V/Total
TOTEM | Totem en acero | un | 1 | 1825460 | 1825460
CONCRE OBRA 21MPA | Concreto de 21 Mpa preparado en obra (3000PSI) | m3 | 0.03308 | 405694 | 13420.3575
Importe de Materiales |  | 97.2391 |  | SUBTOTAL | 1838880.3575
Clave | Mano de Obra | Unidad | Cantidad | V/Unitario | V/Total
CUAD 1OF+1AYU INSTAL | Cuadrilla 1Of + 1 Ay Instalación | jor | 0.25 | 198902 | 49725.5
HERRAMIENTA MENOR | Herramienta menor | (%)mo | 0.05 | 49726 | 2486.3
Importe de Mano de Obra |  | 2.7609 |  | SUBTOTAL | 52211.8
P R E C I O U N I T A R I O |  |  |  |  | 1891092.1575